| 1118 | Business | Campus/Education | HVAC | Electric | 02-429 | 02-429.05 | Heat Pumps | [02-429]_Business_HVAC_Mini-split Ductless Heat Pump (DMSHP)_CEE Tier 1_NEW_Electric_per ton | SEER 14 HSPF 7.13 | SEER 15 HSPF 7.39 | ENGINEER | 123.6634 | 0 | 0 | 0 | 0.060408 | 0 | 238.6667 | 18 | 0.28 | 0.387 | 0.612 | 0 | 0.001 | 0.86 | 1 | New Construction/Installs | 32.0666 | 0.12468 | 1914.309 | 0 | 0 | 0 | 7.4428 | 116.8018 | 0 | 0 | 0 | 146.2254 | 0 | 0 | 263.0272 | 82.0649 | 180.9623 | 3.2051 | 116.6192 | 0 | 0 | 0 | 146.302 | 0 | 0 | 262.9212 | 82.0649 | 180.8563 | 3.2038 | 116.8705 | 0 | 0 | 0 | 146.8366 | 0 | 0 | 263.7071 | 82.0649 | 181.6422 | 3.2134 | per ton | 0.011038 | 25.0677 | 0 | 0 | 0 | 0 | 0 | 0 | 0 | 0 | 0 | 0 | 0 | 0 | 0 | 0 | 0 | 0 | 0 | 0 | 0 | 0 | 0 | 0 | 0 | 0 | 0 | 0 | 0 | 0 | 0 | 0 | 0 | 0 | 0 | 0 | 0 | 0 | 0 | 0 | 0 | 0 | 0 | 0 | 0 | 0 | 0 | 0 | 0 | 0 | 0 | 0 | 0 | 0 | 0 | 0 | 0 | 0 | 0 | 0 | 0 | 0 | 0 | 0 | 0 | 0 | 0 | 0 | 0 | 0 | 0 | 55.1834 | 176.869 | 55.1834 | 205.1763 | 105.3047 | 56.233 | 180.1604 | 56.233 | 211.0543 | 107.3076 | 57.8613 | 185.9314 | 57.8613 | 220.3678 | 110.4149 | 0.67244 | 0.68523 | 0.70507 | 0.026825 | 0.026825 | 0.026825 | 71.5139 | 0 | 0 | 0 | 0.26354 | 0.0097814 | 72.8741 | 0 | 0 | 0 | 0.26855 | 0.0099675 | 74.9843 | 0 | 0 | 0 | 0.27633 | 0.010256 | 1287.2504 | 1311.7342 | 1349.718 | 0 | 0 | 0 | 0 | 0 | 0 | 0 | 0 | 0 | 4.7437 | 4.8339 | 4.9739 | 71.5139 | 0.019749 | 219.3724 | 0 | 0 | 0 | 0 | 0 | 0 | 0 | 0 | 0 | 0.26354 | 0.53209 | 0.80841 | 0.0097814 | 0.019749 | 0.030005 | 1 | 1 | 1 | 1 | 1 | 1 | 1 | 179 | 84.0272 | 1.4694 | 179 | 83.9212 | 1.4688 | 179 | 84.7071 | 1.4732 | 0 | 0 | 0 | 0 | 0 | 0 | 0 | 0 | 0 | 0 | 0 | 0 | 0 | 0 | 0 | 0 | 0 | 0 | 0 | 0 | 0 | 0 | 0 | 0 | 0 | 0 | 0 | 0 | 0 | 0 | 0 | 0 | 0 | 0 | 1057.5323 | 1553.9649 | 1057.5323 | 1802.672 | 352.5108 | 1061.9843 | 1559.878 | 1061.9843 | 1827.3656 | 353.9948 | 1068.8755 | 1574.6932 | 1068.8755 | 1866.3421 | 356.2918 | 5.908 | 5.9329 | 5.9714 | 0.23568 | 0.23568 | 0.23568 | 628.3189 | 0 | 0 | 0 | 2.3154 | 0.085939 | 630.964 | 0 | 0 | 0 | 2.3252 | 0.086301 | 635.0584 | 0 | 0 | 0 | 2.3403 | 0.086861 | 11309.7403 | 11357.352 | 11431.0507 | 0 | 0 | 0 | 0 | 0 | 0 | 0 | 0 | 0 | 41.6777 | 41.8531 | 42.1247 | 628.3189 | 0.17224 | 1894.3413 | 0 | 0 | 0 | 0 | 0 | 0 | 0 | 0 | 0 | 2.3154 | 4.6406 | 6.9809 | 0.085939 | 0.17224 | 0.2591 | 238.6667 | 24.3605 | 1.1021 | 238.6667 | 24.2545 | 1.1016 | 238.6667 | 25.0404 | 1.1049 | 0 | 0 | 0 | 0 | 0 | 0 | 0 | 0 | 0 | 0 | 0 | 0 | 0 | 0 | 0 | 0 | 0 | 0 | 0 | 0 | 0 | 0 | 0 | 0 | 0 | 0 | 0 | 0 | 0 | 0 | 0 | 0 | 0 | 0 | 2243.5612 | 2472.5596 | 2243.5612 | 2868.2847 | 0 | 2243.5612 | 2471.5633 | 2243.5612 | 2895.3865 | 0 | 2243.5612 | 2478.9513 | 2243.5612 | 2938.0778 | 0 | 9.4004 | 9.4004 | 9.4004 | 0.375 | 0.375 | 0.375 | 999.7368 | 0 | 0 | 0 | 3.6841 | 0.13674 | 999.7368 | 0 | 0 | 0 | 3.6841 | 0.13674 | 999.7368 | 0 | 0 | 0 | 3.6841 | 0.13674 | 17995.2625 | 17995.2625 | 17995.2625 | 0 | 0 | 0 | 0 | 0 | 0 | 0 | 0 | 0 | 66.3146 | 66.3146 | 66.3146 | 999.7368 | 0.27348 | 2999.2104 | 0 | 0 | 0 | 0 | 0 | 0 | 0 | 0 | 0 | 3.6841 | 7.3683 | 11.0524 | 0.13674 | 0.27348 | 0.41022
| 1119 | Business | Warehouse | HVAC | Electric | 02-429 | 02-429.06 | Heat Pumps | [02-429]_Business_HVAC_Mini-split Ductless Heat Pump (DMSHP)_CEE Tier 1_NEW_Electric_per ton | SEER 14 HSPF 7.13 | SEER 15 HSPF 7.39 | ENGINEER | 123.6634 | 0 | 0 | 0 | 0.060408 | 0 | 238.6667 | 18 | 0.28 | 0.387 | 0.612 | 0 | 0.001 | 0.86 | 1 | New Construction/Installs | 32.0666 | 0.12468 | 1914.309 | 0 | 0 | 0 | 7.4428 | 116.8018 | 0 | 0 | 0 | 146.2254 | 0 | 0 | 263.0272 | 99.8425 | 163.1846 | 2.6344 | 116.6192 | 0 | 0 | 0 | 146.302 | 0 | 0 | 262.9212 | 99.8425 | 163.0787 | 2.6334 | 116.8705 | 0 | 0 | 0 | 146.8366 | 0 | 0 | 263.7071 | 99.8425 | 163.8646 | 2.6412 | per ton | 0.00085539 | 1.7758 | 0 | 0 | 0 | 0 | 0 | 0 | 0 | 0 | 0 | 0 | 0 | 0 | 0 | 0 | 0 | 0 | 0 | 0 | 0 | 0 | 0 | 0 | 0 | 0 | 0 | 0 | 0 | 0 | 0 | 0 | 0 | 0 | 0 | 0 | 0 | 0 | 0 | 0 | 0 | 0 | 0 | 0 | 0 | 0 | 0 | 0 | 0 | 0 | 0 | 0 | 0 | 0 | 0 | 0 | 0 | 0 | 0 | 0 | 0 | 0 | 0 | 0 | 0 | 0 | 0 | 0 | 0 | 0 | 0 | 19.9831 | 52.6439 | 19.9831 | 61.7166 | 27.7851 | 20.1897 | 53.1667 | 20.1897 | 62.9434 | 28.0724 | 20.512 | 54.1769 | 20.512 | 64.8902 | 28.5205 | 0.20015 | 0.20222 | 0.20544 | 0.11271 | 0.11271 | 0.11271 | 21.2856 | 0 | 0 | 0 | 0.07844 | 0.0029114 | 21.5057 | 0 | 0 | 0 | 0.079251 | 0.0029415 | 21.849 | 0 | 0 | 0 | 0.080516 | 0.0029884 | 383.1414 | 387.1026 | 393.2824 | 0 | 0 | 0 | 0 | 0 | 0 | 0 | 0 | 0 | 1.4119 | 1.4265 | 1.4493 | 21.2856 | 0.0058529 | 64.6404 | 0 | 0 | 0 | 0 | 0 | 0 | 0 | 0 | 0 | 0.07844 | 0.15769 | 0.23821 | 0.0029114 | 0.0058529 | 0.0088413 | 1 | 1 | 1 | 1 | 1 | 1 | 1 | 179 | 84.0272 | 1.4694 | 179 | 83.9212 | 1.4688 | 179 | 84.7071 | 1.4732 | 0 | 0 | 0 | 0 | 0 | 0 | 0 | 0 | 0 | 0 | 0 | 0 | 0 | 0 | 0 | 0 | 0 | 0 | 0 | 0 | 0 | 0 | 0 | 0 | 0 | 0 | 0 | 0 | 0 | 0 | 0 | 0 | 0 | 0 | 92.4876 | 135.9036 | 92.4876 | 159.3254 | 30.8292 | 92.741 | 136.2211 | 92.741 | 161.2705 | 30.9137 | 93.1303 | 137.2018 | 93.1303 | 164.333 | 31.0434 | 0.51669 | 0.51811 | 0.52028 | 0.29096 | 0.29096 | 0.29096 | 54.9503 | 0 | 0 | 0 | 0.2025 | 0.0075159 | 55.1009 | 0 | 0 | 0 | 0.20305 | 0.0075365 | 55.3322 | 0 | 0 | 0 | 0.20391 | 0.0075682 | 989.1049 | 991.8154 | 995.9789 | 0 | 0 | 0 | 0 | 0 | 0 | 0 | 0 | 0 | 3.645 | 3.655 | 3.6703 | 54.9503 | 0.015052 | 165.3833 | 0 | 0 | 0 | 0 | 0 | 0 | 0 | 0 | 0 | 0.2025 | 0.40555 | 0.60946 | 0.0075159 | 0.015052 | 0.022621 | 238.6667 | 24.3605 | 1.1021 | 238.6667 | 24.2545 | 1.1016 | 238.6667 | 25.0404 | 1.1049 | 0 | 0 | 0 | 0 | 0 | 0 | 0 | 0 | 0 | 0 | 0 | 0 | 0 | 0 | 0 | 0 | 0 | 0 | 0 | 0 | 0 | 0 | 0 | 0 | 0 | 0 | 0 | 0 | 0 | 0 | 0 | 0 | 0 | 0 | 169.5289 | 186.8326 | 169.5289 | 219.0316 | 0 | 169.5289 | 186.7573 | 169.5289 | 221.0996 | 0 | 169.5289 | 187.3155 | 169.5289 | 224.3565 | 0 | 0.71032 | 0.71032 | 0.71032 | 0.4 | 0.4 | 0.4 | 75.5425 | 0 | 0 | 0 | 0.27838 | 0.010332 | 75.5425 | 0 | 0 | 0 | 0.27838 | 0.010332 | 75.5425 | 0 | 0 | 0 | 0.27838 | 0.010332 | 1359.7653 | 1359.7653 | 1359.7653 | 0 | 0 | 0 | 0 | 0 | 0 | 0 | 0 | 0 | 5.0109 | 5.0109 | 5.0109 | 75.5425 | 0.020665 | 226.6276 | 0 | 0 | 0 | 0 | 0 | 0 | 0 | 0 | 0 | 0.27838 | 0.55677 | 0.83515 | 0.010332 | 0.020665 | 0.030997
| 1120 | Business | Lodging | HVAC | Electric | 02-429 | 02-429.07 | Heat Pumps | [02-429]_Business_HVAC_Mini-split Ductless Heat Pump (DMSHP)_CEE Tier 1_NEW_Electric_per ton | SEER 14 HSPF 7.13 | SEER 15 HSPF 7.39 | ENGINEER | 123.6634 | 0 | 0 | 0 | 0.060408 | 0 | 238.6667 | 18 | 0.28 | 0.387 | 0.612 | 0 | 0.001 | 0.86 | 1 | New Construction/Installs | 32.0666 | 0.12468 | 1914.309 | 0 | 0 | 0 | 7.4428 | 116.8018 | 0 | 0 | 0 | 146.2254 | 0 | 0 | 263.0272 | 82.0649 | 180.9623 | 3.2051 | 116.6192 | 0 | 0 | 0 | 146.302 | 0 | 0 | 262.9212 | 82.0649 | 180.8563 | 3.2038 | 116.8705 | 0 | 0 | 0 | 146.8366 | 0 | 0 | 263.7071 | 82.0649 | 181.6422 | 3.2134 | per ton | 0.0017095 | 4.901 | 0 | 0 | 0 | 0 | 0 | 0 | 0 | 0 | 0 | 0 | 0 | 0 | 0 | 0 | 0 | 0 | 0 | 0 | 0 | 0 | 0 | 0 | 0 | 0 | 0 | 0 | 0 | 0 | 0 | 0 | 0 | 0 | 0 | 0 | 0 | 0 | 0 | 0 | 0 | 0 | 0 | 0 | 0 | 0 | 0 | 0 | 0 | 0 | 0 | 0 | 0 | 0 | 0 | 0 | 0 | 0 | 0 | 0 | 0 | 0 | 0 | 0 | 0 | 0 | 0 | 0 | 0 | 0 | 0 | 29.8908 | 95.8032 | 29.8908 | 110.0003 | 57.0396 | 30.2998 | 97.0752 | 30.2998 | 112.5619 | 57.8201 | 30.9282 | 99.3845 | 30.9282 | 116.596 | 59.0192 | 0.36423 | 0.36922 | 0.37687 | 0.074318 | 0.074318 | 0.074318 | 38.7364 | 0 | 0 | 0 | 0.14275 | 0.0052982 | 39.2665 | 0 | 0 | 0 | 0.1447 | 0.0053707 | 40.0808 | 0 | 0 | 0 | 0.1477 | 0.0054821 | 697.2549 | 706.7967 | 721.4545 | 0 | 0 | 0 | 0 | 0 | 0 | 0 | 0 | 0 | 2.5695 | 2.6046 | 2.6586 | 38.7364 | 0.010669 | 118.0837 | 0 | 0 | 0 | 0 | 0 | 0 | 0 | 0 | 0 | 0.14275 | 0.28745 | 0.43515 | 0.0052982 | 0.010669 | 0.016151 | 1 | 1 | 1 | 1 | 1 | 1 | 1 | 179 | 84.0272 | 1.4694 | 179 | 83.9212 | 1.4688 | 179 | 84.7071 | 1.4732 | 0 | 0 | 0 | 0 | 0 | 0 | 0 | 0 | 0 | 0 | 0 | 0 | 0 | 0 | 0 | 0 | 0 | 0 | 0 | 0 | 0 | 0 | 0 | 0 | 0 | 0 | 0 | 0 | 0 | 0 | 0 | 0 | 0 | 0 | 253.847 | 373.0093 | 253.847 | 428.2853 | 84.6157 | 254.5459 | 373.8855 | 254.5459 | 433.5329 | 84.8486 | 255.6394 | 376.6141 | 255.6394 | 441.8365 | 85.2131 | 1.4181 | 1.422 | 1.4282 | 0.28936 | 0.28936 | 0.28936 | 150.8199 | 0 | 0 | 0 | 0.55579 | 0.020629 | 151.2351 | 0 | 0 | 0 | 0.55732 | 0.020685 | 151.8848 | 0 | 0 | 0 | 0.55971 | 0.020774 | 2714.7574 | 2722.2318 | 2733.9259 | 0 | 0 | 0 | 0 | 0 | 0 | 0 | 0 | 0 | 10.0042 | 10.0317 | 10.0748 | 150.8199 | 0.041314 | 453.9397 | 0 | 0 | 0 | 0 | 0 | 0 | 0 | 0 | 0 | 0.55579 | 1.1131 | 1.6728 | 0.020629 | 0.041314 | 0.062088 | 238.6667 | 24.3605 | 1.1021 | 238.6667 | 24.2545 | 1.1016 | 238.6667 | 25.0404 | 1.1049 | 0 | 0 | 0 | 0 | 0 | 0 | 0 | 0 | 0 | 0 | 0 | 0 | 0 | 0 | 0 | 0 | 0 | 0 | 0 | 0 | 0 | 0 | 0 | 0 | 0 | 0 | 0 | 0 | 0 | 0 | 0 | 0 | 0 | 0 | 467.8832 | 515.6397 | 467.8832 | 592.052 | 0 | 467.8832 | 515.4319 | 467.8832 | 597.6607 | 0 | 467.8832 | 516.9726 | 467.8832 | 606.5025 | 0 | 1.9604 | 1.9604 | 1.9604 | 0.4 | 0.4 | 0.4 | 208.49 | 0 | 0 | 0 | 0.76831 | 0.028517 | 208.49 | 0 | 0 | 0 | 0.76831 | 0.028517 | 208.49 | 0 | 0 | 0 | 0.76831 | 0.028517 | 3752.8201 | 3752.8201 | 3752.8201 | 0 | 0 | 0 | 0 | 0 | 0 | 0 | 0 | 0 | 13.8296 | 13.8296 | 13.8296 | 208.49 | 0.057033 | 625.47 | 0 | 0 | 0 | 0 | 0 | 0 | 0 | 0 | 0 | 0.76831 | 1.5366 | 2.3049 | 0.028517 | 0.057033 | 0.08555
| 1121 | Business | Other Commercial | HVAC | Electric | 02-429 | 02-429.08 | Heat Pumps | [02-429]_Business_HVAC_Mini-split Ductless Heat Pump (DMSHP)_CEE Tier 1_NEW_Electric_per ton | SEER 14 HSPF 7.13 | SEER 15 HSPF 7.39 | ENGINEER | 123.6634 | 0 | 0 | 0 | 0.060408 | 0 | 238.6667 | 18 | 0.28 | 0.387 | 0.612 | 0 | 0.001 | 0.86 | 1 | New Construction/Installs | 32.0666 | 0.12468 | 1914.309 | 0 | 0 | 0 | 7.4428 | 116.8018 | 0 | 0 | 0 | 146.2254 | 0 | 0 | 263.0272 | 99.8425 | 163.1846 | 2.6344 | 116.6192 | 0 | 0 | 0 | 146.302 | 0 | 0 | 262.9212 | 99.8425 | 163.0787 | 2.6334 | 116.8705 | 0 | 0 | 0 | 146.8366 | 0 | 0 | 263.7071 | 99.8425 | 163.8646 | 2.6412 | per ton | 0.00043441 | 1.6508 | 0 | 0 | 0 | 0 | 0 | 0 | 0 | 0 | 0 | 0 | 0 | 0 | 0 | 0 | 0 | 0 | 0 | 0 | 0 | 0 | 0 | 0 | 0 | 0 | 0 | 0 | 0 | 0 | 0 | 0 | 0 | 0 | 0 | 0 | 0 | 0 | 0 | 0 | 0 | 0 | 0 | 0 | 0 | 0 | 0 | 0 | 0 | 0 | 0 | 0 | 0 | 0 | 0 | 0 | 0 | 0 | 0 | 0 | 0 | 0 | 0 | 0 | 0 | 0 | 0 | 0 | 0 | 0 | 0 | 18.5486 | 48.8648 | 18.5486 | 57.1837 | 25.7905 | 18.7408 | 49.3513 | 18.7408 | 58.3224 | 26.0578 | 19.0407 | 50.291 | 19.0407 | 60.1297 | 26.4748 | 0.18578 | 0.1877 | 0.19071 | 0.11254 | 0.11254 | 0.11254 | 19.7576 | 0 | 0 | 0 | 0.072809 | 0.0027024 | 19.9624 | 0 | 0 | 0 | 0.073564 | 0.0027304 | 20.2819 | 0 | 0 | 0 | 0.074741 | 0.0027741 | 355.6372 | 359.3231 | 365.0735 | 0 | 0 | 0 | 0 | 0 | 0 | 0 | 0 | 0 | 1.3106 | 1.3241 | 1.3453 | 19.7576 | 0.0054328 | 60.0019 | 0 | 0 | 0 | 0 | 0 | 0 | 0 | 0 | 0 | 0.072809 | 0.14637 | 0.22111 | 0.0027024 | 0.0054328 | 0.0082069 | 1 | 1 | 1 | 1 | 1 | 1 | 1 | 179 | 84.0272 | 1.4694 | 179 | 83.9212 | 1.4688 | 179 | 84.7071 | 1.4732 | 0 | 0 | 0 | 0 | 0 | 0 | 0 | 0 | 0 | 0 | 0 | 0 | 0 | 0 | 0 | 0 | 0 | 0 | 0 | 0 | 0 | 0 | 0 | 0 | 0 | 0 | 0 | 0 | 0 | 0 | 0 | 0 | 0 | 0 | 85.9453 | 126.2902 | 85.9453 | 147.7904 | 28.6484 | 86.1796 | 126.5835 | 86.1796 | 149.5939 | 28.7265 | 86.5414 | 127.4949 | 86.5414 | 152.4375 | 28.8471 | 0.48014 | 0.48145 | 0.48347 | 0.29086 | 0.29086 | 0.29086 | 51.0633 | 0 | 0 | 0 | 0.18817 | 0.0069843 | 51.2025 | 0 | 0 | 0 | 0.18869 | 0.0070033 | 51.4174 | 0 | 0 | 0 | 0.18948 | 0.0070327 | 919.1389 | 921.6449 | 925.5137 | 0 | 0 | 0 | 0 | 0 | 0 | 0 | 0 | 0 | 3.3871 | 3.3964 | 3.4106 | 51.0633 | 0.013988 | 153.6832 | 0 | 0 | 0 | 0 | 0 | 0 | 0 | 0 | 0 | 0.18817 | 0.37686 | 0.56634 | 0.0069843 | 0.013988 | 0.02102 | 238.6667 | 24.3605 | 1.1021 | 238.6667 | 24.2545 | 1.1016 | 238.6667 | 25.0404 | 1.1049 | 0 | 0 | 0 | 0 | 0 | 0 | 0 | 0 | 0 | 0 | 0 | 0 | 0 | 0 | 0 | 0 | 0 | 0 | 0 | 0 | 0 | 0 | 0 | 0 | 0 | 0 | 0 | 0 | 0 | 0 | 0 | 0 | 0 | 0 | 157.5937 | 173.6792 | 157.5937 | 203.2471 | 0 | 157.5937 | 173.6092 | 157.5937 | 205.168 | 0 | 157.5937 | 174.1282 | 157.5937 | 208.194 | 0 | 0.66031 | 0.66031 | 0.66031 | 0.4 | 0.4 | 0.4 | 70.2242 | 0 | 0 | 0 | 0.25878 | 0.009605 | 70.2242 | 0 | 0 | 0 | 0.25878 | 0.009605 | 70.2242 | 0 | 0 | 0 | 0.25878 | 0.009605 | 1264.0353 | 1264.0353 | 1264.0353 | 0 | 0 | 0 | 0 | 0 | 0 | 0 | 0 | 0 | 4.6581 | 4.6581 | 4.6581 | 70.2242 | 0.01921 | 210.6726 | 0 | 0 | 0 | 0 | 0 | 0 | 0 | 0 | 0 | 0.25878 | 0.51757 | 0.77635 | 0.009605 | 0.01921 | 0.028815
| 1122 | Business | Food Sales | HVAC | Electric | 02-429 | 02-429.09 | Heat Pumps | [02-429]_Business_HVAC_Mini-split Ductless Heat Pump (DMSHP)_CEE Tier 1_NEW_Electric_per ton | SEER 14 HSPF 7.13 | SEER 15 HSPF 7.39 | ENGINEER | 123.6634 | 0 | 0 | 0 | 0.060408 | 0 | 238.6667 | 18 | 0.28 | 0.387 | 0.612 | 0 | 0.001 | 0.86 | 1 | New Construction/Installs | 32.0666 | 0.12468 | 1914.309 | 0 | 0 | 0 | 7.4428 | 116.8018 | 0 | 0 | 0 | 146.2254 | 0 | 0 | 263.0272 | 82.0649 | 180.9623 | 3.2051 | 116.6192 | 0 | 0 | 0 | 146.302 | 0 | 0 | 262.9212 | 82.0649 | 180.8563 | 3.2038 | 116.8705 | 0 | 0 | 0 | 146.8366 | 0 | 0 | 263.7071 | 82.0649 | 181.6422 | 3.2134 | per ton | 0.00081429 | 1.4625 | 0 | 0 | 0 | 0 | 0 | 0 | 0 | 0 | 0 | 0 | 0 | 0 | 0 | 0 | 0 | 0 | 0 | 0 | 0 | 0 | 0 | 0 | 0 | 0 | 0 | 0 | 0 | 0 | 0 | 0 | 0 | 0 | 0 | 0 | 0 | 0 | 0 | 0 | 0 | 0 | 0 | 0 | 0 | 0 | 0 | 0 | 0 | 0 | 0 | 0 | 0 | 0 | 0 | 0 | 0 | 0 | 0 | 0 | 0 | 0 | 0 | 0 | 0 | 0 | 0 | 0 | 0 | 0 | 0 | 3.1875 | 10.2164 | 3.1875 | 11.7845 | 6.0826 | 3.2486 | 10.4079 | 3.2486 | 12.124 | 6.1992 | 3.3433 | 10.7435 | 3.3433 | 12.6619 | 6.38 | 0.038841 | 0.039586 | 0.04074 | 0.026559 | 0.026559 | 0.026559 | 4.1308 | 0 | 0 | 0 | 0.015223 | 0.000565 | 4.21 | 0 | 0 | 0 | 0.015514 | 0.00057582 | 4.3327 | 0 | 0 | 0 | 0.015967 | 0.00059262 | 74.3546 | 75.7791 | 77.9893 | 0 | 0 | 0 | 0 | 0 | 0 | 0 | 0 | 0 | 0.27401 | 0.27925 | 0.2874 | 4.1308 | 0.0011408 | 12.6735 | 0 | 0 | 0 | 0 | 0 | 0 | 0 | 0 | 0 | 0.015223 | 0.030737 | 0.046703 | 0.000565 | 0.0011408 | 0.0017334 | 1 | 1 | 1 | 1 | 1 | 1 | 1 | 179 | 84.0272 | 1.4694 | 179 | 83.9212 | 1.4688 | 179 | 84.7071 | 1.4732 | 0 | 0 | 0 | 0 | 0 | 0 | 0 | 0 | 0 | 0 | 0 | 0 | 0 | 0 | 0 | 0 | 0 | 0 | 0 | 0 | 0 | 0 | 0 | 0 | 0 | 0 | 0 | 0 | 0 | 0 | 0 | 0 | 0 | 0 | 61.5603 | 90.4583 | 61.5603 | 104.3434 | 20.5201 | 61.822 | 90.8062 | 61.822 | 105.7785 | 20.6073 | 62.227 | 91.6743 | 62.227 | 108.0444 | 20.7423 | 0.34391 | 0.34537 | 0.34764 | 0.23516 | 0.23516 | 0.23516 | 36.5753 | 0 | 0 | 0 | 0.13478 | 0.0050027 | 36.7307 | 0 | 0 | 0 | 0.13536 | 0.0050239 | 36.9713 | 0 | 0 | 0 | 0.13624 | 0.0050568 | 658.3549 | 661.1531 | 665.4841 | 0 | 0 | 0 | 0 | 0 | 0 | 0 | 0 | 0 | 2.4261 | 2.4364 | 2.4524 | 36.5753 | 0.010027 | 110.2773 | 0 | 0 | 0 | 0 | 0 | 0 | 0 | 0 | 0 | 0.13478 | 0.27014 | 0.40638 | 0.0050027 | 0.010027 | 0.015083 | 238.6667 | 24.3605 | 1.1021 | 238.6667 | 24.2545 | 1.1016 | 238.6667 | 25.0404 | 1.1049 | 0 | 0 | 0 | 0 | 0 | 0 | 0 | 0 | 0 | 0 | 0 | 0 | 0 | 0 | 0 | 0 | 0 | 0 | 0 | 0 | 0 | 0 | 0 | 0 | 0 | 0 | 0 | 0 | 0 | 0 | 0 | 0 | 0 | 0 | 130.8912 | 144.2512 | 130.8912 | 166.3933 | 0 | 130.8912 | 144.1931 | 130.8912 | 167.9679 | 0 | 130.8912 | 144.6241 | 130.8912 | 170.4493 | 0 | 0.54843 | 0.54843 | 0.54843 | 0.375 | 0.375 | 0.375 | 58.3255 | 0 | 0 | 0 | 0.21494 | 0.0079776 | 58.3255 | 0 | 0 | 0 | 0.21494 | 0.0079776 | 58.3255 | 0 | 0 | 0 | 0.21494 | 0.0079776 | 1049.8587 | 1049.8587 | 1049.8587 | 0 | 0 | 0 | 0 | 0 | 0 | 0 | 0 | 0 | 3.8688 | 3.8688 | 3.8688 | 58.3255 | 0.015955 | 174.9765 | 0 | 0 | 0 | 0 | 0 | 0 | 0 | 0 | 0 | 0.21494 | 0.42987 | 0.64481 | 0.0079776 | 0.015955 | 0.023933
| 1123 | Business | Manufacturing/Industrial | HVAC | Electric | 02-429 | 02-429.10 | Heat Pumps | [02-429]_Business_HVAC_Mini-split Ductless Heat Pump (DMSHP)_CEE Tier 1_NEW_Electric_per ton | SEER 14 HSPF 7.13 | SEER 15 HSPF 7.39 | ENGINEER | 123.6634 | 0 | 0 | 0 | 0.060408 | 0 | 238.6667 | 18 | 0.28 | 0.387 | 0.612 | 0 | 0.001 | 0.86 | 1 | New Construction/Installs | 32.0666 | 0.12468 | 1914.309 | 0 | 0 | 0 | 7.4428 | 116.8018 | 0 | 0 | 0 | 146.2254 | 0 | 0 | 263.0272 | 82.0649 | 180.9623 | 3.2051 | 116.6192 | 0 | 0 | 0 | 146.302 | 0 | 0 | 262.9212 | 82.0649 | 180.8563 | 3.2038 | 116.8705 | 0 | 0 | 0 | 146.8366 | 0 | 0 | 263.7071 | 82.0649 | 181.6422 | 3.2134 | per ton | 0 | 0 | 0 | 0 | 0 | 0 | 0 | 0 | 0 | 0 | 0 | 0 | 0 | 0 | 0 | 0 | 0 | 0 | 0 | 0 | 0 | 0 | 0 | 0 | 0 | 0 | 0 | 0 | 0 | 0 | 0 | 0 | 0 | 0 | 0 | 0 | 0 | 0 | 0 | 0 | 0 | 0 | 0 | 0 | 0 | 0 | 0 | 0 | 0 | 0 | 0 | 0 | 0 | 0 | 0 | 0 | 0 | 0 | 0 | 0 | 0 | 0 | 0 | 0 | 0 | 0 | 0 | 0 | 0 | 0 | 0 | 0 | 0 | 0 | 0 | 0 | 0 | 0 | 0 | 0 | 0 | 0 | 0 | 0 | 0 | 0 | 0 | 0 | 0 | #NUM! | #NUM! | #NUM! | 0 | 0 | 0 | 0 | 0 | 0 | 0 | 0 | 0 | 0 | 0 | 0 | 0 | 0 | 0 | 0 | 0 | 0 | 0 | 0 | 0 | 0 | 0 | 0 | 0 | 0 | 0 | 0 | 0 | 0 | 0 | 0 | 0 | 0 | 0 | 0 | 0 | 0 | 0 | 0 | 0 | 0 | 0 | 0 | 0 | 0 | 0 | 0 | 0 | 0 | 0 | 1 | 1 | 1 | 1 | 1 | 1 | 1 | 179 | 84.0272 | 1.4694 | 179 | 83.9212 | 1.4688 | 179 | 84.7071 | 1.4732 | 0 | 0 | 0 | 0 | 0 | 0 | 0 | 0 | 0 | 0 | 0 | 0 | 0 | 0 | 0 | 0 | 0 | 0 | 0 | 0 | 0 | 0 | 0 | 0 | 0 | 0 | 0 | 0 | 0 | 0 | 0 | 0 | 0 | 0 | 0 | 0 | 0 | 0 | 0 | 0 | 0 | 0 | 0 | 0 | 0 | 0 | 0 | 0 | 0 | 0 | 0 | 0 | #NUM! | #NUM! | #NUM! | 0 | 0 | 0 | 0 | 0 | 0 | 0 | 0 | 0 | 0 | 0 | 0 | 0 | 0 | 0 | 0 | 0 | 0 | 0 | 0 | 0 | 0 | 0 | 0 | 0 | 0 | 0 | 0 | 0 | 0 | 0 | 0 | 0 | 0 | 0 | 0 | 0 | 0 | 0 | 0 | 0 | 0 | 0 | 0 | 0 | 0 | 0 | 0 | 0 | 0 | 0 | 238.6667 | 24.3605 | 1.1021 | 238.6667 | 24.2545 | 1.1016 | 238.6667 | 25.0404 | 1.1049 | 0 | 0 | 0 | 0 | 0 | 0 | 0 | 0 | 0 | 0 | 0 | 0 | 0 | 0 | 0 | 0 | 0 | 0 | 0 | 0 | 0 | 0 | 0 | 0 | 0 | 0 | 0 | 0 | 0 | 0 | 0 | 0 | 0 | 0 | 0 | 0 | 0 | 0 | 0 | 0 | 0 | 0 | 0 | 0 | 0 | 0 | 0 | 0 | 0 | 0 | 0 | 0 | #NUM! | #NUM! | #NUM! | 0 | 0 | 0 | 0 | 0 | 0 | 0 | 0 | 0 | 0 | 0 | 0 | 0 | 0 | 0 | 0 | 0 | 0 | 0 | 0 | 0 | 0 | 0 | 0 | 0 | 0 | 0 | 0 | 0 | 0 | 0 | 0 | 0 | 0 | 0 | 0 | 0 | 0 | 0 | 0 | 0 | 0 | 0 | 0 | 0 | 0 | 0 | 0 | 0 | 0 | 0
| 1124 | Business | Office | HVAC | Electric | 02-435 | 02-435.01 | Heat Pumps | [02-435]_Business_HVAC_Mini-split Ductless Heat Pump (DMSHP)_CEE Tier 2_NEW_Electric_per ton | SEER 14 HSPF 7.13 | SEER 16 HSPF 7.83 | ENGINEER | 282.7348 | 0 | 0 | 0 | 0.097331 | 0 | 416 | 18 | 0.28 | 0.387 | 0.612 | 0 | 0.001 | 0.86 | 1 | New Construction/Installs | 24.4465 | 0.095048 | 4376.735 | 0 | 0 | 0 | 17.0167 | 267.047 | 0 | 0 | 0 | 235.6022 | 0 | 0 | 502.6492 | 174.0272 | 328.622 | 2.8883 | 266.6296 | 0 | 0 | 0 | 235.7257 | 0 | 0 | 502.3552 | 174.0272 | 328.328 | 2.8866 | 267.2041 | 0 | 0 | 0 | 236.587 | 0 | 0 | 503.7912 | 174.0272 | 329.764 | 2.8949 | per ton | 0.00084521 | 20.7668 | 0 | 5049.4839 | 0 | 0 | 0 | 18.6079 | 0.48672 | 5049.4839 | 0 | 0 | 0 | 0.48672 | 5049.4839 | 0 | 0 | 0 | 0.48672 | 5049.4839 | 10098.9678 | 15148.4517 | 0 | 0 | 0 | 0 | 0 | 0 | 0 | 0 | 0 | 18.6079 | 37.2158 | 55.8237 | 0.48672 | 0.97344 | 1.4602 | 5049.4839 | 0 | 0 | 0 | 18.6079 | 0.48672 | 5049.4839 | 0 | 0 | 0 | 0.48672 | 5049.4839 | 0 | 0 | 0 | 0.48672 | 5049.4839 | 0.97344 | 15148.4517 | 0 | 0 | 0 | 0 | 0 | 0 | 0 | 0 | 0 | 18.6079 | 37.2158 | 55.8237 | 0.48672 | 0.97344 | 1.4602 | 495.7256 | 1431.8225 | 495.7256 | 1827.8209 | 689.2721 | 500.0118 | 1443.3577 | 500.0118 | 1861.3808 | 695.2317 | 507.2501 | 1468.4377 | 507.2501 | 1916.8622 | 705.2961 | 2.8486 | 2.8732 | 2.9148 | 0.13717 | 0.13717 | 0.13717 | 692.631 | 0 | 0 | 0 | 2.5524 | 0.066763 | 698.6196 | 0 | 0 | 0 | 2.5745 | 0.06734 | 708.7331 | 0 | 0 | 0 | 2.6118 | 0.068315 | 12467.3575 | 12575.1537 | 12757.1962 | 0 | 0 | 0 | 0 | 0 | 0 | 0 | 0 | 0 | 45.9436 | 46.3409 | 47.0117 | 692.631 | 0.1341 | 2099.9837 | 0 | 0 | 0 | 0 | 0 | 0 | 0 | 0 | 0 | 2.5524 | 5.1269 | 7.7387 | 0.066763 | 0.1341 | 0.20242 | 1 | 1 | 1 | 1 | 1 | 1 | 1 | 312 | 190.6492 | 1.6111 | 312 | 190.3552 | 1.6101 | 312 | 191.7912 | 1.6147 | 5049.4839 | 0 | 0 | 0 | 18.6079 | 0.48672 | 5049.4839 | 0 | 0 | 0 | 0.48672 | 5049.4839 | 0 | 0 | 0 | 0.48672 | 5049.4839 | 0.97344 | 15148.4517 | 0 | 0 | 0 | 0 | 0 | 0 | 0 | 0 | 0 | 18.6079 | 37.2158 | 55.8237 | 0.48672 | 0.97344 | 1.4602 | 1986.4572 | 3200.2923 | 1986.4572 | 4085.3955 | 662.1524 | 1991.0931 | 3205.8847 | 1991.0931 | 4134.3682 | 663.6977 | 1998.4202 | 3226.8796 | 1998.4202 | 4212.2887 | 666.1401 | 6.3668 | 6.3817 | 6.4052 | 0.30659 | 0.30659 | 0.30659 | 1548.1119 | 0 | 0 | 0 | 5.705 | 0.14922 | 1551.7249 | 0 | 0 | 0 | 5.7183 | 0.14957 | 1557.4351 | 0 | 0 | 0 | 5.7393 | 0.15012 | 27866.015 | 27931.0483 | 28033.832 | 0 | 0 | 0 | 0 | 0 | 0 | 0 | 0 | 0 | 102.6894 | 102.9291 | 103.3078 | 1548.1119 | 0.29879 | 4657.272 | 0 | 0 | 0 | 0 | 0 | 0 | 0 | 0 | 0 | 5.705 | 11.4232 | 17.1626 | 0.14922 | 0.29879 | 0.44891 | 416 | 86.6492 | 1.2083 | 416 | 86.3552 | 1.2076 | 416 | 87.7912 | 1.211 | 5049.4839 | 0 | 0 | 0 | 18.6079 | 0.48672 | 5049.4839 | 0 | 0 | 0 | 0.48672 | 5049.4839 | 0 | 0 | 0 | 0.48672 | 5049.4839 | 0.97344 | 15148.4517 | 0 | 0 | 0 | 0 | 0 | 0 | 0 | 0 | 0 | 18.6079 | 37.2158 | 55.8237 | 0.48672 | 0.97344 | 1.4602 | 3455.5928 | 4175.3632 | 3455.5928 | 5330.1413 | 0 | 3455.5928 | 4172.9209 | 3455.5928 | 5381.476 | 0 | 3455.5928 | 4184.8489 | 3455.5928 | 5462.7981 | 0 | 8.3067 | 8.3067 | 8.3067 | 0.4 | 0.4 | 0.4 | 2019.7936 | 0 | 0 | 0 | 7.4432 | 0.19469 | 2019.7936 | 0 | 0 | 0 | 7.4432 | 0.19469 | 2019.7936 | 0 | 0 | 0 | 7.4432 | 0.19469 | 36356.284 | 36356.284 | 36356.284 | 0 | 0 | 0 | 0 | 0 | 0 | 0 | 0 | 0 | 133.977 | 133.977 | 133.977 | 2019.7936 | 0.38937 | 6059.3807 | 0 | 0 | 0 | 0 | 0 | 0 | 0 | 0 | 0 | 7.4432 | 14.8863 | 22.3295 | 0.19469 | 0.38937 | 0.58406
| 1125 | Business | Retail | HVAC | Electric | 02-435 | 02-435.02 | Heat Pumps | [02-435]_Business_HVAC_Mini-split Ductless Heat Pump (DMSHP)_CEE Tier 2_NEW_Electric_per ton | SEER 14 HSPF 7.13 | SEER 16 HSPF 7.83 | ENGINEER | 282.7348 | 0 | 0 | 0 | 0.097331 | 0 | 416 | 18 | 0.28 | 0.387 | 0.612 | 0 | 0.001 | 0.86 | 1 | New Construction/Installs | 24.4465 | 0.095048 | 4376.735 | 0 | 0 | 0 | 17.0167 | 267.047 | 0 | 0 | 0 | 235.6022 | 0 | 0 | 502.6492 | 174.0272 | 328.622 | 2.8883 | 266.6296 | 0 | 0 | 0 | 235.7257 | 0 | 0 | 502.3552 | 174.0272 | 328.328 | 2.8866 | 267.2041 | 0 | 0 | 0 | 236.587 | 0 | 0 | 503.7912 | 174.0272 | 329.764 | 2.8949 | per ton | 0.0020174 | 17.2867 | 0 | 4203.2895 | 0 | 0 | 0 | 15.4896 | 0.40515 | 4203.2895 | 0 | 0 | 0 | 0.40515 | 4203.2895 | 0 | 0 | 0 | 0.40515 | 4203.2895 | 8406.5791 | 12609.8686 | 0 | 0 | 0 | 0 | 0 | 0 | 0 | 0 | 0 | 15.4896 | 30.9792 | 46.4688 | 0.40515 | 0.81031 | 1.2155 | 4203.2895 | 0 | 0 | 0 | 15.4896 | 0.40515 | 4203.2895 | 0 | 0 | 0 | 0.40515 | 4203.2895 | 0 | 0 | 0 | 0.40515 | 4203.2895 | 0.81031 | 12609.8686 | 0 | 0 | 0 | 0 | 0 | 0 | 0 | 0 | 0 | 15.4896 | 30.9792 | 46.4688 | 0.40515 | 0.81031 | 1.2155 | 202.5778 | 585.1128 | 202.5778 | 764.1574 | 281.6704 | 205.482 | 593.1541 | 205.482 | 782.5419 | 285.7085 | 209.9924 | 607.9067 | 209.9924 | 811.7295 | 291.9799 | 1.1641 | 1.1807 | 1.2067 | 0.067338 | 0.067338 | 0.067338 | 283.043 | 0 | 0 | 0 | 1.043 | 0.027282 | 287.1008 | 0 | 0 | 0 | 1.058 | 0.027674 | 293.4027 | 0 | 0 | 0 | 1.0812 | 0.028281 | 5094.7733 | 5167.8139 | 5281.2492 | 0 | 0 | 0 | 0 | 0 | 0 | 0 | 0 | 0 | 18.7748 | 19.044 | 19.462 | 283.043 | 0.054956 | 863.5465 | 0 | 0 | 0 | 0 | 0 | 0 | 0 | 0 | 0 | 1.043 | 2.101 | 3.1823 | 0.027282 | 0.054956 | 0.083237 | 1 | 1 | 1 | 1 | 1 | 1 | 1 | 312 | 190.6492 | 1.6111 | 312 | 190.3552 | 1.6101 | 312 | 191.7912 | 1.6147 | 4203.2895 | 0 | 0 | 0 | 15.4896 | 0.40515 | 4203.2895 | 0 | 0 | 0 | 0.40515 | 4203.2895 | 0 | 0 | 0 | 0.40515 | 4203.2895 | 0.81031 | 12609.8686 | 0 | 0 | 0 | 0 | 0 | 0 | 0 | 0 | 0 | 15.4896 | 30.9792 | 46.4688 | 0.40515 | 0.81031 | 1.2155 | 1392.8388 | 2243.9402 | 1392.8388 | 2930.5858 | 464.2796 | 1397.7472 | 2250.5307 | 1397.7472 | 2969.1013 | 465.9157 | 1405.2023 | 2269.0016 | 1405.2023 | 3029.7665 | 468.4008 | 4.4642 | 4.48 | 4.5039 | 0.25825 | 0.25825 | 0.25825 | 1085.4855 | 0 | 0 | 0 | 4.0001 | 0.10463 | 1089.3107 | 0 | 0 | 0 | 4.0142 | 0.105 | 1095.1207 | 0 | 0 | 0 | 4.0356 | 0.10556 | 19538.7381 | 19607.593 | 19712.1729 | 0 | 0 | 0 | 0 | 0 | 0 | 0 | 0 | 0 | 72.0024 | 72.2562 | 72.6416 | 1085.4855 | 0.20963 | 3269.9169 | 0 | 0 | 0 | 0 | 0 | 0 | 0 | 0 | 0 | 4.0001 | 8.0144 | 12.05 | 0.10463 | 0.20963 | 0.31519 | 416 | 86.6492 | 1.2083 | 416 | 86.3552 | 1.2076 | 416 | 87.7912 | 1.211 | 4203.2895 | 0 | 0 | 0 | 15.4896 | 0.40515 | 4203.2895 | 0 | 0 | 0 | 0.40515 | 4203.2895 | 0 | 0 | 0 | 0.40515 | 4203.2895 | 0.81031 | 12609.8686 | 0 | 0 | 0 | 0 | 0 | 0 | 0 | 0 | 0 | 15.4896 | 30.9792 | 46.4688 | 0.40515 | 0.81031 | 1.2155 | 2696.7219 | 3258.4259 | 2696.7219 | 4255.5041 | 0 | 2696.7219 | 3256.5199 | 2696.7219 | 4296.2922 | 0 | 2696.7219 | 3265.8285 | 2696.7219 | 4360.8158 | 0 | 6.4825 | 6.4825 | 6.4825 | 0.375 | 0.375 | 0.375 | 1576.2336 | 0 | 0 | 0 | 5.8086 | 0.15193 | 1576.2336 | 0 | 0 | 0 | 5.8086 | 0.15193 | 1576.2336 | 0 | 0 | 0 | 5.8086 | 0.15193 | 28372.2044 | 28372.2044 | 28372.2044 | 0 | 0 | 0 | 0 | 0 | 0 | 0 | 0 | 0 | 104.5548 | 104.5548 | 104.5548 | 1576.2336 | 0.30387 | 4728.7007 | 0 | 0 | 0 | 0 | 0 | 0 | 0 | 0 | 0 | 5.8086 | 11.6172 | 17.4258 | 0.15193 | 0.30387 | 0.4558
| 1126 | Business | Food Service | HVAC | Electric | 02-435 | 02-435.03 | Heat Pumps | [02-435]_Business_HVAC_Mini-split Ductless Heat Pump (DMSHP)_CEE Tier 2_NEW_Electric_per ton | SEER 14 HSPF 7.13 | SEER 16 HSPF 7.83 | ENGINEER | 282.7348 | 0 | 0 | 0 | 0.097331 | 0 | 416 | 18 | 0.28 | 0.387 | 0.612 | 0 | 0.001 | 0.86 | 1 | New Construction/Installs | 24.4465 | 0.095048 | 4376.735 | 0 | 0 | 0 | 17.0167 | 267.047 | 0 | 0 | 0 | 235.6022 | 0 | 0 | 603.1791 | 174.0272 | 429.1519 | 3.466 | 266.6296 | 0 | 0 | 0 | 235.7257 | 0 | 0 | 602.8263 | 174.0272 | 428.799 | 3.464 | 267.2041 | 0 | 0 | 0 | 236.587 | 0 | 0 | 604.5494 | 174.0272 | 430.5222 | 3.4739 | per ton | 0.00037832 | 0.60644 | 0 | 147.4575 | 0 | 0 | 0 | 0.5434 | 0.014213 | 147.4575 | 0 | 0 | 0 | 0.014213 | 147.4575 | 0 | 0 | 0 | 0.014213 | 147.4575 | 294.9151 | 442.3726 | 0 | 0 | 0 | 0 | 0 | 0 | 0 | 0 | 0 | 0.5434 | 1.0868 | 1.6302 | 0.014213 | 0.028427 | 0.04264 | 147.4575 | 0 | 0 | 0 | 0.5434 | 0.014213 | 147.4575 | 0 | 0 | 0 | 0.014213 | 147.4575 | 0 | 0 | 0 | 0.014213 | 147.4575 | 0.028427 | 442.3726 | 0 | 0 | 0 | 0 | 0 | 0 | 0 | 0 | 0 | 0.5434 | 1.0868 | 1.6302 | 0.014213 | 0.028427 | 0.04264 | 9.0911 | 31.5099 | 9.0911 | 40.8292 | 12.6406 | 9.2063 | 31.8903 | 9.2063 | 41.7437 | 12.8007 | 9.3861 | 32.6063 | 9.3861 | 43.2009 | 13.0508 | 0.05224 | 0.052901 | 0.053935 | 0.086141 | 0.086141 | 0.086141 | 12.7022 | 0 | 0 | 0 | 0.046809 | 0.0012244 | 12.863 | 0 | 0 | 0 | 0.047402 | 0.0012399 | 13.1144 | 0 | 0 | 0 | 0.048328 | 0.0012641 | 228.639 | 231.5348 | 236.0589 | 0 | 0 | 0 | 0 | 0 | 0 | 0 | 0 | 0 | 0.84256 | 0.85323 | 0.8699 | 12.7022 | 0.0024642 | 38.6796 | 0 | 0 | 0 | 0 | 0 | 0 | 0 | 0 | 0 | 0.046809 | 0.094211 | 0.14254 | 0.0012244 | 0.0024642 | 0.0037283 | 1 | 1 | 1 | 1 | 1 | 1 | 1 | 312 | 291.1791 | 1.9333 | 312 | 290.8263 | 1.9321 | 312 | 292.5494 | 1.9377 | 147.4575 | 0 | 0 | 0 | 0.5434 | 0.014213 | 147.4575 | 0 | 0 | 0 | 0.014213 | 147.4575 | 0 | 0 | 0 | 0.014213 | 147.4575 | 0.028427 | 442.3726 | 0 | 0 | 0 | 0 | 0 | 0 | 0 | 0 | 0 | 0.5434 | 1.0868 | 1.6302 | 0.014213 | 0.028427 | 0.04264 | 51.8297 | 100.2006 | 51.8297 | 129.8359 | 17.2766 | 51.9823 | 100.4368 | 51.9823 | 131.4698 | 17.3274 | 52.222 | 101.1884 | 52.222 | 134.067 | 17.4073 | 0.16612 | 0.16661 | 0.16738 | 0.27393 | 0.27393 | 0.27393 | 40.3926 | 0 | 0 | 0 | 0.14885 | 0.0038934 | 40.5115 | 0 | 0 | 0 | 0.14929 | 0.0039049 | 40.6983 | 0 | 0 | 0 | 0.14998 | 0.0039229 | 727.067 | 729.2071 | 732.5702 | 0 | 0 | 0 | 0 | 0 | 0 | 0 | 0 | 0 | 2.6793 | 2.6872 | 2.6996 | 40.3926 | 0.0077983 | 121.6025 | 0 | 0 | 0 | 0 | 0 | 0 | 0 | 0 | 0 | 0.14885 | 0.29814 | 0.44812 | 0.0038934 | 0.0077983 | 0.011721 | 416 | 187.1791 | 1.4499 | 416 | 186.8263 | 1.4491 | 416 | 188.5494 | 1.4532 | 147.4575 | 0 | 0 | 0 | 0.5434 | 0.014213 | 147.4575 | 0 | 0 | 0 | 0.014213 | 147.4575 | 0 | 0 | 0 | 0.014213 | 147.4575 | 0.028427 | 442.3726 | 0 | 0 | 0 | 0 | 0 | 0 | 0 | 0 | 0 | 0.5434 | 1.0868 | 1.6302 | 0.014213 | 0.028427 | 0.04264 | 94.6049 | 137.1724 | 94.6049 | 177.7424 | 0 | 94.6049 | 137.0922 | 94.6049 | 179.451 | 0 | 94.6049 | 137.484 | 94.6049 | 182.156 | 0 | 0.22742 | 0.22742 | 0.22742 | 0.375 | 0.375 | 0.375 | 55.2966 | 0 | 0 | 0 | 0.20377 | 0.00533 | 55.2966 | 0 | 0 | 0 | 0.20377 | 0.00533 | 55.2966 | 0 | 0 | 0 | 0.20377 | 0.00533 | 995.3384 | 995.3384 | 995.3384 | 0 | 0 | 0 | 0 | 0 | 0 | 0 | 0 | 0 | 3.6679 | 3.6679 | 3.6679 | 55.2966 | 0.01066 | 165.8897 | 0 | 0 | 0 | 0 | 0 | 0 | 0 | 0 | 0 | 0.20377 | 0.40755 | 0.61132 | 0.00533 | 0.01066 | 0.01599
| 1127 | Business | Healthcare/Hospitals | HVAC | Electric | 02-435 | 02-435.04 | Heat Pumps | [02-435]_Business_HVAC_Mini-split Ductless Heat Pump (DMSHP)_CEE Tier 2_NEW_Electric_per ton | SEER 14 HSPF 7.13 | SEER 16 HSPF 7.83 | ENGINEER | 282.7348 | 0 | 0 | 0 | 0.097331 | 0 | 416 | 18 | 0.28 | 0.387 | 0.612 | 0 | 0.001 | 0.86 | 1 | New Construction/Installs | 24.4465 | 0.095048 | 4376.735 | 0 | 0 | 0 | 17.0167 | 267.047 | 0 | 0 | 0 | 235.6022 | 0 | 0 | 502.6492 | 143.0405 | 359.6087 | 3.514 | 266.6296 | 0 | 0 | 0 | 235.7257 | 0 | 0 | 502.3552 | 143.0405 | 359.3147 | 3.512 | 267.2041 | 0 | 0 | 0 | 236.587 | 0 | 0 | 503.7912 | 143.0405 | 360.7506 | 3.522 | per ton | 0.020061 | 54.4861 | 0 | 13248.3906 | 0 | 0 | 0 | 48.8218 | 1.277 | 13248.3906 | 0 | 0 | 0 | 1.277 | 13248.3906 | 0 | 0 | 0 | 1.277 | 13248.3906 | 26496.7812 | 39745.1718 | 0 | 0 | 0 | 0 | 0 | 0 | 0 | 0 | 0 | 48.8218 | 97.6436 | 146.4654 | 1.277 | 2.554 | 3.831 | 13248.3906 | 0 | 0 | 0 | 48.8218 | 1.277 | 13248.3906 | 0 | 0 | 0 | 1.277 | 13248.3906 | 0 | 0 | 0 | 1.277 | 13248.3906 | 2.554 | 39745.1718 | 0 | 0 | 0 | 0 | 0 | 0 | 0 | 0 | 0 | 48.8218 | 97.6436 | 146.4654 | 1.277 | 2.554 | 3.831 | 309.8421 | 1088.7956 | 309.8421 | 1415.0573 | 591.2613 | 315.1655 | 1106.8542 | 315.1655 | 1453.1585 | 601.4197 | 323.6213 | 1139.7996 | 323.6213 | 1514.5419 | 617.5557 | 2.1661 | 2.2033 | 2.2624 | 0.039755 | 0.039755 | 0.039755 | 526.6948 | 0 | 0 | 0 | 1.9409 | 0.050768 | 535.7439 | 0 | 0 | 0 | 1.9743 | 0.05164 | 550.1178 | 0 | 0 | 0 | 2.0272 | 0.053026 | 9480.5073 | 9643.3908 | 9902.1205 | 0 | 0 | 0 | 0 | 0 | 0 | 0 | 0 | 0 | 34.9367 | 35.537 | 36.4904 | 526.6948 | 0.10241 | 1612.5566 | 0 | 0 | 0 | 0 | 0 | 0 | 0 | 0 | 0 | 1.9409 | 3.9152 | 5.9425 | 0.050768 | 0.10241 | 0.15543 | 1 | 1 | 1 | 1 | 1 | 1 | 1 | 312 | 190.6492 | 1.6111 | 312 | 190.3552 | 1.6101 | 312 | 191.7912 | 1.6147 | 13248.3906 | 0 | 0 | 0 | 48.8218 | 1.277 | 13248.3906 | 0 | 0 | 0 | 1.277 | 13248.3906 | 0 | 0 | 0 | 1.277 | 13248.3906 | 2.554 | 39745.1718 | 0 | 0 | 0 | 0 | 0 | 0 | 0 | 0 | 0 | 48.8218 | 97.6436 | 146.4654 | 1.277 | 2.554 | 3.831 | 4381.5855 | 7058.9763 | 4381.5855 | 9174.2254 | 1460.5285 | 4397.1863 | 7079.9663 | 4397.1863 | 9295.0931 | 1465.7288 | 4421.0669 | 7138.7643 | 4421.0669 | 9485.8408 | 1473.689 | 14.0435 | 14.0935 | 14.1701 | 0.25775 | 0.25775 | 0.25775 | 3414.7149 | 0 | 0 | 0 | 12.5836 | 0.32914 | 3426.8731 | 0 | 0 | 0 | 12.6284 | 0.33032 | 3445.484 | 0 | 0 | 0 | 12.697 | 0.33211 | 61464.8676 | 61683.7157 | 62018.7126 | 0 | 0 | 0 | 0 | 0 | 0 | 0 | 0 | 0 | 226.505 | 227.3114 | 228.5459 | 3414.7149 | 0.65946 | 10287.072 | 0 | 0 | 0 | 0 | 0 | 0 | 0 | 0 | 0 | 12.5836 | 25.212 | 37.909 | 0.32914 | 0.65946 | 0.99157 | 416 | 86.6492 | 1.2083 | 416 | 86.3552 | 1.2076 | 416 | 87.7912 | 1.211 | 13248.3906 | 0 | 0 | 0 | 48.8218 | 1.277 | 13248.3906 | 0 | 0 | 0 | 1.277 | 13248.3906 | 0 | 0 | 0 | 1.277 | 13248.3906 | 2.554 | 39745.1718 | 0 | 0 | 0 | 0 | 0 | 0 | 0 | 0 | 0 | 48.8218 | 97.6436 | 146.4654 | 1.277 | 2.554 | 3.831 | 8499.8248 | 10270.2655 | 8499.8248 | 13347.7896 | 0 | 8499.8248 | 10264.258 | 8499.8248 | 13475.6622 | 0 | 8499.8248 | 10293.5977 | 8499.8248 | 13677.9175 | 0 | 20.4323 | 20.4323 | 20.4323 | 0.375 | 0.375 | 0.375 | 4968.1465 | 0 | 0 | 0 | 18.3082 | 0.47888 | 4968.1465 | 0 | 0 | 0 | 18.3082 | 0.47888 | 4968.1465 | 0 | 0 | 0 | 18.3082 | 0.47888 | 89426.6366 | 89426.6366 | 89426.6366 | 0 | 0 | 0 | 0 | 0 | 0 | 0 | 0 | 0 | 329.5472 | 329.5472 | 329.5472 | 4968.1465 | 0.95776 | 14904.4394 | 0 | 0 | 0 | 0 | 0 | 0 | 0 | 0 | 0 | 18.3082 | 36.6164 | 54.9245 | 0.47888 | 0.95776 | 1.4366
| 1128 | Business | Campus/Education | HVAC | Electric | 02-435 | 02-435.05 | Heat Pumps | [02-435]_Business_HVAC_Mini-split Ductless Heat Pump (DMSHP)_CEE Tier 2_NEW_Electric_per ton | SEER 14 HSPF 7.13 | SEER 16 HSPF 7.83 | ENGINEER | 282.7348 | 0 | 0 | 0 | 0.097331 | 0 | 416 | 18 | 0.28 | 0.387 | 0.612 | 0 | 0.001 | 0.86 | 1 | New Construction/Installs | 24.4465 | 0.095048 | 4376.735 | 0 | 0 | 0 | 17.0167 | 267.047 | 0 | 0 | 0 | 235.6022 | 0 | 0 | 502.6492 | 143.0405 | 359.6087 | 3.514 | 266.6296 | 0 | 0 | 0 | 235.7257 | 0 | 0 | 502.3552 | 143.0405 | 359.3147 | 3.512 | 267.2041 | 0 | 0 | 0 | 236.587 | 0 | 0 | 503.7912 | 143.0405 | 360.7506 | 3.522 | per ton | 0.011038 | 25.0677 | 0 | 6095.2655 | 0 | 0 | 0 | 22.4617 | 0.58752 | 6095.2655 | 0 | 0 | 0 | 0.58752 | 6095.2655 | 0 | 0 | 0 | 0.58752 | 6095.2655 | 12190.5309 | 18285.7964 | 0 | 0 | 0 | 0 | 0 | 0 | 0 | 0 | 0 | 22.4617 | 44.9235 | 67.3852 | 0.58752 | 1.175 | 1.7626 | 6095.2655 | 0 | 0 | 0 | 22.4617 | 0.58752 | 6095.2655 | 0 | 0 | 0 | 0.58752 | 6095.2655 | 0 | 0 | 0 | 0.58752 | 6095.2655 | 1.175 | 18285.7964 | 0 | 0 | 0 | 0 | 0 | 0 | 0 | 0 | 0 | 22.4617 | 44.9235 | 67.3852 | 0.58752 | 1.175 | 1.7626 | 140.5794 | 494.0007 | 140.5794 | 635.727 | 268.2629 | 143.0241 | 502.2975 | 143.0241 | 652.9952 | 272.9281 | 146.908 | 517.4125 | 146.908 | 680.8291 | 280.3397 | 0.98279 | 0.99989 | 1.027 | 0.039206 | 0.039206 | 0.039206 | 238.9683 | 0 | 0 | 0 | 0.88062 | 0.023034 | 243.124 | 0 | 0 | 0 | 0.89594 | 0.023435 | 249.7262 | 0 | 0 | 0 | 0.92027 | 0.024071 | 4301.4289 | 4376.232 | 4495.072 | 0 | 0 | 0 | 0 | 0 | 0 | 0 | 0 | 0 | 15.8512 | 16.1269 | 16.5648 | 238.9683 | 0.046469 | 731.8185 | 0 | 0 | 0 | 0 | 0 | 0 | 0 | 0 | 0 | 0.88062 | 1.7766 | 2.6968 | 0.023034 | 0.046469 | 0.07054 | 1 | 1 | 1 | 1 | 1 | 1 | 1 | 312 | 190.6492 | 1.6111 | 312 | 190.3552 | 1.6101 | 312 | 191.7912 | 1.6147 | 6095.2655 | 0 | 0 | 0 | 22.4617 | 0.58752 | 6095.2655 | 0 | 0 | 0 | 0.58752 | 6095.2655 | 0 | 0 | 0 | 0.58752 | 6095.2655 | 1.175 | 18285.7964 | 0 | 0 | 0 | 0 | 0 | 0 | 0 | 0 | 0 | 22.4617 | 44.9235 | 67.3852 | 0.58752 | 1.175 | 1.7626 | 2010.4787 | 3238.9923 | 2010.4787 | 4168.2431 | 670.1596 | 2017.6412 | 3248.6301 | 2017.6412 | 4223.2737 | 672.5471 | 2028.5741 | 3275.5696 | 2028.5741 | 4310.1065 | 676.1914 | 6.4438 | 6.4668 | 6.5018 | 0.25706 | 0.25706 | 0.25706 | 1566.8327 | 0 | 0 | 0 | 5.774 | 0.15103 | 1572.4147 | 0 | 0 | 0 | 5.7945 | 0.15156 | 1580.9351 | 0 | 0 | 0 | 5.8259 | 0.15239 | 28202.9892 | 28303.4643 | 28456.8316 | 0 | 0 | 0 | 0 | 0 | 0 | 0 | 0 | 0 | 103.9312 | 104.3015 | 104.8666 | 1566.8327 | 0.30259 | 4720.1825 | 0 | 0 | 0 | 0 | 0 | 0 | 0 | 0 | 0 | 5.774 | 11.5685 | 17.3944 | 0.15103 | 0.30259 | 0.45498 | 416 | 86.6492 | 1.2083 | 416 | 86.3552 | 1.2076 | 416 | 87.7912 | 1.211 | 6095.2655 | 0 | 0 | 0 | 22.4617 | 0.58752 | 6095.2655 | 0 | 0 | 0 | 0.58752 | 6095.2655 | 0 | 0 | 0 | 0.58752 | 6095.2655 | 1.175 | 18285.7964 | 0 | 0 | 0 | 0 | 0 | 0 | 0 | 0 | 0 | 22.4617 | 44.9235 | 67.3852 | 0.58752 | 1.175 | 1.7626 | 3910.5647 | 4725.1018 | 3910.5647 | 6080.71 | 0 | 3910.5647 | 4722.3379 | 3910.5647 | 6139.1187 | 0 | 3910.5647 | 4735.8364 | 3910.5647 | 6231.5754 | 0 | 9.4004 | 9.4004 | 9.4004 | 0.375 | 0.375 | 0.375 | 2285.7246 | 0 | 0 | 0 | 8.4232 | 0.22032 | 2285.7246 | 0 | 0 | 0 | 8.4232 | 0.22032 | 2285.7246 | 0 | 0 | 0 | 8.4232 | 0.22032 | 41143.0419 | 41143.0419 | 41143.0419 | 0 | 0 | 0 | 0 | 0 | 0 | 0 | 0 | 0 | 151.6167 | 151.6167 | 151.6167 | 2285.7246 | 0.44064 | 6857.1737 | 0 | 0 | 0 | 0 | 0 | 0 | 0 | 0 | 0 | 8.4232 | 16.8463 | 25.2695 | 0.22032 | 0.44064 | 0.66096
| 1129 | Business | Warehouse | HVAC | Electric | 02-435 | 02-435.06 | Heat Pumps | [02-435]_Business_HVAC_Mini-split Ductless Heat Pump (DMSHP)_CEE Tier 2_NEW_Electric_per ton | SEER 14 HSPF 7.13 | SEER 16 HSPF 7.83 | ENGINEER | 282.7348 | 0 | 0 | 0 | 0.097331 | 0 | 416 | 18 | 0.28 | 0.387 | 0.612 | 0 | 0.001 | 0.86 | 1 | New Construction/Installs | 24.4465 | 0.095048 | 4376.735 | 0 | 0 | 0 | 17.0167 | 267.047 | 0 | 0 | 0 | 235.6022 | 0 | 0 | 502.6492 | 174.0272 | 328.622 | 2.8883 | 266.6296 | 0 | 0 | 0 | 235.7257 | 0 | 0 | 502.3552 | 174.0272 | 328.328 | 2.8866 | 267.2041 | 0 | 0 | 0 | 236.587 | 0 | 0 | 503.7912 | 174.0272 | 329.764 | 2.8949 | per ton | 0.00085539 | 1.7758 | 0 | 431.7871 | 0 | 0 | 0 | 1.5912 | 0.04162 | 431.7871 | 0 | 0 | 0 | 0.04162 | 431.7871 | 0 | 0 | 0 | 0.04162 | 431.7871 | 863.5742 | 1295.3614 | 0 | 0 | 0 | 0 | 0 | 0 | 0 | 0 | 0 | 1.5912 | 3.1824 | 4.7736 | 0.04162 | 0.08324 | 0.12486 | 431.7871 | 0 | 0 | 0 | 1.5912 | 0.04162 | 431.7871 | 0 | 0 | 0 | 0.04162 | 431.7871 | 0 | 0 | 0 | 0.04162 | 431.7871 | 0.08324 | 1295.3614 | 0 | 0 | 0 | 0 | 0 | 0 | 0 | 0 | 0 | 1.5912 | 3.1824 | 4.7736 | 0.04162 | 0.08324 | 0.12486 | 42.9803 | 124.1415 | 42.9803 | 161.3131 | 59.7611 | 43.3644 | 125.1777 | 43.3644 | 164.3173 | 60.2952 | 43.9643 | 127.2721 | 43.9643 | 169.0973 | 61.1293 | 0.24697 | 0.24918 | 0.25263 | 0.13908 | 0.13908 | 0.13908 | 60.0523 | 0 | 0 | 0 | 0.2213 | 0.0057884 | 60.589 | 0 | 0 | 0 | 0.22328 | 0.0058402 | 61.4272 | 0 | 0 | 0 | 0.22637 | 0.005921 | 1080.9412 | 1090.6022 | 1105.6891 | 0 | 0 | 0 | 0 | 0 | 0 | 0 | 0 | 0 | 3.9834 | 4.019 | 4.0746 | 60.0523 | 0.011629 | 182.0685 | 0 | 0 | 0 | 0 | 0 | 0 | 0 | 0 | 0 | 0.2213 | 0.44458 | 0.67094 | 0.0057884 | 0.011629 | 0.01755 | 1 | 1 | 1 | 1 | 1 | 1 | 1 | 312 | 190.6492 | 1.6111 | 312 | 190.3552 | 1.6101 | 312 | 191.7912 | 1.6147 | 431.7871 | 0 | 0 | 0 | 1.5912 | 0.04162 | 431.7871 | 0 | 0 | 0 | 0.04162 | 431.7871 | 0 | 0 | 0 | 0.04162 | 431.7871 | 0.08324 | 1295.3614 | 0 | 0 | 0 | 0 | 0 | 0 | 0 | 0 | 0 | 1.5912 | 3.1824 | 4.7736 | 0.04162 | 0.08324 | 0.12486 | 170.4759 | 274.6461 | 170.4759 | 356.8834 | 56.8253 | 170.8791 | 275.1346 | 170.8791 | 361.1615 | 56.9597 | 171.4912 | 276.9094 | 171.4912 | 367.9096 | 57.1637 | 0.5464 | 0.54769 | 0.54965 | 0.30769 | 0.30769 | 0.30769 | 132.8575 | 0 | 0 | 0 | 0.4896 | 0.012806 | 133.1717 | 0 | 0 | 0 | 0.49075 | 0.012836 | 133.6488 | 0 | 0 | 0 | 0.49251 | 0.012882 | 2391.4358 | 2397.0913 | 2405.6777 | 0 | 0 | 0 | 0 | 0 | 0 | 0 | 0 | 0 | 8.8127 | 8.8336 | 8.8652 | 132.8575 | 0.025643 | 399.678 | 0 | 0 | 0 | 0 | 0 | 0 | 0 | 0 | 0 | 0.4896 | 0.98035 | 1.4729 | 0.012806 | 0.025643 | 0.038525 | 416 | 86.6492 | 1.2083 | 416 | 86.3552 | 1.2076 | 416 | 87.7912 | 1.211 | 431.7871 | 0 | 0 | 0 | 1.5912 | 0.04162 | 431.7871 | 0 | 0 | 0 | 0.04162 | 431.7871 | 0 | 0 | 0 | 0.04162 | 431.7871 | 0.08324 | 1295.3614 | 0 | 0 | 0 | 0 | 0 | 0 | 0 | 0 | 0 | 1.5912 | 3.1824 | 4.7736 | 0.04162 | 0.08324 | 0.12486 | 295.4917 | 357.0401 | 295.4917 | 463.9486 | 0 | 295.4917 | 356.8312 | 295.4917 | 468.4024 | 0 | 295.4917 | 357.8512 | 295.4917 | 475.4511 | 0 | 0.71032 | 0.71032 | 0.71032 | 0.4 | 0.4 | 0.4 | 172.7148 | 0 | 0 | 0 | 0.63647 | 0.016648 | 172.7148 | 0 | 0 | 0 | 0.63647 | 0.016648 | 172.7148 | 0 | 0 | 0 | 0.63647 | 0.016648 | 3108.8672 | 3108.8672 | 3108.8672 | 0 | 0 | 0 | 0 | 0 | 0 | 0 | 0 | 0 | 11.4565 | 11.4565 | 11.4565 | 172.7148 | 0.033296 | 518.1445 | 0 | 0 | 0 | 0 | 0 | 0 | 0 | 0 | 0 | 0.63647 | 1.2729 | 1.9094 | 0.016648 | 0.033296 | 0.049944
| 1130 | Business | Lodging | HVAC | Electric | 02-435 | 02-435.07 | Heat Pumps | [02-435]_Business_HVAC_Mini-split Ductless Heat Pump (DMSHP)_CEE Tier 2_NEW_Electric_per ton | SEER 14 HSPF 7.13 | SEER 16 HSPF 7.83 | ENGINEER | 282.7348 | 0 | 0 | 0 | 0.097331 | 0 | 416 | 18 | 0.28 | 0.387 | 0.612 | 0 | 0.001 | 0.86 | 1 | New Construction/Installs | 24.4465 | 0.095048 | 4376.735 | 0 | 0 | 0 | 17.0167 | 267.047 | 0 | 0 | 0 | 235.6022 | 0 | 0 | 502.6492 | 143.0405 | 359.6087 | 3.514 | 266.6296 | 0 | 0 | 0 | 235.7257 | 0 | 0 | 502.3552 | 143.0405 | 359.3147 | 3.512 | 267.2041 | 0 | 0 | 0 | 236.587 | 0 | 0 | 503.7912 | 143.0405 | 360.7506 | 3.522 | per ton | 0.0017095 | 4.901 | 0 | 1191.6905 | 0 | 0 | 0 | 4.3915 | 0.11487 | 1191.6905 | 0 | 0 | 0 | 0.11487 | 1191.6905 | 0 | 0 | 0 | 0.11487 | 1191.6905 | 2383.3809 | 3575.0714 | 0 | 0 | 0 | 0 | 0 | 0 | 0 | 0 | 0 | 4.3915 | 8.783 | 13.1745 | 0.11487 | 0.22973 | 0.3446 | 1191.6905 | 0 | 0 | 0 | 4.3915 | 0.11487 | 1191.6905 | 0 | 0 | 0 | 0.11487 | 1191.6905 | 0 | 0 | 0 | 0.11487 | 1191.6905 | 0.22973 | 3575.0714 | 0 | 0 | 0 | 0 | 0 | 0 | 0 | 0 | 0 | 4.3915 | 8.783 | 13.1745 | 0.11487 | 0.22973 | 0.3446 | 68.5654 | 240.9412 | 68.5654 | 307.802 | 130.8411 | 69.3704 | 243.6272 | 69.3704 | 314.4131 | 132.3772 | 70.638 | 248.7883 | 70.638 | 324.9931 | 134.7962 | 0.47934 | 0.48497 | 0.49383 | 0.097805 | 0.097805 | 0.097805 | 116.5531 | 0 | 0 | 0 | 0.42951 | 0.011235 | 117.9214 | 0 | 0 | 0 | 0.43455 | 0.011366 | 120.0762 | 0 | 0 | 0 | 0.44249 | 0.011574 | 2097.9555 | 2122.5851 | 2161.3724 | 0 | 0 | 0 | 0 | 0 | 0 | 0 | 0 | 0 | 7.7312 | 7.822 | 7.9649 | 116.5531 | 0.022601 | 354.5507 | 0 | 0 | 0 | 0 | 0 | 0 | 0 | 0 | 0 | 0.42951 | 0.86406 | 1.3066 | 0.011235 | 0.022601 | 0.034175 | 1 | 1 | 1 | 1 | 1 | 1 | 1 | 312 | 190.6492 | 1.6111 | 312 | 190.3552 | 1.6101 | 312 | 191.7912 | 1.6147 | 1191.6905 | 0 | 0 | 0 | 4.3915 | 0.11487 | 1191.6905 | 0 | 0 | 0 | 0.11487 | 1191.6905 | 0 | 0 | 0 | 0.11487 | 1191.6905 | 0.22973 | 3575.0714 | 0 | 0 | 0 | 0 | 0 | 0 | 0 | 0 | 0 | 4.3915 | 8.783 | 13.1745 | 0.11487 | 0.22973 | 0.3446 | 468.816 | 755.2884 | 468.816 | 964.8797 | 156.272 | 469.9537 | 756.6785 | 469.9537 | 976.5313 | 156.6512 | 471.6679 | 761.6094 | 471.6679 | 994.8934 | 157.2226 | 1.5026 | 1.5063 | 1.5118 | 0.30659 | 0.30659 | 0.30659 | 365.3638 | 0 | 0 | 0 | 1.3464 | 0.035217 | 366.2505 | 0 | 0 | 0 | 1.3497 | 0.035303 | 367.5864 | 0 | 0 | 0 | 1.3546 | 0.035432 | 6576.549 | 6592.5089 | 6616.5557 | 0 | 0 | 0 | 0 | 0 | 0 | 0 | 0 | 0 | 24.2353 | 24.2941 | 24.3828 | 365.3638 | 0.07052 | 1099.2008 | 0 | 0 | 0 | 0 | 0 | 0 | 0 | 0 | 0 | 1.3464 | 2.6961 | 4.0507 | 0.035217 | 0.07052 | 0.10595 | 416 | 86.6492 | 1.2083 | 416 | 86.3552 | 1.2076 | 416 | 87.7912 | 1.211 | 1191.6905 | 0 | 0 | 0 | 4.3915 | 0.11487 | 1191.6905 | 0 | 0 | 0 | 0.11487 | 1191.6905 | 0 | 0 | 0 | 0.11487 | 1191.6905 | 0.22973 | 3575.0714 | 0 | 0 | 0 | 0 | 0 | 0 | 0 | 0 | 0 | 4.3915 | 8.783 | 13.1745 | 0.11487 | 0.22973 | 0.3446 | 815.5283 | 985.3959 | 815.5283 | 1258.8415 | 0 | 815.5283 | 984.8195 | 815.5283 | 1270.9586 | 0 | 815.5283 | 987.6345 | 815.5283 | 1290.1509 | 0 | 1.9604 | 1.9604 | 1.9604 | 0.4 | 0.4 | 0.4 | 476.6762 | 0 | 0 | 0 | 1.7566 | 0.045947 | 476.6762 | 0 | 0 | 0 | 1.7566 | 0.045947 | 476.6762 | 0 | 0 | 0 | 1.7566 | 0.045947 | 8580.1713 | 8580.1713 | 8580.1713 | 0 | 0 | 0 | 0 | 0 | 0 | 0 | 0 | 0 | 31.6189 | 31.6189 | 31.6189 | 476.6762 | 0.091893 | 1430.0285 | 0 | 0 | 0 | 0 | 0 | 0 | 0 | 0 | 0 | 1.7566 | 3.5132 | 5.2698 | 0.045947 | 0.091893 | 0.13784
| 1131 | Business | Other Commercial | HVAC | Electric | 02-435 | 02-435.08 | Heat Pumps | [02-435]_Business_HVAC_Mini-split Ductless Heat Pump (DMSHP)_CEE Tier 2_NEW_Electric_per ton | SEER 14 HSPF 7.13 | SEER 16 HSPF 7.83 | ENGINEER | 282.7348 | 0 | 0 | 0 | 0.097331 | 0 | 416 | 18 | 0.28 | 0.387 | 0.612 | 0 | 0.001 | 0.86 | 1 | New Construction/Installs | 24.4465 | 0.095048 | 4376.735 | 0 | 0 | 0 | 17.0167 | 267.047 | 0 | 0 | 0 | 235.6022 | 0 | 0 | 502.6492 | 174.0272 | 328.622 | 2.8883 | 266.6296 | 0 | 0 | 0 | 235.7257 | 0 | 0 | 502.3552 | 174.0272 | 328.328 | 2.8866 | 267.2041 | 0 | 0 | 0 | 236.587 | 0 | 0 | 503.7912 | 174.0272 | 329.764 | 2.8949 | per ton | 0.00043441 | 1.6508 | 0 | 401.3885 | 0 | 0 | 0 | 1.4792 | 0.03869 | 401.3885 | 0 | 0 | 0 | 0.03869 | 401.3885 | 0 | 0 | 0 | 0.03869 | 401.3885 | 802.777 | 1204.1655 | 0 | 0 | 0 | 0 | 0 | 0 | 0 | 0 | 0 | 1.4792 | 2.9583 | 4.4375 | 0.03869 | 0.077379 | 0.11607 | 401.3885 | 0 | 0 | 0 | 1.4792 | 0.03869 | 401.3885 | 0 | 0 | 0 | 0.03869 | 401.3885 | 0 | 0 | 0 | 0.03869 | 401.3885 | 0.077379 | 1204.1655 | 0 | 0 | 0 | 0 | 0 | 0 | 0 | 0 | 0 | 1.4792 | 2.9583 | 4.4375 | 0.03869 | 0.077379 | 0.11607 | 39.9491 | 115.3866 | 39.9491 | 149.834 | 55.5465 | 40.3063 | 116.3501 | 40.3063 | 152.626 | 56.0431 | 40.8641 | 118.2975 | 40.8641 | 157.0691 | 56.8187 | 0.22956 | 0.23161 | 0.23481 | 0.13906 | 0.13906 | 0.13906 | 55.8172 | 0 | 0 | 0 | 0.20569 | 0.0053802 | 56.3162 | 0 | 0 | 0 | 0.20753 | 0.0054283 | 57.0956 | 0 | 0 | 0 | 0.2104 | 0.0055034 | 1004.7093 | 1013.6925 | 1027.7208 | 0 | 0 | 0 | 0 | 0 | 0 | 0 | 0 | 0 | 3.7025 | 3.7356 | 3.7873 | 55.8172 | 0.010809 | 169.229 | 0 | 0 | 0 | 0 | 0 | 0 | 0 | 0 | 0 | 0.20569 | 0.41322 | 0.62363 | 0.0053802 | 0.010809 | 0.016312 | 1 | 1 | 1 | 1 | 1 | 1 | 1 | 312 | 190.6492 | 1.6111 | 312 | 190.3552 | 1.6101 | 312 | 191.7912 | 1.6147 | 401.3885 | 0 | 0 | 0 | 1.4792 | 0.03869 | 401.3885 | 0 | 0 | 0 | 0.03869 | 401.3885 | 0 | 0 | 0 | 0.03869 | 401.3885 | 0.077379 | 1204.1655 | 0 | 0 | 0 | 0 | 0 | 0 | 0 | 0 | 0 | 1.4792 | 2.9583 | 4.4375 | 0.03869 | 0.077379 | 0.11607 | 158.4762 | 255.3138 | 158.4762 | 331.5351 | 52.8254 | 158.8412 | 255.7522 | 158.8412 | 335.4911 | 52.9471 | 159.4244 | 257.425 | 159.4244 | 341.7953 | 53.1415 | 0.50794 | 0.50911 | 0.51098 | 0.3077 | 0.3077 | 0.3077 | 123.5057 | 0 | 0 | 0 | 0.45513 | 0.011905 | 123.7902 | 0 | 0 | 0 | 0.45618 | 0.011932 | 124.2447 | 0 | 0 | 0 | 0.45786 | 0.011976 | 2223.1031 | 2228.2233 | 2236.4048 | 0 | 0 | 0 | 0 | 0 | 0 | 0 | 0 | 0 | 8.1924 | 8.2113 | 8.2414 | 123.5057 | 0.023837 | 371.5406 | 0 | 0 | 0 | 0 | 0 | 0 | 0 | 0 | 0 | 0.45513 | 0.91131 | 1.3692 | 0.011905 | 0.023837 | 0.035813 | 416 | 86.6492 | 1.2083 | 416 | 86.3552 | 1.2076 | 416 | 87.7912 | 1.211 | 401.3885 | 0 | 0 | 0 | 1.4792 | 0.03869 | 401.3885 | 0 | 0 | 0 | 0.03869 | 401.3885 | 0 | 0 | 0 | 0.03869 | 401.3885 | 0.077379 | 1204.1655 | 0 | 0 | 0 | 0 | 0 | 0 | 0 | 0 | 0 | 1.4792 | 2.9583 | 4.4375 | 0.03869 | 0.077379 | 0.11607 | 274.6885 | 331.9038 | 274.6885 | 430.9901 | 0 | 274.6885 | 331.7096 | 274.6885 | 435.1307 | 0 | 274.6885 | 332.6578 | 274.6885 | 441.6854 | 0 | 0.66031 | 0.66031 | 0.66031 | 0.4 | 0.4 | 0.4 | 160.5554 | 0 | 0 | 0 | 0.59166 | 0.015476 | 160.5554 | 0 | 0 | 0 | 0.59166 | 0.015476 | 160.5554 | 0 | 0 | 0 | 0.59166 | 0.015476 | 2889.9972 | 2889.9972 | 2889.9972 | 0 | 0 | 0 | 0 | 0 | 0 | 0 | 0 | 0 | 10.65 | 10.65 | 10.65 | 160.5554 | 0.030952 | 481.6662 | 0 | 0 | 0 | 0 | 0 | 0 | 0 | 0 | 0 | 0.59166 | 1.1833 | 1.775 | 0.015476 | 0.030952 | 0.046428
| 1132 | Business | Food Sales | HVAC | Electric | 02-435 | 02-435.09 | Heat Pumps | [02-435]_Business_HVAC_Mini-split Ductless Heat Pump (DMSHP)_CEE Tier 2_NEW_Electric_per ton | SEER 14 HSPF 7.13 | SEER 16 HSPF 7.83 | ENGINEER | 282.7348 | 0 | 0 | 0 | 0.097331 | 0 | 416 | 18 | 0.28 | 0.387 | 0.612 | 0 | 0.001 | 0.86 | 1 | New Construction/Installs | 24.4465 | 0.095048 | 4376.735 | 0 | 0 | 0 | 17.0167 | 267.047 | 0 | 0 | 0 | 235.6022 | 0 | 0 | 502.6492 | 143.0405 | 359.6087 | 3.514 | 266.6296 | 0 | 0 | 0 | 235.7257 | 0 | 0 | 502.3552 | 143.0405 | 359.3147 | 3.512 | 267.2041 | 0 | 0 | 0 | 236.587 | 0 | 0 | 503.7912 | 143.0405 | 360.7506 | 3.522 | per ton | 0.00081429 | 1.4625 | 0 | 355.6029 | 0 | 0 | 0 | 1.3104 | 0.034276 | 355.6029 | 0 | 0 | 0 | 0.034276 | 355.6029 | 0 | 0 | 0 | 0.034276 | 355.6029 | 711.2058 | 1066.8087 | 0 | 0 | 0 | 0 | 0 | 0 | 0 | 0 | 0 | 1.3104 | 2.6209 | 3.9313 | 0.034276 | 0.068553 | 0.10283 | 355.6029 | 0 | 0 | 0 | 1.3104 | 0.034276 | 355.6029 | 0 | 0 | 0 | 0.034276 | 355.6029 | 0 | 0 | 0 | 0.034276 | 355.6029 | 0.068553 | 1066.8087 | 0 | 0 | 0 | 0 | 0 | 0 | 0 | 0 | 0 | 1.3104 | 2.6209 | 3.9313 | 0.034276 | 0.068553 | 0.10283 | 8.149 | 28.636 | 8.149 | 36.7062 | 15.5506 | 8.2915 | 29.1197 | 8.2915 | 37.7072 | 15.8225 | 8.5179 | 30.0004 | 8.5179 | 39.3211 | 16.2545 | 0.05697 | 0.057966 | 0.059549 | 0.038955 | 0.038955 | 0.038955 | 13.8524 | 0 | 0 | 0 | 0.051048 | 0.0013352 | 14.0946 | 0 | 0 | 0 | 0.05194 | 0.0013586 | 14.4795 | 0 | 0 | 0 | 0.053359 | 0.0013957 | 249.3434 | 253.7035 | 260.631 | 0 | 0 | 0 | 0 | 0 | 0 | 0 | 0 | 0 | 0.91886 | 0.93493 | 0.96045 | 13.8524 | 0.0026938 | 42.4266 | 0 | 0 | 0 | 0 | 0 | 0 | 0 | 0 | 0 | 0.051048 | 0.10299 | 0.15635 | 0.0013352 | 0.0026938 | 0.0040895 | 1 | 1 | 1 | 1 | 1 | 1 | 1 | 312 | 190.6492 | 1.6111 | 312 | 190.3552 | 1.6101 | 312 | 191.7912 | 1.6147 | 355.6029 | 0 | 0 | 0 | 1.3104 | 0.034276 | 355.6029 | 0 | 0 | 0 | 0.034276 | 355.6029 | 0 | 0 | 0 | 0.034276 | 355.6029 | 0.068553 | 1066.8087 | 0 | 0 | 0 | 0 | 0 | 0 | 0 | 0 | 0 | 1.3104 | 2.6209 | 3.9313 | 0.034276 | 0.068553 | 0.10283 | 117.1652 | 188.7596 | 117.1652 | 241.9556 | 39.0551 | 117.5851 | 189.3253 | 117.5851 | 245.158 | 39.195 | 118.226 | 190.9013 | 118.226 | 250.2122 | 39.4087 | 0.37553 | 0.37688 | 0.37893 | 0.25678 | 0.25678 | 0.25678 | 91.3107 | 0 | 0 | 0 | 0.33649 | 0.0088014 | 91.638 | 0 | 0 | 0 | 0.3377 | 0.008833 | 92.1374 | 0 | 0 | 0 | 0.33954 | 0.0088811 | 1643.5934 | 1649.4834 | 1658.4734 | 0 | 0 | 0 | 0 | 0 | 0 | 0 | 0 | 0 | 6.0568 | 6.0785 | 6.1117 | 91.3107 | 0.017634 | 275.0861 | 0 | 0 | 0 | 0 | 0 | 0 | 0 | 0 | 0 | 0.33649 | 0.67419 | 1.0137 | 0.0088014 | 0.017634 | 0.026515 | 416 | 86.6492 | 1.2083 | 416 | 86.3552 | 1.2076 | 416 | 87.7912 | 1.211 | 355.6029 | 0 | 0 | 0 | 1.3104 | 0.034276 | 355.6029 | 0 | 0 | 0 | 0.034276 | 355.6029 | 0 | 0 | 0 | 0.034276 | 355.6029 | 0.068553 | 1066.8087 | 0 | 0 | 0 | 0 | 0 | 0 | 0 | 0 | 0 | 1.3104 | 2.6209 | 3.9313 | 0.034276 | 0.068553 | 0.10283 | 228.1456 | 275.6664 | 228.1456 | 353.3543 | 0 | 228.1456 | 275.5052 | 228.1456 | 356.7526 | 0 | 228.1456 | 276.2927 | 228.1456 | 362.1337 | 0 | 0.54843 | 0.54843 | 0.54843 | 0.375 | 0.375 | 0.375 | 133.3511 | 0 | 0 | 0 | 0.49141 | 0.012854 | 133.3511 | 0 | 0 | 0 | 0.49141 | 0.012854 | 133.3511 | 0 | 0 | 0 | 0.49141 | 0.012854 | 2400.3196 | 2400.3196 | 2400.3196 | 0 | 0 | 0 | 0 | 0 | 0 | 0 | 0 | 0 | 8.8454 | 8.8454 | 8.8454 | 133.3511 | 0.025707 | 400.0533 | 0 | 0 | 0 | 0 | 0 | 0 | 0 | 0 | 0 | 0.49141 | 0.98283 | 1.4742 | 0.012854 | 0.025707 | 0.038561
| 1133 | Business | Manufacturing/Industrial | HVAC | Electric | 02-435 | 02-435.10 | Heat Pumps | [02-435]_Business_HVAC_Mini-split Ductless Heat Pump (DMSHP)_CEE Tier 2_NEW_Electric_per ton | SEER 14 HSPF 7.13 | SEER 16 HSPF 7.83 | ENGINEER | 282.7348 | 0 | 0 | 0 | 0.097331 | 0 | 416 | 18 | 0.28 | 0.387 | 0.612 | 0 | 0.001 | 0.86 | 1 | New Construction/Installs | 24.4465 | 0.095048 | 4376.735 | 0 | 0 | 0 | 17.0167 | 267.047 | 0 | 0 | 0 | 235.6022 | 0 | 0 | 502.6492 | 143.0405 | 359.6087 | 3.514 | 266.6296 | 0 | 0 | 0 | 235.7257 | 0 | 0 | 502.3552 | 143.0405 | 359.3147 | 3.512 | 267.2041 | 0 | 0 | 0 | 236.587 | 0 | 0 | 503.7912 | 143.0405 | 360.7506 | 3.522 | per ton | 0 | 0 | 0 | 0 | 0 | 0 | 0 | 0 | 0 | 0 | 0 | 0 | 0 | 0 | 0 | 0 | 0 | 0 | 0 | 0 | 0 | 0 | 0 | 0 | 0 | 0 | 0 | 0 | 0 | 0 | 0 | 0 | 0 | 0 | 0 | 0 | 0 | 0 | 0 | 0 | 0 | 0 | 0 | 0 | 0 | 0 | 0 | 0 | 0 | 0 | 0 | 0 | 0 | 0 | 0 | 0 | 0 | 0 | 0 | 0 | 0 | 0 | 0 | 0 | 0 | 0 | 0 | 0 | 0 | 0 | 0 | 0 | 0 | 0 | 0 | 0 | 0 | 0 | 0 | 0 | 0 | 0 | 0 | 0 | 0 | 0 | 0 | 0 | 0 | #NUM! | #NUM! | #NUM! | 0 | 0 | 0 | 0 | 0 | 0 | 0 | 0 | 0 | 0 | 0 | 0 | 0 | 0 | 0 | 0 | 0 | 0 | 0 | 0 | 0 | 0 | 0 | 0 | 0 | 0 | 0 | 0 | 0 | 0 | 0 | 0 | 0 | 0 | 0 | 0 | 0 | 0 | 0 | 0 | 0 | 0 | 0 | 0 | 0 | 0 | 0 | 0 | 0 | 0 | 0 | 1 | 1 | 1 | 1 | 1 | 1 | 1 | 312 | 190.6492 | 1.6111 | 312 | 190.3552 | 1.6101 | 312 | 191.7912 | 1.6147 | 0 | 0 | 0 | 0 | 0 | 0 | 0 | 0 | 0 | 0 | 0 | 0 | 0 | 0 | 0 | 0 | 0 | 0 | 0 | 0 | 0 | 0 | 0 | 0 | 0 | 0 | 0 | 0 | 0 | 0 | 0 | 0 | 0 | 0 | 0 | 0 | 0 | 0 | 0 | 0 | 0 | 0 | 0 | 0 | 0 | 0 | 0 | 0 | 0 | 0 | 0 | 0 | #NUM! | #NUM! | #NUM! | 0 | 0 | 0 | 0 | 0 | 0 | 0 | 0 | 0 | 0 | 0 | 0 | 0 | 0 | 0 | 0 | 0 | 0 | 0 | 0 | 0 | 0 | 0 | 0 | 0 | 0 | 0 | 0 | 0 | 0 | 0 | 0 | 0 | 0 | 0 | 0 | 0 | 0 | 0 | 0 | 0 | 0 | 0 | 0 | 0 | 0 | 0 | 0 | 0 | 0 | 0 | 416 | 86.6492 | 1.2083 | 416 | 86.3552 | 1.2076 | 416 | 87.7912 | 1.211 | 0 | 0 | 0 | 0 | 0 | 0 | 0 | 0 | 0 | 0 | 0 | 0 | 0 | 0 | 0 | 0 | 0 | 0 | 0 | 0 | 0 | 0 | 0 | 0 | 0 | 0 | 0 | 0 | 0 | 0 | 0 | 0 | 0 | 0 | 0 | 0 | 0 | 0 | 0 | 0 | 0 | 0 | 0 | 0 | 0 | 0 | 0 | 0 | 0 | 0 | 0 | 0 | #NUM! | #NUM! | #NUM! | 0 | 0 | 0 | 0 | 0 | 0 | 0 | 0 | 0 | 0 | 0 | 0 | 0 | 0 | 0 | 0 | 0 | 0 | 0 | 0 | 0 | 0 | 0 | 0 | 0 | 0 | 0 | 0 | 0 | 0 | 0 | 0 | 0 | 0 | 0 | 0 | 0 | 0 | 0 | 0 | 0 | 0 | 0 | 0 | 0 | 0 | 0 | 0 | 0 | 0 | 0
| 1134 | Business | Office | HVAC | Electric | 02-430 | 02-430.01 | Heat Pumps | [02-430]_Business_HVAC_Mini-split Ductless Heat Pump (DMSHP)_CEE Tier 1_ROB_Electric_per ton | SEER 14 HSPF 7.13 | SEER 15 HSPF 7.39 | ENGINEER | 123.6634 | 0 | 0 | 0 | 0.060408 | 0 | 238.6667 | 18 | 0.28 | 0.387 | 0.612 | 0 | 0.001 | 0.86 | 1 | Replace on Burnout | 32.0666 | 0.12468 | 1914.309 | 0 | 0 | 0 | 7.4428 | 116.8018 | 0 | 0 | 0 | 146.2254 | 0 | 0 | 263.0272 | 99.8425 | 163.1846 | 2.6344 | 116.6192 | 0 | 0 | 0 | 146.302 | 0 | 0 | 262.9212 | 99.8425 | 163.0787 | 2.6334 | 116.8705 | 0 | 0 | 0 | 146.8366 | 0 | 0 | 263.7071 | 99.8425 | 163.8646 | 2.6412 | per ton | 0.16904 | 4153.3568 | 0 | 0 | 0 | 0 | 0 | 0 | 0 | 0 | 0 | 0 | 0 | 0 | 0 | 0 | 0 | 0 | 0 | 0 | 0 | 0 | 0 | 0 | 0 | 0 | 0 | 0 | 0 | 0 | 0 | 0 | 0 | 0 | 0 | 0 | 0 | 0 | 0 | 0 | 0 | 0 | 0 | 0 | 0 | 0 | 0 | 0 | 0 | 0 | 0 | 0 | 0 | 0 | 0 | 0 | 0 | 0 | 0 | 0 | 0 | 0 | 0 | 0 | 0 | 0 | 0 | 0 | 0 | 0 | 0 | 2539.1401 | 6689.1616 | 2539.1401 | 7668.7738 | 3530.4985 | 2565.9399 | 6757.0399 | 2565.9399 | 7823.182 | 3567.7618 | 2607.6748 | 6887.4695 | 2607.6748 | 8068.1507 | 3625.7913 | 25.4314 | 25.6999 | 26.1179 | 0.0061231 | 0.0061231 | 0.0061231 | 2704.6471 | 0 | 0 | 0 | 9.9669 | 0.36993 | 2733.1938 | 0 | 0 | 0 | 10.0721 | 0.37384 | 2777.6491 | 0 | 0 | 0 | 10.2359 | 0.37992 | 48683.6474 | 49197.4876 | 49997.6829 | 0 | 0 | 0 | 0 | 0 | 0 | 0 | 0 | 0 | 179.4047 | 181.2983 | 184.2471 | 2704.6471 | 0.74377 | 8215.4899 | 0 | 0 | 0 | 0 | 0 | 0 | 0 | 0 | 0 | 9.9669 | 20.0391 | 30.275 | 0.36993 | 0.74377 | 1.1237 | 1 | 1 | 1 | 1 | 1 | 1 | 1 | 179 | 84.0272 | 1.4694 | 179 | 83.9212 | 1.4688 | 179 | 84.7071 | 1.4732 | 0 | 0 | 0 | 0 | 0 | 0 | 0 | 0 | 0 | 0 | 0 | 0 | 0 | 0 | 0 | 0 | 0 | 0 | 0 | 0 | 0 | 0 | 0 | 0 | 0 | 0 | 0 | 0 | 0 | 0 | 0 | 0 | 0 | 0 | 11947.1614 | 17555.4643 | 11947.1614 | 20126.4215 | 3982.3871 | 11980.2546 | 17596.9991 | 11980.2546 | 20373.4964 | 3993.4182 | 12031.4533 | 17725.0271 | 12031.4533 | 20763.5317 | 4010.4844 | 66.7439 | 66.9288 | 67.2148 | 0.01607 | 0.01607 | 0.01607 | 7098.2491 | 0 | 0 | 0 | 26.1578 | 0.97088 | 7117.911 | 0 | 0 | 0 | 26.2303 | 0.97357 | 7148.33 | 0 | 0 | 0 | 26.3424 | 0.97773 | 127768.4837 | 128122.3975 | 128669.9402 | 0 | 0 | 0 | 0 | 0 | 0 | 0 | 0 | 0 | 470.8412 | 472.1454 | 474.1632 | 7098.2491 | 1.9444 | 21364.4901 | 0 | 0 | 0 | 0 | 0 | 0 | 0 | 0 | 0 | 26.1578 | 52.3881 | 78.7305 | 0.97088 | 1.9444 | 2.9222 | 238.6667 | 24.3605 | 1.1021 | 238.6667 | 24.2545 | 1.1016 | 238.6667 | 25.0404 | 1.1049 | 0 | 0 | 0 | 0 | 0 | 0 | 0 | 0 | 0 | 0 | 0 | 0 | 0 | 0 | 0 | 0 | 0 | 0 | 0 | 0 | 0 | 0 | 0 | 0 | 0 | 0 | 0 | 0 | 0 | 0 | 0 | 0 | 0 | 0 | 22028.1737 | 24276.5711 | 22028.1737 | 27831.8188 | 0 | 22028.1737 | 24266.7894 | 22028.1737 | 28095.6624 | 0 | 22028.1737 | 24339.3274 | 22028.1737 | 28511.6854 | 0 | 92.2968 | 92.2968 | 92.2968 | 0.022222 | 0.022222 | 0.022222 | 9815.8127 | 0 | 0 | 0 | 36.1724 | 1.3426 | 9815.8127 | 0 | 0 | 0 | 36.1724 | 1.3426 | 9815.8127 | 0 | 0 | 0 | 36.1724 | 1.3426 | 176684.6277 | 176684.6277 | 176684.6277 | 0 | 0 | 0 | 0 | 0 | 0 | 0 | 0 | 0 | 651.1027 | 651.1027 | 651.1027 | 9815.8127 | 2.6852 | 29447.438 | 0 | 0 | 0 | 0 | 0 | 0 | 0 | 0 | 0 | 36.1724 | 72.3447 | 108.5171 | 1.3426 | 2.6852 | 4.0277
| 1135 | Business | Retail | HVAC | Electric | 02-430 | 02-430.02 | Heat Pumps | [02-430]_Business_HVAC_Mini-split Ductless Heat Pump (DMSHP)_CEE Tier 1_ROB_Electric_per ton | SEER 14 HSPF 7.13 | SEER 15 HSPF 7.39 | ENGINEER | 123.6634 | 0 | 0 | 0 | 0.060408 | 0 | 238.6667 | 18 | 0.28 | 0.387 | 0.612 | 0 | 0.001 | 0.86 | 1 | Replace on Burnout | 32.0666 | 0.12468 | 1914.309 | 0 | 0 | 0 | 7.4428 | 116.8018 | 0 | 0 | 0 | 146.2254 | 0 | 0 | 263.0272 | 99.8425 | 163.1846 | 2.6344 | 116.6192 | 0 | 0 | 0 | 146.302 | 0 | 0 | 262.9212 | 99.8425 | 163.0787 | 2.6334 | 116.8705 | 0 | 0 | 0 | 146.8366 | 0 | 0 | 263.7071 | 99.8425 | 163.8646 | 2.6412 | per ton | 0.40347 | 3457.3357 | 0 | 0 | 0 | 0 | 0 | 0 | 0 | 0 | 0 | 0 | 0 | 0 | 0 | 0 | 0 | 0 | 0 | 0 | 0 | 0 | 0 | 0 | 0 | 0 | 0 | 0 | 0 | 0 | 0 | 0 | 0 | 0 | 0 | 0 | 0 | 0 | 0 | 0 | 0 | 0 | 0 | 0 | 0 | 0 | 0 | 0 | 0 | 0 | 0 | 0 | 0 | 0 | 0 | 0 | 0 | 0 | 0 | 0 | 0 | 0 | 0 | 0 | 0 | 0 | 0 | 0 | 0 | 0 | 0 | 939.7877 | 2475.7955 | 939.7877 | 2923.5489 | 1306.7097 | 954.5686 | 2513.7215 | 954.5686 | 2997.5137 | 1327.2616 | 978.2758 | 2583.8515 | 978.2758 | 3117.0968 | 1360.2247 | 9.4127 | 9.5607 | 9.7982 | 0.0027225 | 0.0027225 | 0.0027225 | 1001.0452 | 0 | 0 | 0 | 3.689 | 0.13692 | 1016.7896 | 0 | 0 | 0 | 3.747 | 0.13907 | 1042.042 | 0 | 0 | 0 | 3.84 | 0.14253 | 18018.8136 | 18302.2129 | 18756.7562 | 0 | 0 | 0 | 0 | 0 | 0 | 0 | 0 | 0 | 66.4014 | 67.4457 | 69.1208 | 1001.0452 | 0.27599 | 3059.8768 | 0 | 0 | 0 | 0 | 0 | 0 | 0 | 0 | 0 | 3.689 | 7.4359 | 11.276 | 0.13692 | 0.27599 | 0.41852 | 1 | 1 | 1 | 1 | 1 | 1 | 1 | 179 | 84.0272 | 1.4694 | 179 | 83.9212 | 1.4688 | 179 | 84.7071 | 1.4732 | 0 | 0 | 0 | 0 | 0 | 0 | 0 | 0 | 0 | 0 | 0 | 0 | 0 | 0 | 0 | 0 | 0 | 0 | 0 | 0 | 0 | 0 | 0 | 0 | 0 | 0 | 0 | 0 | 0 | 0 | 0 | 0 | 0 | 0 | 8162.3394 | 11993.9501 | 8162.3394 | 14163.084 | 2720.7798 | 8196.2575 | 12038.9374 | 8196.2575 | 14355.958 | 2732.0858 | 8248.3978 | 12151.7385 | 8248.3978 | 14659.5678 | 2749.4659 | 45.5997 | 45.7891 | 46.0804 | 0.013189 | 0.013189 | 0.013189 | 4849.5468 | 0 | 0 | 0 | 17.8711 | 0.66331 | 4869.6988 | 0 | 0 | 0 | 17.9454 | 0.66606 | 4900.6773 | 0 | 0 | 0 | 18.0595 | 0.6703 | 87291.842 | 87654.5777 | 88212.1908 | 0 | 0 | 0 | 0 | 0 | 0 | 0 | 0 | 0 | 321.6803 | 323.017 | 325.0718 | 4849.5468 | 1.3294 | 14619.9228 | 0 | 0 | 0 | 0 | 0 | 0 | 0 | 0 | 0 | 17.8711 | 35.8165 | 53.8761 | 0.66331 | 1.3294 | 1.9997 | 238.6667 | 24.3605 | 1.1021 | 238.6667 | 24.2545 | 1.1016 | 238.6667 | 25.0404 | 1.1049 | 0 | 0 | 0 | 0 | 0 | 0 | 0 | 0 | 0 | 0 | 0 | 0 | 0 | 0 | 0 | 0 | 0 | 0 | 0 | 0 | 0 | 0 | 0 | 0 | 0 | 0 | 0 | 0 | 0 | 0 | 0 | 0 | 0 | 0 | 17190.6416 | 18945.276 | 17190.6416 | 22371.5735 | 0 | 17190.6416 | 18937.6425 | 17190.6416 | 22582.3917 | 0 | 17190.6416 | 18994.2507 | 17190.6416 | 22914.2115 | 0 | 72.0278 | 72.0278 | 72.0278 | 0.020833 | 0.020833 | 0.020833 | 7660.1955 | 0 | 0 | 0 | 28.2287 | 1.0477 | 7660.1955 | 0 | 0 | 0 | 28.2287 | 1.0477 | 7660.1955 | 0 | 0 | 0 | 28.2287 | 1.0477 | 137883.519 | 137883.519 | 137883.519 | 0 | 0 | 0 | 0 | 0 | 0 | 0 | 0 | 0 | 508.1163 | 508.1163 | 508.1163 | 7660.1955 | 2.0955 | 22980.5865 | 0 | 0 | 0 | 0 | 0 | 0 | 0 | 0 | 0 | 28.2287 | 56.4574 | 84.686 | 1.0477 | 2.0955 | 3.1432
| 1136 | Business | Food Service | HVAC | Electric | 02-430 | 02-430.03 | Heat Pumps | [02-430]_Business_HVAC_Mini-split Ductless Heat Pump (DMSHP)_CEE Tier 1_ROB_Electric_per ton | SEER 14 HSPF 7.13 | SEER 15 HSPF 7.39 | ENGINEER | 123.6634 | 0 | 0 | 0 | 0.060408 | 0 | 238.6667 | 18 | 0.28 | 0.387 | 0.612 | 0 | 0.001 | 0.86 | 1 | Replace on Burnout | 32.0666 | 0.12468 | 1914.309 | 0 | 0 | 0 | 7.4428 | 116.8018 | 0 | 0 | 0 | 146.2254 | 0 | 0 | 315.6326 | 99.8425 | 215.7901 | 3.1613 | 116.6192 | 0 | 0 | 0 | 146.302 | 0 | 0 | 315.5054 | 99.8425 | 215.6629 | 3.16 | 116.8705 | 0 | 0 | 0 | 146.8366 | 0 | 0 | 316.4485 | 99.8425 | 216.606 | 3.1695 | per ton | 0.075663 | 121.2884 | 0 | 0 | 0 | 0 | 0 | 0 | 0 | 0 | 0 | 0 | 0 | 0 | 0 | 0 | 0 | 0 | 0 | 0 | 0 | 0 | 0 | 0 | 0 | 0 | 0 | 0 | 0 | 0 | 0 | 0 | 0 | 0 | 0 | 0 | 0 | 0 | 0 | 0 | 0 | 0 | 0 | 0 | 0 | 0 | 0 | 0 | 0 | 0 | 0 | 0 | 0 | 0 | 0 | 0 | 0 | 0 | 0 | 0 | 0 | 0 | 0 | 0 | 0 | 0 | 0 | 0 | 0 | 0 | 0 | 43.271 | 136.7927 | 43.271 | 159.6188 | 60.1653 | 43.8859 | 138.6809 | 43.8859 | 163.4183 | 61.0204 | 44.8632 | 142.193 | 44.8632 | 169.5235 | 62.3792 | 0.43339 | 0.43955 | 0.44934 | 0.0035732 | 0.0035732 | 0.0035732 | 46.0915 | 0 | 0 | 0 | 0.16985 | 0.0063042 | 46.7465 | 0 | 0 | 0 | 0.17227 | 0.0063938 | 47.7875 | 0 | 0 | 0 | 0.1761 | 0.0065362 | 829.6463 | 841.4374 | 860.1755 | 0 | 0 | 0 | 0 | 0 | 0 | 0 | 0 | 0 | 3.0573 | 3.1008 | 3.1698 | 46.0915 | 0.012698 | 140.6255 | 0 | 0 | 0 | 0 | 0 | 0 | 0 | 0 | 0 | 0.16985 | 0.34212 | 0.51822 | 0.0063042 | 0.012698 | 0.019234 | 1 | 1 | 1 | 1 | 1 | 1 | 1 | 179 | 136.6326 | 1.7633 | 179 | 136.5054 | 1.7626 | 179 | 137.4485 | 1.7679 | 0 | 0 | 0 | 0 | 0 | 0 | 0 | 0 | 0 | 0 | 0 | 0 | 0 | 0 | 0 | 0 | 0 | 0 | 0 | 0 | 0 | 0 | 0 | 0 | 0 | 0 | 0 | 0 | 0 | 0 | 0 | 0 | 0 | 0 | 307.0797 | 541.4769 | 307.0797 | 631.8314 | 102.3599 | 308.1608 | 543.1643 | 308.1608 | 640.0523 | 102.7203 | 309.8486 | 547.7718 | 309.8486 | 653.0577 | 103.2829 | 1.7155 | 1.7216 | 1.731 | 0.014144 | 0.014144 | 0.014144 | 182.4474 | 0 | 0 | 0 | 0.67234 | 0.024955 | 183.0897 | 0 | 0 | 0 | 0.67471 | 0.025042 | 184.0925 | 0 | 0 | 0 | 0.6784 | 0.02518 | 3284.0524 | 3295.6148 | 3313.6649 | 0 | 0 | 0 | 0 | 0 | 0 | 0 | 0 | 0 | 12.1021 | 12.1447 | 12.2112 | 182.4474 | 0.049997 | 549.6296 | 0 | 0 | 0 | 0 | 0 | 0 | 0 | 0 | 0 | 0.67234 | 1.347 | 2.0254 | 0.024955 | 0.049997 | 0.075177 | 238.6667 | 76.9659 | 1.3225 | 238.6667 | 76.8388 | 1.322 | 238.6667 | 77.7819 | 1.3259 | 0 | 0 | 0 | 0 | 0 | 0 | 0 | 0 | 0 | 0 | 0 | 0 | 0 | 0 | 0 | 0 | 0 | 0 | 0 | 0 | 0 | 0 | 0 | 0 | 0 | 0 | 0 | 0 | 0 | 0 | 0 | 0 | 0 | 0 | 603.0729 | 797.5536 | 603.0729 | 930.6389 | 0 | 603.0729 | 797.2322 | 603.0729 | 939.44 | 0 | 603.0729 | 799.6153 | 603.0729 | 953.3075 | 0 | 2.5268 | 2.5268 | 2.5268 | 0.020833 | 0.020833 | 0.020833 | 268.7309 | 0 | 0 | 0 | 0.9903 | 0.036756 | 268.7309 | 0 | 0 | 0 | 0.9903 | 0.036756 | 268.7309 | 0 | 0 | 0 | 0.9903 | 0.036756 | 4837.1555 | 4837.1555 | 4837.1555 | 0 | 0 | 0 | 0 | 0 | 0 | 0 | 0 | 0 | 17.8255 | 17.8255 | 17.8255 | 268.7309 | 0.073512 | 806.1926 | 0 | 0 | 0 | 0 | 0 | 0 | 0 | 0 | 0 | 0.9903 | 1.9806 | 2.9709 | 0.036756 | 0.073512 | 0.11027
| 1137 | Business | Healthcare/Hospitals | HVAC | Electric | 02-430 | 02-430.04 | Heat Pumps | [02-430]_Business_HVAC_Mini-split Ductless Heat Pump (DMSHP)_CEE Tier 1_ROB_Electric_per ton | SEER 14 HSPF 7.13 | SEER 15 HSPF 7.39 | ENGINEER | 123.6634 | 0 | 0 | 0 | 0.060408 | 0 | 238.6667 | 18 | 0.28 | 0.387 | 0.612 | 0 | 0.001 | 0.86 | 1 | Replace on Burnout | 32.0666 | 0.12468 | 1914.309 | 0 | 0 | 0 | 7.4428 | 116.8018 | 0 | 0 | 0 | 146.2254 | 0 | 0 | 263.0272 | 82.0649 | 180.9623 | 3.2051 | 116.6192 | 0 | 0 | 0 | 146.302 | 0 | 0 | 262.9212 | 82.0649 | 180.8563 | 3.2038 | 116.8705 | 0 | 0 | 0 | 146.8366 | 0 | 0 | 263.7071 | 82.0649 | 181.6422 | 3.2134 | per ton | 4.0122 | 10897.2113 | 0 | 0 | 0 | 0 | 0 | 0 | 0 | 0 | 0 | 0 | 0 | 0 | 0 | 0 | 0 | 0 | 0 | 0 | 0 | 0 | 0 | 0 | 0 | 0 | 0 | 0 | 0 | 0 | 0 | 0 | 0 | 0 | 0 | 0 | 0 | 0 | 0 | 0 | 0 | 0 | 0 | 0 | 0 | 0 | 0 | 0 | 0 | 0 | 0 | 0 | 0 | 0 | 0 | 0 | 0 | 0 | 0 | 0 | 0 | 0 | 0 | 0 | 0 | 0 | 0 | 0 | 0 | 0 | 0 | 1364.6177 | 4373.751 | 1364.6177 | 5143.2034 | 2604.0543 | 1390.128 | 4453.7191 | 1390.128 | 5288.6939 | 2652.7347 | 1429.6974 | 4594.1842 | 1429.6974 | 5519.0943 | 2728.2437 | 16.6285 | 16.9394 | 17.4215 | 0.0015259 | 0.0015259 | 0.0015259 | 1768.4508 | 0 | 0 | 0 | 6.5169 | 0.24188 | 1801.5103 | 0 | 0 | 0 | 6.6388 | 0.2464 | 1852.7895 | 0 | 0 | 0 | 6.8277 | 0.25342 | 31832.1138 | 32427.1861 | 33350.2118 | 0 | 0 | 0 | 0 | 0 | 0 | 0 | 0 | 0 | 117.3049 | 119.4978 | 122.8993 | 1768.4508 | 0.48829 | 5422.7507 | 0 | 0 | 0 | 0 | 0 | 0 | 0 | 0 | 0 | 6.5169 | 13.1557 | 19.9834 | 0.24188 | 0.48829 | 0.74171 | 1 | 1 | 1 | 1 | 1 | 1 | 1 | 179 | 84.0272 | 1.4694 | 179 | 83.9212 | 1.4688 | 179 | 84.7071 | 1.4732 | 0 | 0 | 0 | 0 | 0 | 0 | 0 | 0 | 0 | 0 | 0 | 0 | 0 | 0 | 0 | 0 | 0 | 0 | 0 | 0 | 0 | 0 | 0 | 0 | 0 | 0 | 0 | 0 | 0 | 0 | 0 | 0 | 0 | 0 | 25675.6334 | 37728.4318 | 25675.6334 | 44365.8083 | 8558.5445 | 25783.2617 | 37871.3182 | 25783.2617 | 44971.3611 | 8594.4206 | 25947.5114 | 38226.4993 | 25947.5114 | 45922.3322 | 8649.1705 | 143.4393 | 144.0406 | 144.9582 | 0.013163 | 0.013163 | 0.013163 | 15254.8405 | 0 | 0 | 0 | 56.2158 | 2.0865 | 15318.7864 | 0 | 0 | 0 | 56.4515 | 2.0953 | 15416.3732 | 0 | 0 | 0 | 56.8111 | 2.1086 | 274587.1283 | 275738.1555 | 277494.718 | 0 | 0 | 0 | 0 | 0 | 0 | 0 | 0 | 0 | 1011.8845 | 1016.1261 | 1022.5993 | 15254.8405 | 4.1818 | 45990.0001 | 0 | 0 | 0 | 0 | 0 | 0 | 0 | 0 | 0 | 56.2158 | 112.6673 | 169.4783 | 2.0865 | 4.1818 | 6.2904 | 238.6667 | 24.3605 | 1.1021 | 238.6667 | 24.2545 | 1.1016 | 238.6667 | 25.0404 | 1.1049 | 0 | 0 | 0 | 0 | 0 | 0 | 0 | 0 | 0 | 0 | 0 | 0 | 0 | 0 | 0 | 0 | 0 | 0 | 0 | 0 | 0 | 0 | 0 | 0 | 0 | 0 | 0 | 0 | 0 | 0 | 0 | 0 | 0 | 0 | 54183.3562 | 59713.8062 | 54183.3562 | 70218.9608 | 0 | 54183.3562 | 59689.746 | 54183.3562 | 70880.2663 | 0 | 54183.3562 | 59868.1699 | 54183.3562 | 71920.9458 | 0 | 227.0252 | 227.0252 | 227.0252 | 0.020833 | 0.020833 | 0.020833 | 24144.2473 | 0 | 0 | 0 | 88.9743 | 3.3024 | 24144.2473 | 0 | 0 | 0 | 88.9743 | 3.3024 | 24144.2473 | 0 | 0 | 0 | 88.9743 | 3.3024 | 434596.4508 | 434596.4508 | 434596.4508 | 0 | 0 | 0 | 0 | 0 | 0 | 0 | 0 | 0 | 1601.5368 | 1601.5368 | 1601.5368 | 24144.2473 | 6.6047 | 72432.7418 | 0 | 0 | 0 | 0 | 0 | 0 | 0 | 0 | 0 | 88.9743 | 177.9485 | 266.9228 | 3.3024 | 6.6047 | 9.9071
| 1138 | Business | Campus/Education | HVAC | Electric | 02-430 | 02-430.05 | Heat Pumps | [02-430]_Business_HVAC_Mini-split Ductless Heat Pump (DMSHP)_CEE Tier 1_ROB_Electric_per ton | SEER 14 HSPF 7.13 | SEER 15 HSPF 7.39 | ENGINEER | 123.6634 | 0 | 0 | 0 | 0.060408 | 0 | 238.6667 | 18 | 0.28 | 0.387 | 0.612 | 0 | 0.001 | 0.86 | 1 | Replace on Burnout | 32.0666 | 0.12468 | 1914.309 | 0 | 0 | 0 | 7.4428 | 116.8018 | 0 | 0 | 0 | 146.2254 | 0 | 0 | 263.0272 | 82.0649 | 180.9623 | 3.2051 | 116.6192 | 0 | 0 | 0 | 146.302 | 0 | 0 | 262.9212 | 82.0649 | 180.8563 | 3.2038 | 116.8705 | 0 | 0 | 0 | 146.8366 | 0 | 0 | 263.7071 | 82.0649 | 181.6422 | 3.2134 | per ton | 2.2076 | 5013.5445 | 0 | 0 | 0 | 0 | 0 | 0 | 0 | 0 | 0 | 0 | 0 | 0 | 0 | 0 | 0 | 0 | 0 | 0 | 0 | 0 | 0 | 0 | 0 | 0 | 0 | 0 | 0 | 0 | 0 | 0 | 0 | 0 | 0 | 0 | 0 | 0 | 0 | 0 | 0 | 0 | 0 | 0 | 0 | 0 | 0 | 0 | 0 | 0 | 0 | 0 | 0 | 0 | 0 | 0 | 0 | 0 | 0 | 0 | 0 | 0 | 0 | 0 | 0 | 0 | 0 | 0 | 0 | 0 | 0 | 613.149 | 1965.2106 | 613.149 | 2279.7362 | 1170.0517 | 624.8113 | 2001.7825 | 624.8113 | 2345.0477 | 1192.3064 | 642.9039 | 2065.9049 | 642.9039 | 2448.5311 | 1226.832 | 7.4715 | 7.6136 | 7.8341 | 0.0014903 | 0.0014903 | 0.0014903 | 794.599 | 0 | 0 | 0 | 2.9282 | 0.10868 | 809.7125 | 0 | 0 | 0 | 2.9839 | 0.11075 | 833.1592 | 0 | 0 | 0 | 3.0703 | 0.11396 | 14302.7818 | 14574.8244 | 14996.8664 | 0 | 0 | 0 | 0 | 0 | 0 | 0 | 0 | 0 | 52.7074 | 53.7099 | 55.2651 | 794.599 | 0.21943 | 2437.4707 | 0 | 0 | 0 | 0 | 0 | 0 | 0 | 0 | 0 | 2.9282 | 5.9121 | 8.9824 | 0.10868 | 0.21943 | 0.33339 | 1 | 1 | 1 | 1 | 1 | 1 | 1 | 179 | 84.0272 | 1.4694 | 179 | 83.9212 | 1.4688 | 179 | 84.7071 | 1.4732 | 0 | 0 | 0 | 0 | 0 | 0 | 0 | 0 | 0 | 0 | 0 | 0 | 0 | 0 | 0 | 0 | 0 | 0 | 0 | 0 | 0 | 0 | 0 | 0 | 0 | 0 | 0 | 0 | 0 | 0 | 0 | 0 | 0 | 0 | 11750.3584 | 17266.2769 | 11750.3584 | 20029.6886 | 3916.7861 | 11799.8251 | 17331.9782 | 11799.8251 | 20304.062 | 3933.275 | 11876.395 | 17496.5914 | 11876.395 | 20737.1349 | 3958.7983 | 65.6445 | 65.9208 | 66.3486 | 0.013093 | 0.013093 | 0.013093 | 6981.3212 | 0 | 0 | 0 | 25.727 | 0.95488 | 7010.7111 | 0 | 0 | 0 | 25.8353 | 0.9589 | 7056.2042 | 0 | 0 | 0 | 26.0029 | 0.96513 | 125663.7811 | 126192.8003 | 127011.6748 | 0 | 0 | 0 | 0 | 0 | 0 | 0 | 0 | 0 | 463.0852 | 465.0347 | 468.0523 | 6981.3212 | 1.9138 | 21048.2365 | 0 | 0 | 0 | 0 | 0 | 0 | 0 | 0 | 0 | 25.727 | 51.5622 | 77.5651 | 0.95488 | 1.9138 | 2.8789 | 238.6667 | 24.3605 | 1.1021 | 238.6667 | 24.2545 | 1.1016 | 238.6667 | 25.0404 | 1.1049 | 0 | 0 | 0 | 0 | 0 | 0 | 0 | 0 | 0 | 0 | 0 | 0 | 0 | 0 | 0 | 0 | 0 | 0 | 0 | 0 | 0 | 0 | 0 | 0 | 0 | 0 | 0 | 0 | 0 | 0 | 0 | 0 | 0 | 0 | 24928.4574 | 27472.8842 | 24928.4574 | 31869.8303 | 0 | 24928.4574 | 27461.8147 | 24928.4574 | 32170.9606 | 0 | 24928.4574 | 27543.9032 | 24928.4574 | 32645.3093 | 0 | 104.4488 | 104.4488 | 104.4488 | 0.020833 | 0.020833 | 0.020833 | 11108.1867 | 0 | 0 | 0 | 40.9349 | 1.5193 | 11108.1867 | 0 | 0 | 0 | 40.9349 | 1.5193 | 11108.1867 | 0 | 0 | 0 | 40.9349 | 1.5193 | 199947.3611 | 199947.3611 | 199947.3611 | 0 | 0 | 0 | 0 | 0 | 0 | 0 | 0 | 0 | 736.8285 | 736.8285 | 736.8285 | 11108.1867 | 3.0387 | 33324.5602 | 0 | 0 | 0 | 0 | 0 | 0 | 0 | 0 | 0 | 40.9349 | 81.8698 | 122.8048 | 1.5193 | 3.0387 | 4.558
| 1139 | Business | Warehouse | HVAC | Electric | 02-430 | 02-430.06 | Heat Pumps | [02-430]_Business_HVAC_Mini-split Ductless Heat Pump (DMSHP)_CEE Tier 1_ROB_Electric_per ton | SEER 14 HSPF 7.13 | SEER 15 HSPF 7.39 | ENGINEER | 123.6634 | 0 | 0 | 0 | 0.060408 | 0 | 238.6667 | 18 | 0.28 | 0.387 | 0.612 | 0 | 0.001 | 0.86 | 1 | Replace on Burnout | 32.0666 | 0.12468 | 1914.309 | 0 | 0 | 0 | 7.4428 | 116.8018 | 0 | 0 | 0 | 146.2254 | 0 | 0 | 263.0272 | 99.8425 | 163.1846 | 2.6344 | 116.6192 | 0 | 0 | 0 | 146.302 | 0 | 0 | 262.9212 | 99.8425 | 163.0787 | 2.6334 | 116.8705 | 0 | 0 | 0 | 146.8366 | 0 | 0 | 263.7071 | 99.8425 | 163.8646 | 2.6412 | per ton | 0.17108 | 355.1583 | 0 | 0 | 0 | 0 | 0 | 0 | 0 | 0 | 0 | 0 | 0 | 0 | 0 | 0 | 0 | 0 | 0 | 0 | 0 | 0 | 0 | 0 | 0 | 0 | 0 | 0 | 0 | 0 | 0 | 0 | 0 | 0 | 0 | 0 | 0 | 0 | 0 | 0 | 0 | 0 | 0 | 0 | 0 | 0 | 0 | 0 | 0 | 0 | 0 | 0 | 0 | 0 | 0 | 0 | 0 | 0 | 0 | 0 | 0 | 0 | 0 | 0 | 0 | 0 | 0 | 0 | 0 | 0 | 0 | 222.0343 | 584.9317 | 222.0343 | 685.7399 | 308.7234 | 224.3299 | 590.741 | 224.3299 | 699.3709 | 311.9151 | 227.9111 | 601.9658 | 227.9111 | 721.0024 | 316.8947 | 2.2238 | 2.2468 | 2.2827 | 0.0062616 | 0.0062616 | 0.0062616 | 236.507 | 0 | 0 | 0 | 0.87156 | 0.032349 | 238.9522 | 0 | 0 | 0 | 0.88057 | 0.032683 | 242.7669 | 0 | 0 | 0 | 0.89462 | 0.033205 | 4257.1269 | 4301.1395 | 4369.8045 | 0 | 0 | 0 | 0 | 0 | 0 | 0 | 0 | 0 | 15.688 | 15.8502 | 16.1032 | 236.507 | 0.065032 | 718.2262 | 0 | 0 | 0 | 0 | 0 | 0 | 0 | 0 | 0 | 0.87156 | 1.7521 | 2.6467 | 0.032349 | 0.065032 | 0.098237 | 1 | 1 | 1 | 1 | 1 | 1 | 1 | 179 | 84.0272 | 1.4694 | 179 | 83.9212 | 1.4688 | 179 | 84.7071 | 1.4732 | 0 | 0 | 0 | 0 | 0 | 0 | 0 | 0 | 0 | 0 | 0 | 0 | 0 | 0 | 0 | 0 | 0 | 0 | 0 | 0 | 0 | 0 | 0 | 0 | 0 | 0 | 0 | 0 | 0 | 0 | 0 | 0 | 0 | 0 | 1027.6396 | 1510.0398 | 1027.6396 | 1770.2828 | 342.5465 | 1030.4557 | 1513.5679 | 1030.4557 | 1791.8944 | 343.4852 | 1034.7814 | 1524.4649 | 1034.7814 | 1825.9225 | 344.9271 | 5.741 | 5.7567 | 5.7809 | 0.016165 | 0.016165 | 0.016165 | 610.5586 | 0 | 0 | 0 | 2.25 | 0.08351 | 612.2317 | 0 | 0 | 0 | 2.2561 | 0.083739 | 614.8018 | 0 | 0 | 0 | 2.2656 | 0.084091 | 10990.0539 | 11020.1714 | 11066.4319 | 0 | 0 | 0 | 0 | 0 | 0 | 0 | 0 | 0 | 40.4996 | 40.6106 | 40.781 | 610.5586 | 0.16725 | 1837.5921 | 0 | 0 | 0 | 0 | 0 | 0 | 0 | 0 | 0 | 2.25 | 4.5061 | 6.7717 | 0.08351 | 0.16725 | 0.25134 | 238.6667 | 24.3605 | 1.1021 | 238.6667 | 24.2545 | 1.1016 | 238.6667 | 25.0404 | 1.1049 | 0 | 0 | 0 | 0 | 0 | 0 | 0 | 0 | 0 | 0 | 0 | 0 | 0 | 0 | 0 | 0 | 0 | 0 | 0 | 0 | 0 | 0 | 0 | 0 | 0 | 0 | 0 | 0 | 0 | 0 | 0 | 0 | 0 | 0 | 1883.6542 | 2075.9172 | 1883.6542 | 2433.6845 | 0 | 1883.6542 | 2075.0808 | 1883.6542 | 2456.6626 | 0 | 1883.6542 | 2081.2836 | 1883.6542 | 2492.8502 | 0 | 7.8924 | 7.8924 | 7.8924 | 0.022222 | 0.022222 | 0.022222 | 839.3613 | 0 | 0 | 0 | 3.0931 | 0.11481 | 839.3613 | 0 | 0 | 0 | 3.0931 | 0.11481 | 839.3613 | 0 | 0 | 0 | 3.0931 | 0.11481 | 15108.5037 | 15108.5037 | 15108.5037 | 0 | 0 | 0 | 0 | 0 | 0 | 0 | 0 | 0 | 55.6765 | 55.6765 | 55.6765 | 839.3613 | 0.22961 | 2518.084 | 0 | 0 | 0 | 0 | 0 | 0 | 0 | 0 | 0 | 3.0931 | 6.1863 | 9.2794 | 0.11481 | 0.22961 | 0.34442
| 1140 | Business | Lodging | HVAC | Electric | 02-430 | 02-430.07 | Heat Pumps | [02-430]_Business_HVAC_Mini-split Ductless Heat Pump (DMSHP)_CEE Tier 1_ROB_Electric_per ton | SEER 14 HSPF 7.13 | SEER 15 HSPF 7.39 | ENGINEER | 123.6634 | 0 | 0 | 0 | 0.060408 | 0 | 238.6667 | 18 | 0.28 | 0.387 | 0.612 | 0 | 0.001 | 0.86 | 1 | Replace on Burnout | 32.0666 | 0.12468 | 1914.309 | 0 | 0 | 0 | 7.4428 | 116.8018 | 0 | 0 | 0 | 146.2254 | 0 | 0 | 263.0272 | 82.0649 | 180.9623 | 3.2051 | 116.6192 | 0 | 0 | 0 | 146.302 | 0 | 0 | 262.9212 | 82.0649 | 180.8563 | 3.2038 | 116.8705 | 0 | 0 | 0 | 146.8366 | 0 | 0 | 263.7071 | 82.0649 | 181.6422 | 3.2134 | per ton | 0.34189 | 980.2023 | 0 | 0 | 0 | 0 | 0 | 0 | 0 | 0 | 0 | 0 | 0 | 0 | 0 | 0 | 0 | 0 | 0 | 0 | 0 | 0 | 0 | 0 | 0 | 0 | 0 | 0 | 0 | 0 | 0 | 0 | 0 | 0 | 0 | 0 | 0 | 0 | 0 | 0 | 0 | 0 | 0 | 0 | 0 | 0 | 0 | 0 | 0 | 0 | 0 | 0 | 0 | 0 | 0 | 0 | 0 | 0 | 0 | 0 | 0 | 0 | 0 | 0 | 0 | 0 | 0 | 0 | 0 | 0 | 0 | 332.1197 | 1064.4803 | 332.1197 | 1222.225 | 633.7728 | 336.6647 | 1078.6128 | 336.6647 | 1250.688 | 642.4459 | 343.6465 | 1104.2724 | 343.6465 | 1295.5115 | 655.7691 | 4.047 | 4.1024 | 4.1875 | 0.0041288 | 0.0041288 | 0.0041288 | 430.4043 | 0 | 0 | 0 | 1.5861 | 0.058869 | 436.2943 | 0 | 0 | 0 | 1.6078 | 0.059675 | 445.3423 | 0 | 0 | 0 | 1.6411 | 0.060913 | 7747.2766 | 7853.2971 | 8016.1606 | 0 | 0 | 0 | 0 | 0 | 0 | 0 | 0 | 0 | 28.5496 | 28.9403 | 29.5405 | 430.4043 | 0.11854 | 1312.0408 | 0 | 0 | 0 | 0 | 0 | 0 | 0 | 0 | 0 | 1.5861 | 3.1939 | 4.835 | 0.058869 | 0.11854 | 0.17946 | 1 | 1 | 1 | 1 | 1 | 1 | 1 | 179 | 84.0272 | 1.4694 | 179 | 83.9212 | 1.4688 | 179 | 84.7071 | 1.4732 | 0 | 0 | 0 | 0 | 0 | 0 | 0 | 0 | 0 | 0 | 0 | 0 | 0 | 0 | 0 | 0 | 0 | 0 | 0 | 0 | 0 | 0 | 0 | 0 | 0 | 0 | 0 | 0 | 0 | 0 | 0 | 0 | 0 | 0 | 2820.5221 | 4144.5473 | 2820.5221 | 4758.7252 | 940.174 | 2828.2877 | 4154.2836 | 2828.2877 | 4817.0321 | 942.7626 | 2840.4373 | 4184.6008 | 2840.4373 | 4909.2946 | 946.8124 | 15.7571 | 15.8005 | 15.8684 | 0.016075 | 0.016075 | 0.016075 | 1675.7762 | 0 | 0 | 0 | 6.1754 | 0.22921 | 1680.39 | 0 | 0 | 0 | 6.1924 | 0.22984 | 1687.6086 | 0 | 0 | 0 | 6.219 | 0.23083 | 30163.9716 | 30247.0195 | 30376.954 | 0 | 0 | 0 | 0 | 0 | 0 | 0 | 0 | 0 | 111.1576 | 111.4637 | 111.9425 | 1675.7762 | 0.45905 | 5043.7747 | 0 | 0 | 0 | 0 | 0 | 0 | 0 | 0 | 0 | 6.1754 | 12.3678 | 18.5869 | 0.22921 | 0.45905 | 0.68987 | 238.6667 | 24.3605 | 1.1021 | 238.6667 | 24.2545 | 1.1016 | 238.6667 | 25.0404 | 1.1049 | 0 | 0 | 0 | 0 | 0 | 0 | 0 | 0 | 0 | 0 | 0 | 0 | 0 | 0 | 0 | 0 | 0 | 0 | 0 | 0 | 0 | 0 | 0 | 0 | 0 | 0 | 0 | 0 | 0 | 0 | 0 | 0 | 0 | 0 | 5198.7025 | 5729.3297 | 5198.7025 | 6578.3555 | 0 | 5198.7025 | 5727.0212 | 5198.7025 | 6640.6744 | 0 | 5198.7025 | 5744.1403 | 5198.7025 | 6738.917 | 0 | 21.7823 | 21.7823 | 21.7823 | 0.022222 | 0.022222 | 0.022222 | 2316.5556 | 0 | 0 | 0 | 8.5368 | 0.31685 | 2316.5556 | 0 | 0 | 0 | 8.5368 | 0.31685 | 2316.5556 | 0 | 0 | 0 | 8.5368 | 0.31685 | 41698.0009 | 41698.0009 | 41698.0009 | 0 | 0 | 0 | 0 | 0 | 0 | 0 | 0 | 0 | 153.6618 | 153.6618 | 153.6618 | 2316.5556 | 0.6337 | 6949.6668 | 0 | 0 | 0 | 0 | 0 | 0 | 0 | 0 | 0 | 8.5368 | 17.0735 | 25.6103 | 0.31685 | 0.6337 | 0.95055
| 1141 | Business | Other Commercial | HVAC | Electric | 02-430 | 02-430.08 | Heat Pumps | [02-430]_Business_HVAC_Mini-split Ductless Heat Pump (DMSHP)_CEE Tier 1_ROB_Electric_per ton | SEER 14 HSPF 7.13 | SEER 15 HSPF 7.39 | ENGINEER | 123.6634 | 0 | 0 | 0 | 0.060408 | 0 | 238.6667 | 18 | 0.28 | 0.387 | 0.612 | 0 | 0.001 | 0.86 | 1 | Replace on Burnout | 32.0666 | 0.12468 | 1914.309 | 0 | 0 | 0 | 7.4428 | 116.8018 | 0 | 0 | 0 | 146.2254 | 0 | 0 | 263.0272 | 99.8425 | 163.1846 | 2.6344 | 116.6192 | 0 | 0 | 0 | 146.302 | 0 | 0 | 262.9212 | 99.8425 | 163.0787 | 2.6334 | 116.8705 | 0 | 0 | 0 | 146.8366 | 0 | 0 | 263.7071 | 99.8425 | 163.8646 | 2.6412 | per ton | 0.086883 | 330.1545 | 0 | 0 | 0 | 0 | 0 | 0 | 0 | 0 | 0 | 0 | 0 | 0 | 0 | 0 | 0 | 0 | 0 | 0 | 0 | 0 | 0 | 0 | 0 | 0 | 0 | 0 | 0 | 0 | 0 | 0 | 0 | 0 | 0 | 0 | 0 | 0 | 0 | 0 | 0 | 0 | 0 | 0 | 0 | 0 | 0 | 0 | 0 | 0 | 0 | 0 | 0 | 0 | 0 | 0 | 0 | 0 | 0 | 0 | 0 | 0 | 0 | 0 | 0 | 0 | 0 | 0 | 0 | 0 | 0 | 206.0954 | 542.9418 | 206.0954 | 635.3746 | 286.5614 | 208.2314 | 548.3479 | 208.2314 | 648.0268 | 289.5313 | 211.5638 | 558.7888 | 211.5638 | 668.1081 | 294.1648 | 2.0642 | 2.0856 | 2.119 | 0.0062522 | 0.0062522 | 0.0062522 | 219.5292 | 0 | 0 | 0 | 0.80899 | 0.030027 | 221.8044 | 0 | 0 | 0 | 0.81737 | 0.030338 | 225.354 | 0 | 0 | 0 | 0.83045 | 0.030823 | 3951.5249 | 3992.479 | 4056.3727 | 0 | 0 | 0 | 0 | 0 | 0 | 0 | 0 | 0 | 14.5618 | 14.7127 | 14.9482 | 219.5292 | 0.060364 | 666.6876 | 0 | 0 | 0 | 0 | 0 | 0 | 0 | 0 | 0 | 0.80899 | 1.6264 | 2.4568 | 0.030027 | 0.060364 | 0.091187 | 1 | 1 | 1 | 1 | 1 | 1 | 1 | 179 | 84.0272 | 1.4694 | 179 | 83.9212 | 1.4688 | 179 | 84.7071 | 1.4732 | 0 | 0 | 0 | 0 | 0 | 0 | 0 | 0 | 0 | 0 | 0 | 0 | 0 | 0 | 0 | 0 | 0 | 0 | 0 | 0 | 0 | 0 | 0 | 0 | 0 | 0 | 0 | 0 | 0 | 0 | 0 | 0 | 0 | 0 | 954.9478 | 1403.2247 | 954.9478 | 1642.1157 | 318.3159 | 957.5514 | 1406.4836 | 957.5514 | 1662.1547 | 319.1838 | 961.5709 | 1416.6095 | 961.5709 | 1693.7498 | 320.5236 | 5.3349 | 5.3494 | 5.3719 | 0.016159 | 0.016159 | 0.016159 | 567.3697 | 0 | 0 | 0 | 2.0908 | 0.077603 | 568.9166 | 0 | 0 | 0 | 2.0965 | 0.077815 | 571.3047 | 0 | 0 | 0 | 2.1053 | 0.078141 | 10212.6542 | 10240.4989 | 10283.4854 | 0 | 0 | 0 | 0 | 0 | 0 | 0 | 0 | 0 | 37.6348 | 37.7374 | 37.8958 | 567.3697 | 0.15542 | 1707.591 | 0 | 0 | 0 | 0 | 0 | 0 | 0 | 0 | 0 | 2.0908 | 4.1873 | 6.2927 | 0.077603 | 0.15542 | 0.23356 | 238.6667 | 24.3605 | 1.1021 | 238.6667 | 24.2545 | 1.1016 | 238.6667 | 25.0404 | 1.1049 | 0 | 0 | 0 | 0 | 0 | 0 | 0 | 0 | 0 | 0 | 0 | 0 | 0 | 0 | 0 | 0 | 0 | 0 | 0 | 0 | 0 | 0 | 0 | 0 | 0 | 0 | 0 | 0 | 0 | 0 | 0 | 0 | 0 | 0 | 1751.0415 | 1929.7688 | 1751.0415 | 2258.301 | 0 | 1751.0415 | 1928.9913 | 1751.0415 | 2279.644 | 0 | 1751.0415 | 1934.7574 | 1751.0415 | 2313.2662 | 0 | 7.3368 | 7.3368 | 7.3368 | 0.022222 | 0.022222 | 0.022222 | 780.2687 | 0 | 0 | 0 | 2.8754 | 0.10672 | 780.2687 | 0 | 0 | 0 | 2.8754 | 0.10672 | 780.2687 | 0 | 0 | 0 | 2.8754 | 0.10672 | 14044.8371 | 14044.8371 | 14044.8371 | 0 | 0 | 0 | 0 | 0 | 0 | 0 | 0 | 0 | 51.7568 | 51.7568 | 51.7568 | 780.2687 | 0.21345 | 2340.8062 | 0 | 0 | 0 | 0 | 0 | 0 | 0 | 0 | 0 | 2.8754 | 5.7508 | 8.6261 | 0.10672 | 0.21345 | 0.32017
| 1142 | Business | Food Sales | HVAC | Electric | 02-430 | 02-430.09 | Heat Pumps | [02-430]_Business_HVAC_Mini-split Ductless Heat Pump (DMSHP)_CEE Tier 1_ROB_Electric_per ton | SEER 14 HSPF 7.13 | SEER 15 HSPF 7.39 | ENGINEER | 123.6634 | 0 | 0 | 0 | 0.060408 | 0 | 238.6667 | 18 | 0.28 | 0.387 | 0.612 | 0 | 0.001 | 0.86 | 1 | Replace on Burnout | 32.0666 | 0.12468 | 1914.309 | 0 | 0 | 0 | 7.4428 | 116.8018 | 0 | 0 | 0 | 146.2254 | 0 | 0 | 263.0272 | 82.0649 | 180.9623 | 3.2051 | 116.6192 | 0 | 0 | 0 | 146.302 | 0 | 0 | 262.9212 | 82.0649 | 180.8563 | 3.2038 | 116.8705 | 0 | 0 | 0 | 146.8366 | 0 | 0 | 263.7071 | 82.0649 | 181.6422 | 3.2134 | per ton | 0.16286 | 292.4944 | 0 | 0 | 0 | 0 | 0 | 0 | 0 | 0 | 0 | 0 | 0 | 0 | 0 | 0 | 0 | 0 | 0 | 0 | 0 | 0 | 0 | 0 | 0 | 0 | 0 | 0 | 0 | 0 | 0 | 0 | 0 | 0 | 0 | 0 | 0 | 0 | 0 | 0 | 0 | 0 | 0 | 0 | 0 | 0 | 0 | 0 | 0 | 0 | 0 | 0 | 0 | 0 | 0 | 0 | 0 | 0 | 0 | 0 | 0 | 0 | 0 | 0 | 0 | 0 | 0 | 0 | 0 | 0 | 0 | 35.4169 | 113.5152 | 35.4169 | 130.9394 | 67.5849 | 36.0955 | 115.6434 | 36.0955 | 134.7108 | 68.8798 | 37.1482 | 119.3719 | 37.1482 | 140.6879 | 70.8887 | 0.43157 | 0.43984 | 0.45267 | 0.0014755 | 0.0014755 | 0.0014755 | 45.8979 | 0 | 0 | 0 | 0.16914 | 0.0062778 | 46.7772 | 0 | 0 | 0 | 0.17238 | 0.006398 | 48.1415 | 0 | 0 | 0 | 0.17741 | 0.0065846 | 826.1624 | 841.9904 | 866.5476 | 0 | 0 | 0 | 0 | 0 | 0 | 0 | 0 | 0 | 3.0445 | 3.1028 | 3.1933 | 45.8979 | 0.012676 | 140.8167 | 0 | 0 | 0 | 0 | 0 | 0 | 0 | 0 | 0 | 0.16914 | 0.34152 | 0.51893 | 0.0062778 | 0.012676 | 0.01926 | 1 | 1 | 1 | 1 | 1 | 1 | 1 | 179 | 84.0272 | 1.4694 | 179 | 83.9212 | 1.4688 | 179 | 84.7071 | 1.4732 | 0 | 0 | 0 | 0 | 0 | 0 | 0 | 0 | 0 | 0 | 0 | 0 | 0 | 0 | 0 | 0 | 0 | 0 | 0 | 0 | 0 | 0 | 0 | 0 | 0 | 0 | 0 | 0 | 0 | 0 | 0 | 0 | 0 | 0 | 684.0038 | 1005.0927 | 684.0038 | 1159.3711 | 228.0013 | 686.911 | 1008.9579 | 686.911 | 1175.3164 | 228.9703 | 691.4109 | 1018.6031 | 691.4109 | 1200.4928 | 230.4703 | 3.8213 | 3.8375 | 3.8626 | 0.013064 | 0.013064 | 0.013064 | 406.3919 | 0 | 0 | 0 | 1.4976 | 0.055585 | 408.1192 | 0 | 0 | 0 | 1.504 | 0.055821 | 410.7927 | 0 | 0 | 0 | 1.5138 | 0.056187 | 7315.0543 | 7346.145 | 7394.2683 | 0 | 0 | 0 | 0 | 0 | 0 | 0 | 0 | 0 | 26.9568 | 27.0714 | 27.2487 | 406.3919 | 0.11141 | 1225.3038 | 0 | 0 | 0 | 0 | 0 | 0 | 0 | 0 | 0 | 1.4976 | 3.0016 | 4.5154 | 0.055585 | 0.11141 | 0.16759 | 238.6667 | 24.3605 | 1.1021 | 238.6667 | 24.2545 | 1.1016 | 238.6667 | 25.0404 | 1.1049 | 0 | 0 | 0 | 0 | 0 | 0 | 0 | 0 | 0 | 0 | 0 | 0 | 0 | 0 | 0 | 0 | 0 | 0 | 0 | 0 | 0 | 0 | 0 | 0 | 0 | 0 | 0 | 0 | 0 | 0 | 0 | 0 | 0 | 0 | 1454.3471 | 1602.7911 | 1454.3471 | 1848.8141 | 0 | 1454.3471 | 1602.1453 | 1454.3471 | 1866.3095 | 0 | 1454.3471 | 1606.9344 | 1454.3471 | 1893.881 | 0 | 6.0936 | 6.0936 | 6.0936 | 0.020833 | 0.020833 | 0.020833 | 648.0609 | 0 | 0 | 0 | 2.3882 | 0.08864 | 648.0609 | 0 | 0 | 0 | 2.3882 | 0.08864 | 648.0609 | 0 | 0 | 0 | 2.3882 | 0.08864 | 11665.0968 | 11665.0968 | 11665.0968 | 0 | 0 | 0 | 0 | 0 | 0 | 0 | 0 | 0 | 42.9872 | 42.9872 | 42.9872 | 648.0609 | 0.17728 | 1944.1828 | 0 | 0 | 0 | 0 | 0 | 0 | 0 | 0 | 0 | 2.3882 | 4.7764 | 7.1645 | 0.08864 | 0.17728 | 0.26592
| 1143 | Business | Manufacturing/Industrial | HVAC | Electric | 02-430 | 02-430.10 | Heat Pumps | [02-430]_Business_HVAC_Mini-split Ductless Heat Pump (DMSHP)_CEE Tier 1_ROB_Electric_per ton | SEER 14 HSPF 7.13 | SEER 15 HSPF 7.39 | ENGINEER | 123.6634 | 0 | 0 | 0 | 0.060408 | 0 | 238.6667 | 18 | 0.28 | 0.387 | 0.612 | 0 | 0.001 | 0.86 | 1 | Replace on Burnout | 32.0666 | 0.12468 | 1914.309 | 0 | 0 | 0 | 7.4428 | 116.8018 | 0 | 0 | 0 | 146.2254 | 0 | 0 | 263.0272 | 82.0649 | 180.9623 | 3.2051 | 116.6192 | 0 | 0 | 0 | 146.302 | 0 | 0 | 262.9212 | 82.0649 | 180.8563 | 3.2038 | 116.8705 | 0 | 0 | 0 | 146.8366 | 0 | 0 | 263.7071 | 82.0649 | 181.6422 | 3.2134 | per ton | 0.1303 | 539.8278 | 0 | 0 | 0 | 0 | 0 | 0 | 0 | 0 | 0 | 0 | 0 | 0 | 0 | 0 | 0 | 0 | 0 | 0 | 0 | 0 | 0 | 0 | 0 | 0 | 0 | 0 | 0 | 0 | 0 | 0 | 0 | 0 | 0 | 0 | 0 | 0 | 0 | 0 | 0 | 0 | 0 | 0 | 0 | 0 | 0 | 0 | 0 | 0 | 0 | 0 | 0 | 0 | 0 | 0 | 0 | 0 | 0 | 0 | 0 | 0 | 0 | 0 | 0 | 0 | 0 | 0 | 0 | 0 | 0 | 184.33 | 590.7981 | 184.33 | 682.5811 | 351.7508 | 186.7066 | 598.1744 | 186.7066 | 697.9155 | 356.286 | 190.5457 | 612.2989 | 190.5457 | 722.7704 | 363.612 | 2.2461 | 2.2751 | 2.3219 | 0.0041609 | 0.0041609 | 0.0041609 | 238.879 | 0 | 0 | 0 | 0.8803 | 0.032673 | 241.959 | 0 | 0 | 0 | 0.89165 | 0.033094 | 246.9342 | 0 | 0 | 0 | 0.90998 | 0.033775 | 4299.8227 | 4355.2615 | 4444.815 | 0 | 0 | 0 | 0 | 0 | 0 | 0 | 0 | 0 | 15.8453 | 16.0496 | 16.3796 | 238.879 | 0.065768 | 727.7722 | 0 | 0 | 0 | 0 | 0 | 0 | 0 | 0 | 0 | 0.8803 | 1.7719 | 2.6819 | 0.032673 | 0.065768 | 0.099542 | 1 | 1 | 1 | 1 | 1 | 1 | 1 | 179 | 84.0272 | 1.4694 | 179 | 83.9212 | 1.4688 | 179 | 84.7071 | 1.4732 | 0 | 0 | 0 | 0 | 0 | 0 | 0 | 0 | 0 | 0 | 0 | 0 | 0 | 0 | 0 | 0 | 0 | 0 | 0 | 0 | 0 | 0 | 0 | 0 | 0 | 0 | 0 | 0 | 0 | 0 | 0 | 0 | 0 | 0 | 1555.6056 | 2285.8465 | 1555.6056 | 2640.9623 | 518.5352 | 1559.8666 | 2291.1843 | 1559.8666 | 2673.2224 | 519.9555 | 1566.5073 | 2307.8163 | 1566.5073 | 2724.1943 | 522.1691 | 8.6905 | 8.7143 | 8.7514 | 0.016099 | 0.016099 | 0.016099 | 924.2426 | 0 | 0 | 0 | 3.4059 | 0.12641 | 926.7743 | 0 | 0 | 0 | 3.4153 | 0.12676 | 930.7197 | 0 | 0 | 0 | 3.4298 | 0.1273 | 16636.367 | 16681.9368 | 16752.9553 | 0 | 0 | 0 | 0 | 0 | 0 | 0 | 0 | 0 | 61.3069 | 61.4748 | 61.7365 | 924.2426 | 0.25318 | 2781.7366 | 0 | 0 | 0 | 0 | 0 | 0 | 0 | 0 | 0 | 3.4059 | 6.8212 | 10.251 | 0.12641 | 0.25318 | 0.38048 | 238.6667 | 24.3605 | 1.1021 | 238.6667 | 24.2545 | 1.1016 | 238.6667 | 25.0404 | 1.1049 | 0 | 0 | 0 | 0 | 0 | 0 | 0 | 0 | 0 | 0 | 0 | 0 | 0 | 0 | 0 | 0 | 0 | 0 | 0 | 0 | 0 | 0 | 0 | 0 | 0 | 0 | 0 | 0 | 0 | 0 | 0 | 0 | 0 | 0 | 2863.0869 | 3155.3198 | 2863.0869 | 3645.5119 | 0 | 2863.0869 | 3154.0485 | 2863.0869 | 3679.9628 | 0 | 2863.0869 | 3163.4765 | 2863.0869 | 3734.2334 | 0 | 11.9962 | 11.9962 | 11.9962 | 0.022222 | 0.022222 | 0.022222 | 1275.7991 | 0 | 0 | 0 | 4.7015 | 0.1745 | 1275.7991 | 0 | 0 | 0 | 4.7015 | 0.1745 | 1275.7991 | 0 | 0 | 0 | 4.7015 | 0.1745 | 22964.3842 | 22964.3842 | 22964.3842 | 0 | 0 | 0 | 0 | 0 | 0 | 0 | 0 | 0 | 84.6263 | 84.6263 | 84.6263 | 1275.7991 | 0.349 | 3827.3974 | 0 | 0 | 0 | 0 | 0 | 0 | 0 | 0 | 0 | 4.7015 | 9.4029 | 14.1044 | 0.1745 | 0.349 | 0.5235
| 1144 | Business | Office | HVAC | Electric | 02-436 | 02-436.01 | Heat Pumps | [02-436]_Business_HVAC_Mini-split Ductless Heat Pump (DMSHP)_CEE Tier 2_ROB_Electric_per ton | SEER 14 HSPF 7.13 | SEER 16 HSPF 7.83 | ENGINEER | 282.7348 | 0 | 0 | 0 | 0.097331 | 0 | 416 | 18 | 0.28 | 0.387 | 0.612 | 0 | 0.001 | 0.86 | 1 | Replace on Burnout | 24.4465 | 0.095048 | 4376.735 | 0 | 0 | 0 | 17.0167 | 267.047 | 0 | 0 | 0 | 235.6022 | 0 | 0 | 502.6492 | 174.0272 | 328.622 | 2.8883 | 266.6296 | 0 | 0 | 0 | 235.7257 | 0 | 0 | 502.3552 | 174.0272 | 328.328 | 2.8866 | 267.2041 | 0 | 0 | 0 | 236.587 | 0 | 0 | 503.7912 | 174.0272 | 329.764 | 2.8949 | per ton | 0.16904 | 4153.3568 | 0 | 56105.3766 | 0 | 0 | 0 | 206.7546 | 5.408 | 56105.3766 | 0 | 0 | 0 | 5.408 | 56105.3766 | 0 | 0 | 0 | 5.408 | 56105.3766 | 112210.7531 | 168316.1297 | 0 | 0 | 0 | 0 | 0 | 0 | 0 | 0 | 0 | 206.7546 | 413.5092 | 620.2639 | 5.408 | 10.816 | 16.224 | 56105.3766 | 0 | 0 | 0 | 206.7546 | 5.408 | 56105.3766 | 0 | 0 | 0 | 5.408 | 56105.3766 | 0 | 0 | 0 | 5.408 | 56105.3766 | 10.816 | 168316.1297 | 0 | 0 | 0 | 0 | 0 | 0 | 0 | 0 | 0 | 206.7546 | 413.5092 | 620.2639 | 5.408 | 10.816 | 16.224 | 5508.0619 | 15909.139 | 5508.0619 | 20309.1215 | 7658.5787 | 5555.6861 | 16037.3074 | 5555.6861 | 20682.0084 | 7724.7969 | 5636.1122 | 16315.9745 | 5636.1122 | 21298.4689 | 7836.6238 | 31.6506 | 31.9242 | 32.3864 | 0.0076205 | 0.0076205 | 0.0076205 | 7695.8997 | 0 | 0 | 0 | 28.3603 | 0.74181 | 7762.4405 | 0 | 0 | 0 | 28.6055 | 0.74822 | 7874.8124 | 0 | 0 | 0 | 29.0196 | 0.75905 | 138526.1944 | 139723.9298 | 141746.6239 | 0 | 0 | 0 | 0 | 0 | 0 | 0 | 0 | 0 | 510.4846 | 514.8984 | 522.3523 | 7695.8997 | 1.49 | 23333.1527 | 0 | 0 | 0 | 0 | 0 | 0 | 0 | 0 | 0 | 28.3603 | 56.9657 | 85.9853 | 0.74181 | 1.49 | 2.2491 | 1 | 1 | 1 | 1 | 1 | 1 | 1 | 312 | 190.6492 | 1.6111 | 312 | 190.3552 | 1.6101 | 312 | 191.7912 | 1.6147 | 56105.3766 | 0 | 0 | 0 | 206.7546 | 5.408 | 56105.3766 | 0 | 0 | 0 | 5.408 | 56105.3766 | 0 | 0 | 0 | 5.408 | 56105.3766 | 10.816 | 168316.1297 | 0 | 0 | 0 | 0 | 0 | 0 | 0 | 0 | 0 | 206.7546 | 413.5092 | 620.2639 | 5.408 | 10.816 | 16.224 | 22071.7465 | 35558.8028 | 22071.7465 | 45393.2829 | 7357.2488 | 22123.2571 | 35620.941 | 22123.2571 | 45937.4246 | 7374.419 | 22204.6687 | 35854.2177 | 22204.6687 | 46803.2075 | 7401.5562 | 70.7428 | 70.9079 | 71.1688 | 0.017033 | 0.017033 | 0.017033 | 17201.2438 | 0 | 0 | 0 | 63.3885 | 1.658 | 17241.3878 | 0 | 0 | 0 | 63.5365 | 1.6619 | 17304.8346 | 0 | 0 | 0 | 63.7703 | 1.668 | 309622.389 | 310344.9806 | 311487.0223 | 0 | 0 | 0 | 0 | 0 | 0 | 0 | 0 | 0 | 1140.9933 | 1143.6562 | 1147.8647 | 17201.2438 | 3.3199 | 51747.4662 | 0 | 0 | 0 | 0 | 0 | 0 | 0 | 0 | 0 | 63.3885 | 126.925 | 190.6952 | 1.658 | 3.3199 | 4.9879 | 416 | 86.6492 | 1.2083 | 416 | 86.3552 | 1.2076 | 416 | 87.7912 | 1.211 | 56105.3766 | 0 | 0 | 0 | 206.7546 | 5.408 | 56105.3766 | 0 | 0 | 0 | 5.408 | 56105.3766 | 0 | 0 | 0 | 5.408 | 56105.3766 | 10.816 | 168316.1297 | 0 | 0 | 0 | 0 | 0 | 0 | 0 | 0 | 0 | 206.7546 | 413.5092 | 620.2639 | 5.408 | 10.816 | 16.224 | 38395.476 | 46392.9246 | 38395.476 | 59223.7923 | 0 | 38395.476 | 46365.7875 | 38395.476 | 59794.1774 | 0 | 38395.476 | 46498.3211 | 38395.476 | 60697.7564 | 0 | 92.2968 | 92.2968 | 92.2968 | 0.022222 | 0.022222 | 0.022222 | 22442.1506 | 0 | 0 | 0 | 82.7018 | 2.1632 | 22442.1506 | 0 | 0 | 0 | 82.7018 | 2.1632 | 22442.1506 | 0 | 0 | 0 | 82.7018 | 2.1632 | 403958.7113 | 403958.7113 | 403958.7113 | 0 | 0 | 0 | 0 | 0 | 0 | 0 | 0 | 0 | 1488.6333 | 1488.6333 | 1488.6333 | 22442.1506 | 4.3264 | 67326.4519 | 0 | 0 | 0 | 0 | 0 | 0 | 0 | 0 | 0 | 82.7018 | 165.4037 | 248.1055 | 2.1632 | 4.3264 | 6.4896
| 1145 | Business | Retail | HVAC | Electric | 02-436 | 02-436.02 | Heat Pumps | [02-436]_Business_HVAC_Mini-split Ductless Heat Pump (DMSHP)_CEE Tier 2_ROB_Electric_per ton | SEER 14 HSPF 7.13 | SEER 16 HSPF 7.83 | ENGINEER | 282.7348 | 0 | 0 | 0 | 0.097331 | 0 | 416 | 18 | 0.28 | 0.387 | 0.612 | 0 | 0.001 | 0.86 | 1 | Replace on Burnout | 24.4465 | 0.095048 | 4376.735 | 0 | 0 | 0 | 17.0167 | 267.047 | 0 | 0 | 0 | 235.6022 | 0 | 0 | 502.6492 | 174.0272 | 328.622 | 2.8883 | 266.6296 | 0 | 0 | 0 | 235.7257 | 0 | 0 | 502.3552 | 174.0272 | 328.328 | 2.8866 | 267.2041 | 0 | 0 | 0 | 236.587 | 0 | 0 | 503.7912 | 174.0272 | 329.764 | 2.8949 | per ton | 0.40347 | 3457.3357 | 0 | 46703.2172 | 0 | 0 | 0 | 172.1066 | 4.5017 | 46703.2172 | 0 | 0 | 0 | 4.5017 | 46703.2172 | 0 | 0 | 0 | 4.5017 | 46703.2172 | 93406.4343 | 140109.6515 | 0 | 0 | 0 | 0 | 0 | 0 | 0 | 0 | 0 | 172.1066 | 344.2132 | 516.3198 | 4.5017 | 9.0034 | 13.5051 | 46703.2172 | 0 | 0 | 0 | 172.1066 | 4.5017 | 46703.2172 | 0 | 0 | 0 | 4.5017 | 46703.2172 | 0 | 0 | 0 | 4.5017 | 46703.2172 | 9.0034 | 140109.6515 | 0 | 0 | 0 | 0 | 0 | 0 | 0 | 0 | 0 | 172.1066 | 344.2132 | 516.3198 | 4.5017 | 9.0034 | 13.5051 | 2250.864 | 6501.2539 | 2250.864 | 8490.6372 | 3129.6706 | 2283.1333 | 6590.6009 | 2283.1333 | 8694.9098 | 3174.5387 | 2333.2488 | 6754.5193 | 2333.2488 | 9019.2165 | 3244.221 | 12.934 | 13.1194 | 13.4074 | 0.003741 | 0.003741 | 0.003741 | 3144.9218 | 0 | 0 | 0 | 11.5894 | 0.30314 | 3190.0086 | 0 | 0 | 0 | 11.7555 | 0.30748 | 3260.0304 | 0 | 0 | 0 | 12.0136 | 0.31423 | 56608.592 | 57420.154 | 58680.5465 | 0 | 0 | 0 | 0 | 0 | 0 | 0 | 0 | 0 | 208.609 | 211.5997 | 216.2444 | 3144.9218 | 0.61062 | 9594.9607 | 0 | 0 | 0 | 0 | 0 | 0 | 0 | 0 | 0 | 11.5894 | 23.3449 | 35.3585 | 0.30314 | 0.61062 | 0.92486 | 1 | 1 | 1 | 1 | 1 | 1 | 1 | 312 | 190.6492 | 1.6111 | 312 | 190.3552 | 1.6101 | 312 | 191.7912 | 1.6147 | 46703.2172 | 0 | 0 | 0 | 172.1066 | 4.5017 | 46703.2172 | 0 | 0 | 0 | 4.5017 | 46703.2172 | 0 | 0 | 0 | 4.5017 | 46703.2172 | 9.0034 | 140109.6515 | 0 | 0 | 0 | 0 | 0 | 0 | 0 | 0 | 0 | 172.1066 | 344.2132 | 516.3198 | 4.5017 | 9.0034 | 13.5051 | 15475.9866 | 24932.6693 | 15475.9866 | 32562.0648 | 5158.6622 | 15530.5242 | 25005.8969 | 15530.5242 | 32990.0143 | 5176.8414 | 15613.3585 | 25211.1285 | 15613.3585 | 33664.0725 | 5204.4528 | 49.6025 | 49.7773 | 50.0428 | 0.014347 | 0.014347 | 0.014347 | 12060.9495 | 0 | 0 | 0 | 44.446 | 1.1626 | 12103.4525 | 0 | 0 | 0 | 44.6026 | 1.1666 | 12168.008 | 0 | 0 | 0 | 44.8405 | 1.1729 | 217097.0902 | 217862.1446 | 219024.1437 | 0 | 0 | 0 | 0 | 0 | 0 | 0 | 0 | 0 | 800.0272 | 802.8465 | 807.1286 | 12060.9495 | 2.3292 | 36332.4099 | 0 | 0 | 0 | 0 | 0 | 0 | 0 | 0 | 0 | 44.446 | 89.0485 | 133.889 | 1.1626 | 2.3292 | 3.5021 | 416 | 86.6492 | 1.2083 | 416 | 86.3552 | 1.2076 | 416 | 87.7912 | 1.211 | 46703.2172 | 0 | 0 | 0 | 172.1066 | 4.5017 | 46703.2172 | 0 | 0 | 0 | 4.5017 | 46703.2172 | 0 | 0 | 0 | 4.5017 | 46703.2172 | 9.0034 | 140109.6515 | 0 | 0 | 0 | 0 | 0 | 0 | 0 | 0 | 0 | 172.1066 | 344.2132 | 516.3198 | 4.5017 | 9.0034 | 13.5051 | 29963.5764 | 36204.7326 | 29963.5764 | 47283.379 | 0 | 29963.5764 | 36183.555 | 29963.5764 | 47736.5799 | 0 | 29963.5764 | 36286.9833 | 29963.5764 | 48453.5089 | 0 | 72.0278 | 72.0278 | 72.0278 | 0.020833 | 0.020833 | 0.020833 | 17513.7064 | 0 | 0 | 0 | 64.54 | 1.6881 | 17513.7064 | 0 | 0 | 0 | 64.54 | 1.6881 | 17513.7064 | 0 | 0 | 0 | 64.54 | 1.6881 | 315246.7159 | 315246.7159 | 315246.7159 | 0 | 0 | 0 | 0 | 0 | 0 | 0 | 0 | 0 | 1161.7196 | 1161.7196 | 1161.7196 | 17513.7064 | 3.3763 | 52541.1193 | 0 | 0 | 0 | 0 | 0 | 0 | 0 | 0 | 0 | 64.54 | 129.08 | 193.6199 | 1.6881 | 3.3763 | 5.0644
| 1146 | Business | Food Service | HVAC | Electric | 02-436 | 02-436.03 | Heat Pumps | [02-436]_Business_HVAC_Mini-split Ductless Heat Pump (DMSHP)_CEE Tier 2_ROB_Electric_per ton | SEER 14 HSPF 7.13 | SEER 16 HSPF 7.83 | ENGINEER | 282.7348 | 0 | 0 | 0 | 0.097331 | 0 | 416 | 18 | 0.28 | 0.387 | 0.612 | 0 | 0.001 | 0.86 | 1 | Replace on Burnout | 24.4465 | 0.095048 | 4376.735 | 0 | 0 | 0 | 17.0167 | 267.047 | 0 | 0 | 0 | 235.6022 | 0 | 0 | 603.1791 | 174.0272 | 429.1519 | 3.466 | 266.6296 | 0 | 0 | 0 | 235.7257 | 0 | 0 | 602.8263 | 174.0272 | 428.799 | 3.464 | 267.2041 | 0 | 0 | 0 | 236.587 | 0 | 0 | 604.5494 | 174.0272 | 430.5222 | 3.4739 | per ton | 0.075663 | 121.2884 | 0 | 1638.4172 | 0 | 0 | 0 | 6.0378 | 0.15793 | 1638.4172 | 0 | 0 | 0 | 0.15793 | 1638.4172 | 0 | 0 | 0 | 0.15793 | 1638.4172 | 3276.8344 | 4915.2515 | 0 | 0 | 0 | 0 | 0 | 0 | 0 | 0 | 0 | 6.0378 | 12.0755 | 18.1133 | 0.15793 | 0.31585 | 0.47378 | 1638.4172 | 0 | 0 | 0 | 6.0378 | 0.15793 | 1638.4172 | 0 | 0 | 0 | 0.15793 | 1638.4172 | 0 | 0 | 0 | 0.15793 | 1638.4172 | 0.31585 | 4915.2515 | 0 | 0 | 0 | 0 | 0 | 0 | 0 | 0 | 0 | 6.0378 | 12.0755 | 18.1133 | 0.15793 | 0.31585 | 0.47378 | 101.0124 | 350.1095 | 101.0124 | 453.6576 | 140.4508 | 102.2918 | 354.3364 | 102.2918 | 463.8193 | 142.2296 | 104.2905 | 362.2925 | 104.2905 | 480.0103 | 145.0087 | 0.58044 | 0.58779 | 0.59928 | 0.0047856 | 0.0047856 | 0.0047856 | 141.1352 | 0 | 0 | 0 | 0.5201 | 0.013604 | 142.9227 | 0 | 0 | 0 | 0.52669 | 0.013776 | 145.7154 | 0 | 0 | 0 | 0.53698 | 0.014045 | 2540.4337 | 2572.6091 | 2622.8765 | 0 | 0 | 0 | 0 | 0 | 0 | 0 | 0 | 0 | 9.3618 | 9.4804 | 9.6656 | 141.1352 | 0.02738 | 429.7733 | 0 | 0 | 0 | 0 | 0 | 0 | 0 | 0 | 0 | 0.5201 | 1.0468 | 1.5838 | 0.013604 | 0.02738 | 0.041426 | 1 | 1 | 1 | 1 | 1 | 1 | 1 | 312 | 291.1791 | 1.9333 | 312 | 290.8263 | 1.9321 | 312 | 292.5494 | 1.9377 | 1638.4172 | 0 | 0 | 0 | 6.0378 | 0.15793 | 1638.4172 | 0 | 0 | 0 | 0.15793 | 1638.4172 | 0 | 0 | 0 | 0.15793 | 1638.4172 | 0.31585 | 4915.2515 | 0 | 0 | 0 | 0 | 0 | 0 | 0 | 0 | 0 | 6.0378 | 12.0755 | 18.1133 | 0.15793 | 0.31585 | 0.47378 | 575.8857 | 1113.3404 | 575.8857 | 1442.6211 | 191.9619 | 577.5807 | 1115.9642 | 577.5807 | 1460.7751 | 192.5269 | 580.2445 | 1124.3157 | 580.2445 | 1489.6335 | 193.4148 | 1.8458 | 1.8512 | 1.8598 | 0.015218 | 0.015218 | 0.015218 | 448.8068 | 0 | 0 | 0 | 1.6539 | 0.04326 | 450.1278 | 0 | 0 | 0 | 1.6588 | 0.043388 | 452.2038 | 0 | 0 | 0 | 1.6664 | 0.043588 | 8078.5226 | 8102.3007 | 8139.6685 | 0 | 0 | 0 | 0 | 0 | 0 | 0 | 0 | 0 | 29.7703 | 29.8579 | 29.9956 | 448.8068 | 0.086648 | 1351.1384 | 0 | 0 | 0 | 0 | 0 | 0 | 0 | 0 | 0 | 1.6539 | 3.3127 | 4.9791 | 0.04326 | 0.086648 | 0.13024 | 416 | 187.1791 | 1.4499 | 416 | 186.8263 | 1.4491 | 416 | 188.5494 | 1.4532 | 1638.4172 | 0 | 0 | 0 | 6.0378 | 0.15793 | 1638.4172 | 0 | 0 | 0 | 0.15793 | 1638.4172 | 0 | 0 | 0 | 0.15793 | 1638.4172 | 0.31585 | 4915.2515 | 0 | 0 | 0 | 0 | 0 | 0 | 0 | 0 | 0 | 6.0378 | 12.0755 | 18.1133 | 0.15793 | 0.31585 | 0.47378 | 1051.1661 | 1524.138 | 1051.1661 | 1974.9158 | 0 | 1051.1661 | 1523.2464 | 1051.1661 | 1993.8995 | 0 | 1051.1661 | 1527.6005 | 1051.1661 | 2023.9556 | 0 | 2.5268 | 2.5268 | 2.5268 | 0.020833 | 0.020833 | 0.020833 | 614.4064 | 0 | 0 | 0 | 2.2642 | 0.059223 | 614.4064 | 0 | 0 | 0 | 2.2642 | 0.059223 | 614.4064 | 0 | 0 | 0 | 2.2642 | 0.059223 | 11059.316 | 11059.316 | 11059.316 | 0 | 0 | 0 | 0 | 0 | 0 | 0 | 0 | 0 | 40.7548 | 40.7548 | 40.7548 | 614.4064 | 0.11845 | 1843.2193 | 0 | 0 | 0 | 0 | 0 | 0 | 0 | 0 | 0 | 2.2642 | 4.5283 | 6.7925 | 0.059223 | 0.11845 | 0.17767
| 1147 | Business | Healthcare/Hospitals | HVAC | Electric | 02-436 | 02-436.04 | Heat Pumps | [02-436]_Business_HVAC_Mini-split Ductless Heat Pump (DMSHP)_CEE Tier 2_ROB_Electric_per ton | SEER 14 HSPF 7.13 | SEER 16 HSPF 7.83 | ENGINEER | 282.7348 | 0 | 0 | 0 | 0.097331 | 0 | 416 | 18 | 0.28 | 0.387 | 0.612 | 0 | 0.001 | 0.86 | 1 | Replace on Burnout | 24.4465 | 0.095048 | 4376.735 | 0 | 0 | 0 | 17.0167 | 267.047 | 0 | 0 | 0 | 235.6022 | 0 | 0 | 502.6492 | 143.0405 | 359.6087 | 3.514 | 266.6296 | 0 | 0 | 0 | 235.7257 | 0 | 0 | 502.3552 | 143.0405 | 359.3147 | 3.512 | 267.2041 | 0 | 0 | 0 | 236.587 | 0 | 0 | 503.7912 | 143.0405 | 360.7506 | 3.522 | per ton | 4.0122 | 10897.2113 | 0 | 147204.3401 | 0 | 0 | 0 | 542.4646 | 14.189 | 147204.3401 | 0 | 0 | 0 | 14.189 | 147204.3401 | 0 | 0 | 0 | 14.189 | 147204.3401 | 294408.6802 | 441613.0203 | 0 | 0 | 0 | 0 | 0 | 0 | 0 | 0 | 0 | 542.4646 | 1084.9291 | 1627.3937 | 14.189 | 28.378 | 42.567 | 147204.3401 | 0 | 0 | 0 | 542.4646 | 14.189 | 147204.3401 | 0 | 0 | 0 | 14.189 | 147204.3401 | 0 | 0 | 0 | 14.189 | 147204.3401 | 28.378 | 441613.0203 | 0 | 0 | 0 | 0 | 0 | 0 | 0 | 0 | 0 | 542.4646 | 1084.9291 | 1627.3937 | 14.189 | 28.378 | 42.567 | 3442.6901 | 12097.7287 | 3442.6901 | 15722.8591 | 6569.5705 | 3501.8386 | 12298.3803 | 3501.8386 | 16146.2055 | 6682.4415 | 3595.792 | 12664.4401 | 3595.792 | 16828.2433 | 6861.7297 | 24.0679 | 24.4814 | 25.1383 | 0.0022086 | 0.0022086 | 0.0022086 | 5852.165 | 0 | 0 | 0 | 21.5659 | 0.56409 | 5952.7104 | 0 | 0 | 0 | 21.9364 | 0.57378 | 6112.4201 | 0 | 0 | 0 | 22.525 | 0.58917 | 105338.9699 | 107148.7866 | 110023.5613 | 0 | 0 | 0 | 0 | 0 | 0 | 0 | 0 | 0 | 388.186 | 394.8553 | 405.4492 | 5852.165 | 1.1379 | 17917.2954 | 0 | 0 | 0 | 0 | 0 | 0 | 0 | 0 | 0 | 21.5659 | 43.5023 | 66.0272 | 0.56409 | 1.1379 | 1.727 | 1 | 1 | 1 | 1 | 1 | 1 | 1 | 312 | 190.6492 | 1.6111 | 312 | 190.3552 | 1.6101 | 312 | 191.7912 | 1.6147 | 147204.3401 | 0 | 0 | 0 | 542.4646 | 14.189 | 147204.3401 | 0 | 0 | 0 | 14.189 | 147204.3401 | 0 | 0 | 0 | 14.189 | 147204.3401 | 28.378 | 441613.0203 | 0 | 0 | 0 | 0 | 0 | 0 | 0 | 0 | 0 | 542.4646 | 1084.9291 | 1627.3937 | 14.189 | 28.378 | 42.567 | 48684.2835 | 78433.07 | 48684.2835 | 101935.8375 | 16228.0945 | 48857.6258 | 78666.292 | 48857.6258 | 103278.8126 | 16285.8753 | 49122.9657 | 79319.6029 | 49122.9657 | 105398.2307 | 16374.3219 | 156.0394 | 156.595 | 157.4454 | 0.014319 | 0.014319 | 0.014319 | 37941.2763 | 0 | 0 | 0 | 139.8179 | 3.6572 | 38076.3677 | 0 | 0 | 0 | 140.3157 | 3.6702 | 38283.1559 | 0 | 0 | 0 | 141.0777 | 3.6901 | 682942.9735 | 685374.6193 | 689096.8061 | 0 | 0 | 0 | 0 | 0 | 0 | 0 | 0 | 0 | 2516.7217 | 2525.6826 | 2539.3993 | 37941.2763 | 7.3273 | 114300.7999 | 0 | 0 | 0 | 0 | 0 | 0 | 0 | 0 | 0 | 139.8179 | 280.1336 | 421.2113 | 3.6572 | 7.3273 | 11.0174 | 416 | 86.6492 | 1.2083 | 416 | 86.3552 | 1.2076 | 416 | 87.7912 | 1.211 | 147204.3401 | 0 | 0 | 0 | 542.4646 | 14.189 | 147204.3401 | 0 | 0 | 0 | 14.189 | 147204.3401 | 0 | 0 | 0 | 14.189 | 147204.3401 | 28.378 | 441613.0203 | 0 | 0 | 0 | 0 | 0 | 0 | 0 | 0 | 0 | 542.4646 | 1084.9291 | 1627.3937 | 14.189 | 28.378 | 42.567 | 94442.498 | 114114.061 | 94442.498 | 148308.773 | 0 | 94442.498 | 114047.311 | 94442.498 | 149729.5799 | 0 | 94442.498 | 114373.3079 | 94442.498 | 151976.8613 | 0 | 227.0252 | 227.0252 | 227.0252 | 0.020833 | 0.020833 | 0.020833 | 55201.6275 | 0 | 0 | 0 | 203.4242 | 5.3209 | 55201.6275 | 0 | 0 | 0 | 203.4242 | 5.3209 | 55201.6275 | 0 | 0 | 0 | 203.4242 | 5.3209 | 993629.2956 | 993629.2956 | 993629.2956 | 0 | 0 | 0 | 0 | 0 | 0 | 0 | 0 | 0 | 3661.6357 | 3661.6357 | 3661.6357 | 55201.6275 | 10.6417 | 165604.8826 | 0 | 0 | 0 | 0 | 0 | 0 | 0 | 0 | 0 | 203.4242 | 406.8484 | 610.2726 | 5.3209 | 10.6417 | 15.9626
| 1148 | Business | Campus/Education | HVAC | Electric | 02-436 | 02-436.05 | Heat Pumps | [02-436]_Business_HVAC_Mini-split Ductless Heat Pump (DMSHP)_CEE Tier 2_ROB_Electric_per ton | SEER 14 HSPF 7.13 | SEER 16 HSPF 7.83 | ENGINEER | 282.7348 | 0 | 0 | 0 | 0.097331 | 0 | 416 | 18 | 0.28 | 0.387 | 0.612 | 0 | 0.001 | 0.86 | 1 | Replace on Burnout | 24.4465 | 0.095048 | 4376.735 | 0 | 0 | 0 | 17.0167 | 267.047 | 0 | 0 | 0 | 235.6022 | 0 | 0 | 502.6492 | 143.0405 | 359.6087 | 3.514 | 266.6296 | 0 | 0 | 0 | 235.7257 | 0 | 0 | 502.3552 | 143.0405 | 359.3147 | 3.512 | 267.2041 | 0 | 0 | 0 | 236.587 | 0 | 0 | 503.7912 | 143.0405 | 360.7506 | 3.522 | per ton | 2.2076 | 5013.5445 | 0 | 67725.1719 | 0 | 0 | 0 | 249.5749 | 6.528 | 67725.1719 | 0 | 0 | 0 | 6.528 | 67725.1719 | 0 | 0 | 0 | 6.528 | 67725.1719 | 135450.3438 | 203175.5157 | 0 | 0 | 0 | 0 | 0 | 0 | 0 | 0 | 0 | 249.5749 | 499.1498 | 748.7246 | 6.528 | 13.056 | 19.584 | 67725.1719 | 0 | 0 | 0 | 249.5749 | 6.528 | 67725.1719 | 0 | 0 | 0 | 6.528 | 67725.1719 | 0 | 0 | 0 | 6.528 | 67725.1719 | 13.056 | 203175.5157 | 0 | 0 | 0 | 0 | 0 | 0 | 0 | 0 | 0 | 249.5749 | 499.1498 | 748.7246 | 6.528 | 13.056 | 19.584 | 1561.9931 | 5488.8961 | 1561.9931 | 7063.6331 | 2980.6992 | 1589.1566 | 5581.0831 | 1589.1566 | 7255.5018 | 3032.5344 | 1632.3114 | 5749.0282 | 1632.3114 | 7564.7677 | 3114.8852 | 10.9199 | 11.1098 | 11.4115 | 0.0021781 | 0.0021781 | 0.0021781 | 2655.203 | 0 | 0 | 0 | 9.7847 | 0.25593 | 2701.3778 | 0 | 0 | 0 | 9.9549 | 0.26039 | 2774.7358 | 0 | 0 | 0 | 10.2252 | 0.26746 | 47793.6544 | 48624.7997 | 49945.2444 | 0 | 0 | 0 | 0 | 0 | 0 | 0 | 0 | 0 | 176.125 | 179.1879 | 184.0538 | 2655.203 | 0.51632 | 8131.3166 | 0 | 0 | 0 | 0 | 0 | 0 | 0 | 0 | 0 | 9.7847 | 19.7396 | 29.9648 | 0.25593 | 0.51632 | 0.78378 | 1 | 1 | 1 | 1 | 1 | 1 | 1 | 312 | 190.6492 | 1.6111 | 312 | 190.3552 | 1.6101 | 312 | 191.7912 | 1.6147 | 67725.1719 | 0 | 0 | 0 | 249.5749 | 6.528 | 67725.1719 | 0 | 0 | 0 | 6.528 | 67725.1719 | 0 | 0 | 0 | 6.528 | 67725.1719 | 13.056 | 203175.5157 | 0 | 0 | 0 | 0 | 0 | 0 | 0 | 0 | 0 | 249.5749 | 499.1498 | 748.7246 | 6.528 | 13.056 | 19.584 | 22338.6526 | 35988.8033 | 22338.6526 | 46313.812 | 7446.2175 | 22418.2356 | 36095.8895 | 22418.2356 | 46925.2631 | 7472.7452 | 22539.7127 | 36395.2183 | 22539.7127 | 47890.0719 | 7513.2376 | 71.5982 | 71.8533 | 72.2427 | 0.014281 | 0.014281 | 0.014281 | 17409.2526 | 0 | 0 | 0 | 64.1551 | 1.6781 | 17471.2743 | 0 | 0 | 0 | 64.3836 | 1.6841 | 17565.9454 | 0 | 0 | 0 | 64.7325 | 1.6932 | 313366.547 | 314482.9369 | 316187.0175 | 0 | 0 | 0 | 0 | 0 | 0 | 0 | 0 | 0 | 1154.791 | 1158.905 | 1165.1847 | 17409.2526 | 3.3621 | 52446.4723 | 0 | 0 | 0 | 0 | 0 | 0 | 0 | 0 | 0 | 64.1551 | 128.5387 | 193.2712 | 1.6781 | 3.3621 | 5.0553 | 416 | 86.6492 | 1.2083 | 416 | 86.3552 | 1.2076 | 416 | 87.7912 | 1.211 | 67725.1719 | 0 | 0 | 0 | 249.5749 | 6.528 | 67725.1719 | 0 | 0 | 0 | 6.528 | 67725.1719 | 0 | 0 | 0 | 6.528 | 67725.1719 | 13.056 | 203175.5157 | 0 | 0 | 0 | 0 | 0 | 0 | 0 | 0 | 0 | 249.5749 | 499.1498 | 748.7246 | 6.528 | 13.056 | 19.584 | 43450.719 | 52501.1314 | 43450.719 | 67563.4448 | 0 | 43450.719 | 52470.4213 | 43450.719 | 68212.4296 | 0 | 43450.719 | 52620.4046 | 43450.719 | 69239.7265 | 0 | 104.4488 | 104.4488 | 104.4488 | 0.020833 | 0.020833 | 0.020833 | 25396.9395 | 0 | 0 | 0 | 93.5906 | 2.448 | 25396.9395 | 0 | 0 | 0 | 93.5906 | 2.448 | 25396.9395 | 0 | 0 | 0 | 93.5906 | 2.448 | 457144.9103 | 457144.9103 | 457144.9103 | 0 | 0 | 0 | 0 | 0 | 0 | 0 | 0 | 0 | 1684.6304 | 1684.6304 | 1684.6304 | 25396.9395 | 4.896 | 76190.8184 | 0 | 0 | 0 | 0 | 0 | 0 | 0 | 0 | 0 | 93.5906 | 187.1812 | 280.7717 | 2.448 | 4.896 | 7.344
| 1149 | Business | Warehouse | HVAC | Electric | 02-436 | 02-436.06 | Heat Pumps | [02-436]_Business_HVAC_Mini-split Ductless Heat Pump (DMSHP)_CEE Tier 2_ROB_Electric_per ton | SEER 14 HSPF 7.13 | SEER 16 HSPF 7.83 | ENGINEER | 282.7348 | 0 | 0 | 0 | 0.097331 | 0 | 416 | 18 | 0.28 | 0.387 | 0.612 | 0 | 0.001 | 0.86 | 1 | Replace on Burnout | 24.4465 | 0.095048 | 4376.735 | 0 | 0 | 0 | 17.0167 | 267.047 | 0 | 0 | 0 | 235.6022 | 0 | 0 | 502.6492 | 174.0272 | 328.622 | 2.8883 | 266.6296 | 0 | 0 | 0 | 235.7257 | 0 | 0 | 502.3552 | 174.0272 | 328.328 | 2.8866 | 267.2041 | 0 | 0 | 0 | 236.587 | 0 | 0 | 503.7912 | 174.0272 | 329.764 | 2.8949 | per ton | 0.17108 | 355.1583 | 0 | 4797.6346 | 0 | 0 | 0 | 17.6798 | 0.46244 | 4797.6346 | 0 | 0 | 0 | 0.46244 | 4797.6346 | 0 | 0 | 0 | 0.46244 | 4797.6346 | 9595.2693 | 14392.9039 | 0 | 0 | 0 | 0 | 0 | 0 | 0 | 0 | 0 | 17.6798 | 35.3596 | 53.0395 | 0.46244 | 0.92489 | 1.3873 | 4797.6346 | 0 | 0 | 0 | 17.6798 | 0.46244 | 4797.6346 | 0 | 0 | 0 | 0.46244 | 4797.6346 | 0 | 0 | 0 | 0.46244 | 4797.6346 | 0.92489 | 14392.9039 | 0 | 0 | 0 | 0 | 0 | 0 | 0 | 0 | 0 | 17.6798 | 35.3596 | 53.0395 | 0.46244 | 0.92489 | 1.3873 | 477.5584 | 1379.3496 | 477.5584 | 1792.3682 | 664.0119 | 481.8266 | 1390.8636 | 481.8266 | 1825.7477 | 669.9465 | 488.4919 | 1414.1347 | 488.4919 | 1878.8591 | 679.2142 | 2.7442 | 2.7687 | 2.807 | 0.0077266 | 0.0077266 | 0.0077266 | 667.2477 | 0 | 0 | 0 | 2.4589 | 0.064316 | 673.2112 | 0 | 0 | 0 | 2.4809 | 0.064891 | 682.5241 | 0 | 0 | 0 | 2.5152 | 0.065788 | 12010.4582 | 12117.8025 | 12285.4339 | 0 | 0 | 0 | 0 | 0 | 0 | 0 | 0 | 0 | 44.2599 | 44.6555 | 45.2732 | 667.2477 | 0.12921 | 2022.983 | 0 | 0 | 0 | 0 | 0 | 0 | 0 | 0 | 0 | 2.4589 | 4.9397 | 7.4549 | 0.064316 | 0.12921 | 0.19499 | 1 | 1 | 1 | 1 | 1 | 1 | 1 | 312 | 190.6492 | 1.6111 | 312 | 190.3552 | 1.6101 | 312 | 191.7912 | 1.6147 | 4797.6346 | 0 | 0 | 0 | 17.6798 | 0.46244 | 4797.6346 | 0 | 0 | 0 | 0.46244 | 4797.6346 | 0 | 0 | 0 | 0.46244 | 4797.6346 | 0.92489 | 14392.9039 | 0 | 0 | 0 | 0 | 0 | 0 | 0 | 0 | 0 | 17.6798 | 35.3596 | 53.0395 | 0.46244 | 0.92489 | 1.3873 | 1894.177 | 3051.6238 | 1894.177 | 3965.3715 | 631.3923 | 1898.6565 | 3057.0513 | 1898.6565 | 4012.9058 | 632.8855 | 1905.4576 | 3076.7714 | 1905.4576 | 4087.8849 | 635.1525 | 6.0711 | 6.0854 | 6.1072 | 0.017094 | 0.017094 | 0.017094 | 1476.195 | 0 | 0 | 0 | 5.4399 | 0.14229 | 1479.686 | 0 | 0 | 0 | 5.4528 | 0.14263 | 1484.9862 | 0 | 0 | 0 | 5.4723 | 0.14314 | 26571.5094 | 26634.348 | 26729.7525 | 0 | 0 | 0 | 0 | 0 | 0 | 0 | 0 | 0 | 97.919 | 98.1506 | 98.5021 | 1476.195 | 0.28492 | 4440.8672 | 0 | 0 | 0 | 0 | 0 | 0 | 0 | 0 | 0 | 5.4399 | 10.8928 | 16.3651 | 0.14229 | 0.28492 | 0.42805 | 416 | 86.6492 | 1.2083 | 416 | 86.3552 | 1.2076 | 416 | 87.7912 | 1.211 | 4797.6346 | 0 | 0 | 0 | 17.6798 | 0.46244 | 4797.6346 | 0 | 0 | 0 | 0.46244 | 4797.6346 | 0 | 0 | 0 | 0.46244 | 4797.6346 | 0.92489 | 14392.9039 | 0 | 0 | 0 | 0 | 0 | 0 | 0 | 0 | 0 | 17.6798 | 35.3596 | 53.0395 | 0.46244 | 0.92489 | 1.3873 | 3283.2409 | 3967.1118 | 3283.2409 | 5154.984 | 0 | 3283.2409 | 3964.7913 | 3283.2409 | 5204.4706 | 0 | 3283.2409 | 3976.1244 | 3283.2409 | 5282.7905 | 0 | 7.8924 | 7.8924 | 7.8924 | 0.022222 | 0.022222 | 0.022222 | 1919.0539 | 0 | 0 | 0 | 7.0719 | 0.18498 | 1919.0539 | 0 | 0 | 0 | 7.0719 | 0.18498 | 1919.0539 | 0 | 0 | 0 | 7.0719 | 0.18498 | 34542.9694 | 34542.9694 | 34542.9694 | 0 | 0 | 0 | 0 | 0 | 0 | 0 | 0 | 0 | 127.2947 | 127.2947 | 127.2947 | 1919.0539 | 0.36995 | 5757.1616 | 0 | 0 | 0 | 0 | 0 | 0 | 0 | 0 | 0 | 7.0719 | 14.1439 | 21.2158 | 0.18498 | 0.36995 | 0.55493
| 1150 | Business | Lodging | HVAC | Electric | 02-436 | 02-436.07 | Heat Pumps | [02-436]_Business_HVAC_Mini-split Ductless Heat Pump (DMSHP)_CEE Tier 2_ROB_Electric_per ton | SEER 14 HSPF 7.13 | SEER 16 HSPF 7.83 | ENGINEER | 282.7348 | 0 | 0 | 0 | 0.097331 | 0 | 416 | 18 | 0.28 | 0.387 | 0.612 | 0 | 0.001 | 0.86 | 1 | Replace on Burnout | 24.4465 | 0.095048 | 4376.735 | 0 | 0 | 0 | 17.0167 | 267.047 | 0 | 0 | 0 | 235.6022 | 0 | 0 | 502.6492 | 143.0405 | 359.6087 | 3.514 | 266.6296 | 0 | 0 | 0 | 235.7257 | 0 | 0 | 502.3552 | 143.0405 | 359.3147 | 3.512 | 267.2041 | 0 | 0 | 0 | 236.587 | 0 | 0 | 503.7912 | 143.0405 | 360.7506 | 3.522 | per ton | 0.34189 | 980.2023 | 0 | 13241.005 | 0 | 0 | 0 | 48.7946 | 1.2763 | 13241.005 | 0 | 0 | 0 | 1.2763 | 13241.005 | 0 | 0 | 0 | 1.2763 | 13241.005 | 26482.01 | 39723.0151 | 0 | 0 | 0 | 0 | 0 | 0 | 0 | 0 | 0 | 48.7946 | 97.5892 | 146.3838 | 1.2763 | 2.5526 | 3.8289 | 13241.005 | 0 | 0 | 0 | 48.7946 | 1.2763 | 13241.005 | 0 | 0 | 0 | 1.2763 | 13241.005 | 0 | 0 | 0 | 1.2763 | 13241.005 | 2.5526 | 39723.0151 | 0 | 0 | 0 | 0 | 0 | 0 | 0 | 0 | 0 | 48.7946 | 97.5892 | 146.3838 | 1.2763 | 2.5526 | 3.8289 | 761.838 | 2677.1243 | 761.838 | 3420.0217 | 1453.79 | 770.7818 | 2706.9689 | 770.7818 | 3493.4784 | 1470.8572 | 784.8668 | 2764.3141 | 784.8668 | 3611.0347 | 1497.7351 | 5.326 | 5.3886 | 5.487 | 0.0054336 | 0.0054336 | 0.0054336 | 1295.0343 | 0 | 0 | 0 | 4.7723 | 0.12483 | 1310.2377 | 0 | 0 | 0 | 4.8284 | 0.12629 | 1334.1805 | 0 | 0 | 0 | 4.9166 | 0.1286 | 23310.6171 | 23584.2793 | 24015.2487 | 0 | 0 | 0 | 0 | 0 | 0 | 0 | 0 | 0 | 85.9022 | 86.9107 | 88.4989 | 1295.0343 | 0.25112 | 3939.4525 | 0 | 0 | 0 | 0 | 0 | 0 | 0 | 0 | 0 | 4.7723 | 9.6007 | 14.5173 | 0.12483 | 0.25112 | 0.37972 | 1 | 1 | 1 | 1 | 1 | 1 | 1 | 312 | 190.6492 | 1.6111 | 312 | 190.3552 | 1.6101 | 312 | 191.7912 | 1.6147 | 13241.005 | 0 | 0 | 0 | 48.7946 | 1.2763 | 13241.005 | 0 | 0 | 0 | 1.2763 | 13241.005 | 0 | 0 | 0 | 1.2763 | 13241.005 | 2.5526 | 39723.0151 | 0 | 0 | 0 | 0 | 0 | 0 | 0 | 0 | 0 | 48.7946 | 97.5892 | 146.3838 | 1.2763 | 2.5526 | 3.8289 | 5209.0664 | 8392.0937 | 5209.0664 | 10720.8851 | 1736.3555 | 5221.7077 | 8407.5387 | 5221.7077 | 10850.3481 | 1740.5692 | 5240.7544 | 8462.3261 | 5240.7544 | 11054.3709 | 1746.9181 | 16.6957 | 16.7362 | 16.7973 | 0.017033 | 0.017033 | 0.017033 | 4059.5982 | 0 | 0 | 0 | 14.9601 | 0.3913 | 4069.4499 | 0 | 0 | 0 | 14.9964 | 0.39225 | 4084.2937 | 0 | 0 | 0 | 15.0511 | 0.39368 | 73072.7669 | 73250.0988 | 73517.2858 | 0 | 0 | 0 | 0 | 0 | 0 | 0 | 0 | 0 | 269.2814 | 269.9349 | 270.9195 | 4059.5982 | 0.78356 | 12213.3417 | 0 | 0 | 0 | 0 | 0 | 0 | 0 | 0 | 0 | 14.9601 | 29.9565 | 45.0075 | 0.3913 | 0.78356 | 1.1772 | 416 | 86.6492 | 1.2083 | 416 | 86.3552 | 1.2076 | 416 | 87.7912 | 1.211 | 13241.005 | 0 | 0 | 0 | 48.7946 | 1.2763 | 13241.005 | 0 | 0 | 0 | 1.2763 | 13241.005 | 0 | 0 | 0 | 1.2763 | 13241.005 | 2.5526 | 39723.0151 | 0 | 0 | 0 | 0 | 0 | 0 | 0 | 0 | 0 | 48.7946 | 97.5892 | 146.3838 | 1.2763 | 2.5526 | 3.8289 | 9061.4255 | 10948.8428 | 9061.4255 | 13987.1276 | 0 | 9061.4255 | 10942.4384 | 9061.4255 | 14121.7626 | 0 | 9061.4255 | 10973.7166 | 9061.4255 | 14335.0105 | 0 | 21.7823 | 21.7823 | 21.7823 | 0.022222 | 0.022222 | 0.022222 | 5296.402 | 0 | 0 | 0 | 19.5178 | 0.51052 | 5296.402 | 0 | 0 | 0 | 19.5178 | 0.51052 | 5296.402 | 0 | 0 | 0 | 19.5178 | 0.51052 | 95335.2361 | 95335.2361 | 95335.2361 | 0 | 0 | 0 | 0 | 0 | 0 | 0 | 0 | 0 | 351.3211 | 351.3211 | 351.3211 | 5296.402 | 1.021 | 15889.206 | 0 | 0 | 0 | 0 | 0 | 0 | 0 | 0 | 0 | 19.5178 | 39.0357 | 58.5535 | 0.51052 | 1.021 | 1.5316
| 1151 | Business | Other Commercial | HVAC | Electric | 02-436 | 02-436.08 | Heat Pumps | [02-436]_Business_HVAC_Mini-split Ductless Heat Pump (DMSHP)_CEE Tier 2_ROB_Electric_per ton | SEER 14 HSPF 7.13 | SEER 16 HSPF 7.83 | ENGINEER | 282.7348 | 0 | 0 | 0 | 0.097331 | 0 | 416 | 18 | 0.28 | 0.387 | 0.612 | 0 | 0.001 | 0.86 | 1 | Replace on Burnout | 24.4465 | 0.095048 | 4376.735 | 0 | 0 | 0 | 17.0167 | 267.047 | 0 | 0 | 0 | 235.6022 | 0 | 0 | 502.6492 | 174.0272 | 328.622 | 2.8883 | 266.6296 | 0 | 0 | 0 | 235.7257 | 0 | 0 | 502.3552 | 174.0272 | 328.328 | 2.8866 | 267.2041 | 0 | 0 | 0 | 236.587 | 0 | 0 | 503.7912 | 174.0272 | 329.764 | 2.8949 | per ton | 0.086883 | 330.1545 | 0 | 4459.8723 | 0 | 0 | 0 | 16.4351 | 0.42989 | 4459.8723 | 0 | 0 | 0 | 0.42989 | 4459.8723 | 0 | 0 | 0 | 0.42989 | 4459.8723 | 8919.7445 | 13379.6168 | 0 | 0 | 0 | 0 | 0 | 0 | 0 | 0 | 0 | 16.4351 | 32.8703 | 49.3054 | 0.42989 | 0.85977 | 1.2897 | 4459.8723 | 0 | 0 | 0 | 16.4351 | 0.42989 | 4459.8723 | 0 | 0 | 0 | 0.42989 | 4459.8723 | 0 | 0 | 0 | 0.42989 | 4459.8723 | 0.85977 | 13379.6168 | 0 | 0 | 0 | 0 | 0 | 0 | 0 | 0 | 0 | 16.4351 | 32.8703 | 49.3054 | 0.42989 | 0.85977 | 1.2897 | 443.8792 | 1282.0728 | 443.8792 | 1664.8218 | 617.1833 | 447.848 | 1292.7793 | 447.848 | 1695.8446 | 622.7016 | 454.0457 | 1314.4163 | 454.0457 | 1745.2125 | 631.3191 | 2.5506 | 2.5734 | 2.6091 | 0.0077256 | 0.0077256 | 0.0077256 | 620.1909 | 0 | 0 | 0 | 2.2855 | 0.05978 | 625.7361 | 0 | 0 | 0 | 2.3059 | 0.060315 | 634.3956 | 0 | 0 | 0 | 2.3378 | 0.061149 | 11163.4366 | 11263.2498 | 11419.1205 | 0 | 0 | 0 | 0 | 0 | 0 | 0 | 0 | 0 | 41.1385 | 41.5063 | 42.0807 | 620.1909 | 0.12009 | 1880.3226 | 0 | 0 | 0 | 0 | 0 | 0 | 0 | 0 | 0 | 2.2855 | 4.5914 | 6.9292 | 0.05978 | 0.12009 | 0.18124 | 1 | 1 | 1 | 1 | 1 | 1 | 1 | 312 | 190.6492 | 1.6111 | 312 | 190.3552 | 1.6101 | 312 | 191.7912 | 1.6147 | 4459.8723 | 0 | 0 | 0 | 16.4351 | 0.42989 | 4459.8723 | 0 | 0 | 0 | 0.42989 | 4459.8723 | 0 | 0 | 0 | 0.42989 | 4459.8723 | 0.85977 | 13379.6168 | 0 | 0 | 0 | 0 | 0 | 0 | 0 | 0 | 0 | 16.4351 | 32.8703 | 49.3054 | 0.42989 | 0.85977 | 1.2897 | 1760.8462 | 2836.8205 | 1760.8462 | 3683.7228 | 586.9487 | 1764.9018 | 2841.6911 | 1764.9018 | 3727.6793 | 588.3006 | 1771.3821 | 2860.2778 | 1771.3821 | 3797.7256 | 590.4607 | 5.6437 | 5.6567 | 5.6775 | 0.017094 | 0.017094 | 0.017094 | 1372.2858 | 0 | 0 | 0 | 5.057 | 0.13227 | 1375.4465 | 0 | 0 | 0 | 5.0687 | 0.13258 | 1380.4968 | 0 | 0 | 0 | 5.0873 | 0.13307 | 24701.1452 | 24758.0367 | 24848.9427 | 0 | 0 | 0 | 0 | 0 | 0 | 0 | 0 | 0 | 91.0265 | 91.2362 | 91.5711 | 1372.2858 | 0.26485 | 4128.2291 | 0 | 0 | 0 | 0 | 0 | 0 | 0 | 0 | 0 | 5.057 | 10.1257 | 15.213 | 0.13227 | 0.26485 | 0.39792 | 416 | 86.6492 | 1.2083 | 416 | 86.3552 | 1.2076 | 416 | 87.7912 | 1.211 | 4459.8723 | 0 | 0 | 0 | 16.4351 | 0.42989 | 4459.8723 | 0 | 0 | 0 | 0.42989 | 4459.8723 | 0 | 0 | 0 | 0.42989 | 4459.8723 | 0.85977 | 13379.6168 | 0 | 0 | 0 | 0 | 0 | 0 | 0 | 0 | 0 | 16.4351 | 32.8703 | 49.3054 | 0.42989 | 0.85977 | 1.2897 | 3052.0946 | 3687.8198 | 3052.0946 | 4788.7787 | 0 | 3052.0946 | 3685.6626 | 3052.0946 | 4834.786 | 0 | 3052.0946 | 3696.1979 | 3052.0946 | 4907.6161 | 0 | 7.3368 | 7.3368 | 7.3368 | 0.022222 | 0.022222 | 0.022222 | 1783.9489 | 0 | 0 | 0 | 6.5741 | 0.17195 | 1783.9489 | 0 | 0 | 0 | 6.5741 | 0.17195 | 1783.9489 | 0 | 0 | 0 | 6.5741 | 0.17195 | 32111.0804 | 32111.0804 | 32111.0804 | 0 | 0 | 0 | 0 | 0 | 0 | 0 | 0 | 0 | 118.3329 | 118.3329 | 118.3329 | 1783.9489 | 0.34391 | 5351.8467 | 0 | 0 | 0 | 0 | 0 | 0 | 0 | 0 | 0 | 6.5741 | 13.1481 | 19.7222 | 0.17195 | 0.34391 | 0.51586
| 1152 | Business | Food Sales | HVAC | Electric | 02-436 | 02-436.09 | Heat Pumps | [02-436]_Business_HVAC_Mini-split Ductless Heat Pump (DMSHP)_CEE Tier 2_ROB_Electric_per ton | SEER 14 HSPF 7.13 | SEER 16 HSPF 7.83 | ENGINEER | 282.7348 | 0 | 0 | 0 | 0.097331 | 0 | 416 | 18 | 0.28 | 0.387 | 0.612 | 0 | 0.001 | 0.86 | 1 | Replace on Burnout | 24.4465 | 0.095048 | 4376.735 | 0 | 0 | 0 | 17.0167 | 267.047 | 0 | 0 | 0 | 235.6022 | 0 | 0 | 502.6492 | 143.0405 | 359.6087 | 3.514 | 266.6296 | 0 | 0 | 0 | 235.7257 | 0 | 0 | 502.3552 | 143.0405 | 359.3147 | 3.512 | 267.2041 | 0 | 0 | 0 | 236.587 | 0 | 0 | 503.7912 | 143.0405 | 360.7506 | 3.522 | per ton | 0.16286 | 292.4944 | 0 | 3951.1434 | 0 | 0 | 0 | 14.5604 | 0.38085 | 3951.1434 | 0 | 0 | 0 | 0.38085 | 3951.1434 | 0 | 0 | 0 | 0.38085 | 3951.1434 | 7902.2867 | 11853.4301 | 0 | 0 | 0 | 0 | 0 | 0 | 0 | 0 | 0 | 14.5604 | 29.1208 | 43.6812 | 0.38085 | 0.7617 | 1.1425 | 3951.1434 | 0 | 0 | 0 | 14.5604 | 0.38085 | 3951.1434 | 0 | 0 | 0 | 0.38085 | 3951.1434 | 0 | 0 | 0 | 0.38085 | 3951.1434 | 0.7617 | 11853.4301 | 0 | 0 | 0 | 0 | 0 | 0 | 0 | 0 | 0 | 14.5604 | 29.1208 | 43.6812 | 0.38085 | 0.7617 | 1.1425 | 90.5449 | 318.178 | 90.5449 | 407.8464 | 172.7839 | 92.1283 | 323.5524 | 92.1283 | 418.9691 | 175.8053 | 94.6439 | 333.3372 | 94.6439 | 436.9014 | 180.6057 | 0.633 | 0.64407 | 0.66166 | 0.0021642 | 0.0021642 | 0.0021642 | 153.9157 | 0 | 0 | 0 | 0.5672 | 0.014836 | 156.6071 | 0 | 0 | 0 | 0.57711 | 0.015095 | 160.8833 | 0 | 0 | 0 | 0.59287 | 0.015508 | 2770.4822 | 2818.928 | 2895.8998 | 0 | 0 | 0 | 0 | 0 | 0 | 0 | 0 | 0 | 10.2095 | 10.3881 | 10.6717 | 153.9157 | 0.029931 | 471.4061 | 0 | 0 | 0 | 0 | 0 | 0 | 0 | 0 | 0 | 0.5672 | 1.1443 | 1.7372 | 0.014836 | 0.029931 | 0.045439 | 1 | 1 | 1 | 1 | 1 | 1 | 1 | 312 | 190.6492 | 1.6111 | 312 | 190.3552 | 1.6101 | 312 | 191.7912 | 1.6147 | 3951.1434 | 0 | 0 | 0 | 14.5604 | 0.38085 | 3951.1434 | 0 | 0 | 0 | 0.38085 | 3951.1434 | 0 | 0 | 0 | 0.38085 | 3951.1434 | 0.7617 | 11853.4301 | 0 | 0 | 0 | 0 | 0 | 0 | 0 | 0 | 0 | 14.5604 | 29.1208 | 43.6812 | 0.38085 | 0.7617 | 1.1425 | 1301.8358 | 2097.3294 | 1301.8358 | 2688.3956 | 433.9453 | 1306.5011 | 2103.6143 | 1306.5011 | 2723.9774 | 435.5004 | 1313.6218 | 2121.1252 | 1313.6218 | 2780.1352 | 437.8739 | 4.1726 | 4.1875 | 4.2103 | 0.014265 | 0.014265 | 0.014265 | 1014.5638 | 0 | 0 | 0 | 3.7388 | 0.097794 | 1018.1996 | 0 | 0 | 0 | 3.7522 | 0.098144 | 1023.749 | 0 | 0 | 0 | 3.7726 | 0.098679 | 18262.1487 | 18327.5936 | 18427.4823 | 0 | 0 | 0 | 0 | 0 | 0 | 0 | 0 | 0 | 67.2981 | 67.5392 | 67.9073 | 1014.5638 | 0.19594 | 3056.5125 | 0 | 0 | 0 | 0 | 0 | 0 | 0 | 0 | 0 | 3.7388 | 7.491 | 11.2636 | 0.097794 | 0.19594 | 0.29462 | 416 | 86.6492 | 1.2083 | 416 | 86.3552 | 1.2076 | 416 | 87.7912 | 1.211 | 3951.1434 | 0 | 0 | 0 | 14.5604 | 0.38085 | 3951.1434 | 0 | 0 | 0 | 0.38085 | 3951.1434 | 0 | 0 | 0 | 0.38085 | 3951.1434 | 0.7617 | 11853.4301 | 0 | 0 | 0 | 0 | 0 | 0 | 0 | 0 | 0 | 14.5604 | 29.1208 | 43.6812 | 0.38085 | 0.7617 | 1.1425 | 2534.9514 | 3062.9601 | 2534.9514 | 3926.1588 | 0 | 2534.9514 | 3061.1684 | 2534.9514 | 3963.9175 | 0 | 2534.9514 | 3069.9186 | 2534.9514 | 4023.7082 | 0 | 6.0936 | 6.0936 | 6.0936 | 0.020833 | 0.020833 | 0.020833 | 1481.6788 | 0 | 0 | 0 | 5.4602 | 0.14282 | 1481.6788 | 0 | 0 | 0 | 5.4602 | 0.14282 | 1481.6788 | 0 | 0 | 0 | 5.4602 | 0.14282 | 26670.2177 | 26670.2177 | 26670.2177 | 0 | 0 | 0 | 0 | 0 | 0 | 0 | 0 | 0 | 98.2828 | 98.2828 | 98.2828 | 1481.6788 | 0.28564 | 4445.0363 | 0 | 0 | 0 | 0 | 0 | 0 | 0 | 0 | 0 | 5.4602 | 10.9203 | 16.3805 | 0.14282 | 0.28564 | 0.42846
| 1153 | Business | Manufacturing/Industrial | HVAC | Electric | 02-436 | 02-436.10 | Heat Pumps | [02-436]_Business_HVAC_Mini-split Ductless Heat Pump (DMSHP)_CEE Tier 2_ROB_Electric_per ton | SEER 14 HSPF 7.13 | SEER 16 HSPF 7.83 | ENGINEER | 282.7348 | 0 | 0 | 0 | 0.097331 | 0 | 416 | 18 | 0.28 | 0.387 | 0.612 | 0 | 0.001 | 0.86 | 1 | Replace on Burnout | 24.4465 | 0.095048 | 4376.735 | 0 | 0 | 0 | 17.0167 | 267.047 | 0 | 0 | 0 | 235.6022 | 0 | 0 | 502.6492 | 143.0405 | 359.6087 | 3.514 | 266.6296 | 0 | 0 | 0 | 235.7257 | 0 | 0 | 502.3552 | 143.0405 | 359.3147 | 3.512 | 267.2041 | 0 | 0 | 0 | 236.587 | 0 | 0 | 503.7912 | 143.0405 | 360.7506 | 3.522 | per ton | 0.1303 | 539.8278 | 0 | 7292.2327 | 0 | 0 | 0 | 26.8727 | 0.7029 | 7292.2327 | 0 | 0 | 0 | 0.7029 | 7292.2327 | 0 | 0 | 0 | 0.7029 | 7292.2327 | 14584.4655 | 21876.6982 | 0 | 0 | 0 | 0 | 0 | 0 | 0 | 0 | 0 | 26.8727 | 53.7454 | 80.6181 | 0.7029 | 1.4058 | 2.1087 | 7292.2327 | 0 | 0 | 0 | 26.8727 | 0.7029 | 7292.2327 | 0 | 0 | 0 | 0.7029 | 7292.2327 | 0 | 0 | 0 | 0.7029 | 7292.2327 | 1.4058 | 21876.6982 | 0 | 0 | 0 | 0 | 0 | 0 | 0 | 0 | 0 | 26.8727 | 53.7454 | 80.6181 | 0.7029 | 1.4058 | 2.1087 | 420.7296 | 1478.4581 | 420.7296 | 1895.2589 | 802.8643 | 425.458 | 1494.199 | 425.458 | 1934.9705 | 811.8872 | 433.2037 | 1525.7507 | 433.2037 | 1999.8743 | 826.6681 | 2.9413 | 2.9744 | 3.0285 | 0.0054486 | 0.0054486 | 0.0054486 | 715.1905 | 0 | 0 | 0 | 2.6356 | 0.068937 | 723.2281 | 0 | 0 | 0 | 2.6652 | 0.069712 | 736.3949 | 0 | 0 | 0 | 2.7137 | 0.070981 | 12873.429 | 13018.1057 | 13255.1084 | 0 | 0 | 0 | 0 | 0 | 0 | 0 | 0 | 0 | 47.44 | 47.9732 | 48.8466 | 715.1905 | 0.13865 | 2174.8135 | 0 | 0 | 0 | 0 | 0 | 0 | 0 | 0 | 0 | 2.6356 | 5.3007 | 8.0144 | 0.068937 | 0.13865 | 0.20963 | 1 | 1 | 1 | 1 | 1 | 1 | 1 | 312 | 190.6492 | 1.6111 | 312 | 190.3552 | 1.6101 | 312 | 191.7912 | 1.6147 | 7292.2327 | 0 | 0 | 0 | 26.8727 | 0.7029 | 7292.2327 | 0 | 0 | 0 | 0.7029 | 7292.2327 | 0 | 0 | 0 | 0.7029 | 7292.2327 | 1.4058 | 21876.6982 | 0 | 0 | 0 | 0 | 0 | 0 | 0 | 0 | 0 | 26.8727 | 53.7454 | 80.6181 | 0.7029 | 1.4058 | 2.1087 | 2870.1731 | 4624.0075 | 2870.1731 | 5927.5886 | 956.7244 | 2876.8453 | 4632.0456 | 2876.8453 | 5998.4456 | 958.9484 | 2887.3069 | 4662.1786 | 2887.3069 | 6110.9401 | 962.4356 | 9.1993 | 9.2207 | 9.2542 | 0.017041 | 0.017041 | 0.017041 | 2236.8211 | 0 | 0 | 0 | 8.2429 | 0.21561 | 2242.0209 | 0 | 0 | 0 | 8.2621 | 0.21611 | 2250.174 | 0 | 0 | 0 | 8.2921 | 0.21689 | 40262.7795 | 40356.3767 | 40503.1323 | 0 | 0 | 0 | 0 | 0 | 0 | 0 | 0 | 0 | 148.3729 | 148.7178 | 149.2586 | 2236.8211 | 0.43171 | 6729.016 | 0 | 0 | 0 | 0 | 0 | 0 | 0 | 0 | 0 | 8.2429 | 16.505 | 24.7972 | 0.21561 | 0.43171 | 0.64861 | 416 | 86.6492 | 1.2083 | 416 | 86.3552 | 1.2076 | 416 | 87.7912 | 1.211 | 7292.2327 | 0 | 0 | 0 | 26.8727 | 0.7029 | 7292.2327 | 0 | 0 | 0 | 0.7029 | 7292.2327 | 0 | 0 | 0 | 0.7029 | 7292.2327 | 1.4058 | 21876.6982 | 0 | 0 | 0 | 0 | 0 | 0 | 0 | 0 | 0 | 26.8727 | 53.7454 | 80.6181 | 0.7029 | 1.4058 | 2.1087 | 4990.4085 | 6029.8678 | 4990.4085 | 7729.7833 | 0 | 4990.4085 | 6026.3407 | 4990.4085 | 7804.0415 | 0 | 4990.4085 | 6043.5666 | 4990.4085 | 7921.5914 | 0 | 11.9962 | 11.9962 | 11.9962 | 0.022222 | 0.022222 | 0.022222 | 2916.8931 | 0 | 0 | 0 | 10.7491 | 0.28116 | 2916.8931 | 0 | 0 | 0 | 10.7491 | 0.28116 | 2916.8931 | 0 | 0 | 0 | 10.7491 | 0.28116 | 52504.0757 | 52504.0757 | 52504.0757 | 0 | 0 | 0 | 0 | 0 | 0 | 0 | 0 | 0 | 193.4834 | 193.4834 | 193.4834 | 2916.8931 | 0.56232 | 8750.6793 | 0 | 0 | 0 | 0 | 0 | 0 | 0 | 0 | 0 | 10.7491 | 21.4982 | 32.2472 | 0.28116 | 0.56232 | 0.84348
| 1154 | Business | Office | HVAC | Electric | 02-107 | 02-107.01 | Air Conditioners | [02-107]_Business_HVAC_Package Terminal Air Conditioner (PTAC)_Medium_ROB_Electric_per ton | EER 10.4 | EER 12.87 | ENGINEER | 172.9148 | 0 | 0 | 0 | 0.22145 | 0 | 84 | 15 | 0.444 | 0.068 | 0.07 | 0.404 | 0.458 | 1 | 1 | Replace on Burnout | 8.3297 | 0.032386 | 2593.7213 | 0 | 0 | 0 | 10.0844 | 136.7709 | 0 | 0 | 0 | 340.832 | 0 | 0 | 477.603 | 35.1401 | 442.4629 | 13.5914 | 136.8408 | 0 | 0 | 0 | 344.09 | 0 | 0 | 480.9308 | 35.1401 | 445.7907 | 13.6861 | 137.8628 | 0 | 0 | 0 | 348.3451 | 0 | 0 | 486.2079 | 35.1401 | 451.0678 | 13.8363 | per ton | 0.028421 | 698.3116 | 0.005 | 8090.141 | 0 | 0 | 0 | 29.8131 | 4.6002 | 8130.5917 | 0 | 0 | 0 | 4.6232 | 8171.2446 | 0 | 0 | 0 | 4.6463 | 8090.141 | 16220.7327 | 24391.9773 | 0 | 0 | 0 | 0 | 0 | 0 | 0 | 0 | 0 | 29.8131 | 59.7752 | 89.8872 | 4.6002 | 9.2233 | 13.8696 | 8090.141 | 0 | 0 | 0 | 29.8131 | 4.6002 | 8130.5917 | 0 | 0 | 0 | 4.6232 | 8171.2446 | 0 | 0 | 0 | 4.6463 | 8090.141 | 9.2233 | 24391.9773 | 0 | 0 | 0 | 0 | 0 | 0 | 0 | 0 | 0 | 29.8131 | 59.7752 | 89.8872 | 4.6002 | 9.2233 | 13.8696 | 829.1433 | 11269.2102 | 829.1433 | 9089.2083 | 1152.8663 | 835.4218 | 11433.6595 | 835.4218 | 9220.0044 | 1161.5961 | 843.7015 | 11673.6773 | 843.7015 | 9431.667 | 1173.1085 | 23.5954 | 23.774 | 24.0096 | 0.033621 | 0.033454 | 0.033287 | 4079.9846 | 0 | 0 | 0 | 15.0352 | 2.3199 | 4110.8794 | 0 | 0 | 0 | 15.1491 | 2.3375 | 4151.6215 | 0 | 0 | 0 | 15.2992 | 2.3607 | 61199.7691 | 61663.1903 | 62274.3224 | 0 | 0 | 0 | 0 | 0 | 0 | 0 | 0 | 0 | 225.528 | 227.2358 | 229.4879 | 4079.9846 | 4.6574 | 12342.4855 | 0 | 0 | 0 | 0 | 0 | 0 | 0 | 0 | 0 | 15.0352 | 30.1843 | 45.4834 | 2.3199 | 4.6574 | 7.0181 | 1 | 1 | 1 | 1 | 1 | 1 | 1 | 63 | 414.603 | 7.581 | 63 | 417.9308 | 7.6338 | 63 | 423.2079 | 7.7176 | 8090.141 | 0 | 0 | 0 | 29.8131 | 4.6002 | 8130.5917 | 0 | 0 | 0 | 4.6232 | 8171.2446 | 0 | 0 | 0 | 4.6463 | 8090.141 | 9.2233 | 24391.9773 | 0 | 0 | 0 | 0 | 0 | 0 | 0 | 0 | 0 | 29.8131 | 59.7752 | 89.8872 | 4.6002 | 9.2233 | 13.8696 | 2121.5833 | 16083.7214 | 2121.5833 | 12972.3638 | 707.1944 | 2133.6645 | 16288.0148 | 2133.6645 | 13134.5145 | 711.2215 | 2147.1018 | 16570.4416 | 2147.1018 | 13387.974 | 715.7006 | 33.6759 | 33.8677 | 34.081 | 0.047985 | 0.047746 | 0.047509 | 5823.0643 | 0 | 0 | 0 | 21.4586 | 3.3111 | 5856.2233 | 0 | 0 | 0 | 21.5808 | 3.3299 | 5893.1046 | 0 | 0 | 0 | 21.7168 | 3.3509 | 87345.9645 | 87843.3498 | 88396.5694 | 0 | 0 | 0 | 0 | 0 | 0 | 0 | 0 | 0 | 321.8797 | 323.7126 | 325.7513 | 5823.0643 | 6.641 | 17572.3922 | 0 | 0 | 0 | 0 | 0 | 0 | 0 | 0 | 0 | 21.4586 | 43.0395 | 64.7562 | 3.3111 | 6.641 | 9.9919 | 84 | 393.603 | 5.6857 | 84 | 396.9308 | 5.7254 | 84 | 402.2079 | 5.7882 | 8090.141 | 0 | 0 | 0 | 29.8131 | 4.6002 | 8130.5917 | 0 | 0 | 0 | 4.6232 | 8171.2446 | 0 | 0 | 0 | 4.6463 | 8090.141 | 9.2233 | 24391.9773 | 0 | 0 | 0 | 0 | 0 | 0 | 0 | 0 | 0 | 29.8131 | 59.7752 | 89.8872 | 4.6002 | 9.2233 | 13.8696 | 3144.078 | 17876.4399 | 3144.078 | 14418.2852 | 0 | 3159.7983 | 18091.0037 | 3159.7983 | 14588.4292 | 0 | 3175.5973 | 18380.9576 | 3175.5973 | 14850.7678 | 0 | 37.4295 | 37.6166 | 37.8047 | 0.053333 | 0.053068 | 0.052804 | 6472.1128 | 0 | 0 | 0 | 23.8505 | 3.6801 | 6504.4733 | 0 | 0 | 0 | 23.9697 | 3.6985 | 6536.9957 | 0 | 0 | 0 | 24.0896 | 3.717 | 97081.6917 | 97567.1002 | 98054.9357 | 0 | 0 | 0 | 0 | 0 | 0 | 0 | 0 | 0 | 357.757 | 359.5457 | 361.3435 | 6472.1128 | 7.3787 | 19513.5818 | 0 | 0 | 0 | 0 | 0 | 0 | 0 | 0 | 0 | 23.8505 | 47.8202 | 71.9097 | 3.6801 | 7.3787 | 11.0957
| 1155 | Business | Retail | HVAC | Electric | 02-107 | 02-107.02 | Air Conditioners | [02-107]_Business_HVAC_Package Terminal Air Conditioner (PTAC)_Medium_ROB_Electric_per ton | EER 10.4 | EER 12.87 | ENGINEER | 172.9148 | 0 | 0 | 0 | 0.22145 | 0 | 84 | 15 | 0.444 | 0.068 | 0.07 | 0.404 | 0.458 | 1 | 1 | Replace on Burnout | 8.3297 | 0.032386 | 2593.7213 | 0 | 0 | 0 | 10.0844 | 136.7709 | 0 | 0 | 0 | 340.832 | 0 | 0 | 477.603 | 35.1401 | 442.4629 | 13.5914 | 136.8408 | 0 | 0 | 0 | 344.09 | 0 | 0 | 480.9308 | 35.1401 | 445.7907 | 13.6861 | 137.8628 | 0 | 0 | 0 | 348.3451 | 0 | 0 | 486.2079 | 35.1401 | 451.0678 | 13.8363 | per ton | 0.0013163 | 11.2792 | 0.005 | 130.6733 | 0 | 0 | 0 | 0.48155 | 0.074303 | 131.3267 | 0 | 0 | 0 | 0.074674 | 131.9833 | 0 | 0 | 0 | 0.075048 | 130.6733 | 262 | 393.9834 | 0 | 0 | 0 | 0 | 0 | 0 | 0 | 0 | 0 | 0.48155 | 0.9655 | 1.4519 | 0.074303 | 0.14898 | 0.22402 | 130.6733 | 0 | 0 | 0 | 0.48155 | 0.074303 | 131.3267 | 0 | 0 | 0 | 0.074674 | 131.9833 | 0 | 0 | 0 | 0.075048 | 130.6733 | 0.14898 | 393.9834 | 0 | 0 | 0 | 0 | 0 | 0 | 0 | 0 | 0 | 0.48155 | 0.9655 | 1.4519 | 0.074303 | 0.14898 | 0.22402 | 9.8451 | 133.8088 | 9.8451 | 110.2909 | 13.6889 | 9.9372 | 136.0018 | 9.9372 | 112.0823 | 13.817 | 10.0681 | 139.3054 | 10.0681 | 115.0245 | 13.999 | 0.28017 | 0.28279 | 0.28651 | 0.024716 | 0.024593 | 0.02447 | 48.4451 | 0 | 0 | 0 | 0.17853 | 0.027547 | 48.8984 | 0 | 0 | 0 | 0.1802 | 0.027804 | 49.5425 | 0 | 0 | 0 | 0.18257 | 0.028171 | 726.6761 | 733.4753 | 743.1375 | 0 | 0 | 0 | 0 | 0 | 0 | 0 | 0 | 0 | 2.6779 | 2.7029 | 2.7385 | 48.4451 | 0.055351 | 146.8859 | 0 | 0 | 0 | 0 | 0 | 0 | 0 | 0 | 0 | 0.17853 | 0.35872 | 0.54129 | 0.027547 | 0.055351 | 0.083521 | 1 | 1 | 1 | 1 | 1 | 1 | 1 | 63 | 414.603 | 7.581 | 63 | 417.9308 | 7.6338 | 63 | 423.2079 | 7.7176 | 130.6733 | 0 | 0 | 0 | 0.48155 | 0.074303 | 131.3267 | 0 | 0 | 0 | 0.074674 | 131.9833 | 0 | 0 | 0 | 0.075048 | 130.6733 | 0.14898 | 393.9834 | 0 | 0 | 0 | 0 | 0 | 0 | 0 | 0 | 0 | 0.48155 | 0.9655 | 1.4519 | 0.074303 | 0.14898 | 0.22402 | 30.9503 | 234.6344 | 30.9503 | 193.3956 | 10.3168 | 31.1349 | 237.6785 | 31.1349 | 195.8765 | 10.3783 | 31.3465 | 241.9195 | 31.3465 | 199.7531 | 10.4488 | 0.49128 | 0.49421 | 0.49756 | 0.043339 | 0.043123 | 0.042909 | 84.9487 | 0 | 0 | 0 | 0.31305 | 0.048303 | 85.4554 | 0 | 0 | 0 | 0.31491 | 0.048591 | 86.0362 | 0 | 0 | 0 | 0.31705 | 0.048921 | 1274.2306 | 1281.8305 | 1290.5423 | 0 | 0 | 0 | 0 | 0 | 0 | 0 | 0 | 0 | 4.6957 | 4.7237 | 4.7558 | 84.9487 | 0.096894 | 256.4402 | 0 | 0 | 0 | 0 | 0 | 0 | 0 | 0 | 0 | 0.31305 | 0.62796 | 0.94501 | 0.048303 | 0.096894 | 0.14582 | 84 | 393.603 | 5.6857 | 84 | 396.9308 | 5.7254 | 84 | 402.2079 | 5.7882 | 130.6733 | 0 | 0 | 0 | 0.48155 | 0.074303 | 131.3267 | 0 | 0 | 0 | 0.074674 | 131.9833 | 0 | 0 | 0 | 0.075048 | 130.6733 | 0.14898 | 393.9834 | 0 | 0 | 0 | 0 | 0 | 0 | 0 | 0 | 0 | 0.48155 | 0.9655 | 1.4519 | 0.074303 | 0.14898 | 0.22402 | 47.6097 | 270.6969 | 47.6097 | 223.1198 | 0 | 47.8478 | 273.9459 | 47.8478 | 225.7653 | 0 | 48.087 | 278.3366 | 48.087 | 229.8227 | 0 | 0.56678 | 0.56962 | 0.57246 | 0.05 | 0.049751 | 0.049504 | 98.005 | 0 | 0 | 0 | 0.36116 | 0.055727 | 98.495 | 0 | 0 | 0 | 0.36297 | 0.056006 | 98.9875 | 0 | 0 | 0 | 0.36478 | 0.056286 | 1470.0751 | 1477.4254 | 1484.8126 | 0 | 0 | 0 | 0 | 0 | 0 | 0 | 0 | 0 | 5.4174 | 5.4445 | 5.4717 | 98.005 | 0.11173 | 295.4875 | 0 | 0 | 0 | 0 | 0 | 0 | 0 | 0 | 0 | 0.36116 | 0.72412 | 1.0889 | 0.055727 | 0.11173 | 0.16802
| 1156 | Business | Food Service | HVAC | Electric | 02-107 | 02-107.03 | Air Conditioners | [02-107]_Business_HVAC_Package Terminal Air Conditioner (PTAC)_Medium_ROB_Electric_per ton | EER 10.4 | EER 12.87 | ENGINEER | 172.9148 | 0 | 0 | 0 | 0.22145 | 0 | 84 | 15 | 0.444 | 0.068 | 0.07 | 0.404 | 0.458 | 1 | 1 | Replace on Burnout | 8.3297 | 0.032386 | 2593.7213 | 0 | 0 | 0 | 10.0844 | 136.7709 | 0 | 0 | 0 | 340.832 | 0 | 0 | 573.1236 | 35.1401 | 537.9834 | 16.3097 | 136.8408 | 0 | 0 | 0 | 344.09 | 0 | 0 | 577.1169 | 35.1401 | 541.9768 | 16.4233 | 137.8628 | 0 | 0 | 0 | 348.3451 | 0 | 0 | 583.4494 | 35.1401 | 548.3093 | 16.6035 | per ton | 0 | 0 | 0.005 | 0 | 0 | 0 | 0 | 0 | 0 | 0 | 0 | 0 | 0 | 0 | 0 | 0 | 0 | 0 | 0 | 0 | 0 | 0 | 0 | 0 | 0 | 0 | 0 | 0 | 0 | 0 | 0 | 0 | 0 | 0 | 0 | 0 | 0 | 0 | 0 | 0 | 0 | 0 | 0 | 0 | 0 | 0 | 0 | 0 | 0 | 0 | 0 | 0 | 0 | 0 | 0 | 0 | 0 | 0 | 0 | 0 | 0 | 0 | 0 | 0 | 0 | 0 | 0 | 0 | 0 | 0 | 0 | 0 | 0 | 0 | 0 | 0 | 0 | 0 | 0 | 0 | 0 | 0 | 0 | 0 | 0 | 0 | 0 | 0 | 0 | #NUM! | #NUM! | #NUM! | 0 | 0 | 0 | 0 | 0 | 0 | 0 | 0 | 0 | 0 | 0 | 0 | 0 | 0 | 0 | 0 | 0 | 0 | 0 | 0 | 0 | 0 | 0 | 0 | 0 | 0 | 0 | 0 | 0 | 0 | 0 | 0 | 0 | 0 | 0 | 0 | 0 | 0 | 0 | 0 | 0 | 0 | 0 | 0 | 0 | 0 | 0 | 0 | 0 | 0 | 0 | 1 | 1 | 1 | 1 | 1 | 1 | 1 | 63 | 510.1236 | 9.0972 | 63 | 514.1169 | 9.1606 | 63 | 520.4494 | 9.2611 | 0 | 0 | 0 | 0 | 0 | 0 | 0 | 0 | 0 | 0 | 0 | 0 | 0 | 0 | 0 | 0 | 0 | 0 | 0 | 0 | 0 | 0 | 0 | 0 | 0 | 0 | 0 | 0 | 0 | 0 | 0 | 0 | 0 | 0 | 0 | 0 | 0 | 0 | 0 | 0 | 0 | 0 | 0 | 0 | 0 | 0 | 0 | 0 | 0 | 0 | 0 | 0 | #NUM! | #NUM! | #NUM! | 0 | 0 | 0 | 0 | 0 | 0 | 0 | 0 | 0 | 0 | 0 | 0 | 0 | 0 | 0 | 0 | 0 | 0 | 0 | 0 | 0 | 0 | 0 | 0 | 0 | 0 | 0 | 0 | 0 | 0 | 0 | 0 | 0 | 0 | 0 | 0 | 0 | 0 | 0 | 0 | 0 | 0 | 0 | 0 | 0 | 0 | 0 | 0 | 0 | 0 | 0 | 84 | 489.1236 | 6.8229 | 84 | 493.1169 | 6.8704 | 84 | 499.4494 | 6.9458 | 0 | 0 | 0 | 0 | 0 | 0 | 0 | 0 | 0 | 0 | 0 | 0 | 0 | 0 | 0 | 0 | 0 | 0 | 0 | 0 | 0 | 0 | 0 | 0 | 0 | 0 | 0 | 0 | 0 | 0 | 0 | 0 | 0 | 0 | 0 | 0 | 0 | 0 | 0 | 0 | 0 | 0 | 0 | 0 | 0 | 0 | 0 | 0 | 0 | 0 | 0 | 0 | #NUM! | #NUM! | #NUM! | 0 | 0 | 0 | 0 | 0 | 0 | 0 | 0 | 0 | 0 | 0 | 0 | 0 | 0 | 0 | 0 | 0 | 0 | 0 | 0 | 0 | 0 | 0 | 0 | 0 | 0 | 0 | 0 | 0 | 0 | 0 | 0 | 0 | 0 | 0 | 0 | 0 | 0 | 0 | 0 | 0 | 0 | 0 | 0 | 0 | 0 | 0 | 0 | 0 | 0 | 0
| 1157 | Business | Healthcare/Hospitals | HVAC | Electric | 02-107 | 02-107.04 | Air Conditioners | [02-107]_Business_HVAC_Package Terminal Air Conditioner (PTAC)_Medium_ROB_Electric_per ton | EER 10.4 | EER 12.87 | ENGINEER | 172.9148 | 0 | 0 | 0 | 0.22145 | 0 | 84 | 15 | 0.444 | 0.068 | 0.07 | 0.404 | 0.458 | 1 | 1 | Replace on Burnout | 8.3297 | 0.032386 | 2593.7213 | 0 | 0 | 0 | 10.0844 | 136.7709 | 0 | 0 | 0 | 340.832 | 0 | 0 | 477.603 | 28.8832 | 448.7198 | 16.5357 | 136.8408 | 0 | 0 | 0 | 344.09 | 0 | 0 | 480.9308 | 28.8832 | 452.0476 | 16.6509 | 137.8628 | 0 | 0 | 0 | 348.3451 | 0 | 0 | 486.2079 | 28.8832 | 457.3247 | 16.8336 | per ton | 1.0365 | 2815.1866 | 0.005 | 32614.7498 | 0 | 0 | 0 | 120.189 | 18.5452 | 32777.8235 | 0 | 0 | 0 | 18.6379 | 32941.7127 | 0 | 0 | 0 | 18.7311 | 32614.7498 | 65392.5733 | 98334.286 | 0 | 0 | 0 | 0 | 0 | 0 | 0 | 0 | 0 | 120.189 | 240.979 | 362.3729 | 18.5452 | 37.1831 | 55.9142 | 32614.7498 | 0 | 0 | 0 | 120.189 | 18.5452 | 32777.8235 | 0 | 0 | 0 | 18.6379 | 32941.7127 | 0 | 0 | 0 | 18.7311 | 32614.7498 | 37.1831 | 98334.286 | 0 | 0 | 0 | 0 | 0 | 0 | 0 | 0 | 0 | 120.189 | 240.979 | 362.3729 | 18.5452 | 37.1831 | 55.9142 | 1589.3078 | 26280.2776 | 1589.3078 | 21553.6425 | 3032.8229 | 1606.5192 | 26749.9779 | 1606.5192 | 21935.8347 | 3065.6669 | 1632.4071 | 27479.2821 | 1632.4071 | 22576.9756 | 3115.0678 | 55.0254 | 55.6213 | 56.5176 | 0.019449 | 0.019352 | 0.019256 | 9514.6977 | 0 | 0 | 0 | 35.0627 | 5.4102 | 9617.7371 | 0 | 0 | 0 | 35.4424 | 5.4688 | 9772.7199 | 0 | 0 | 0 | 36.0136 | 5.5569 | 142720.4651 | 144266.0569 | 146590.7981 | 0 | 0 | 0 | 0 | 0 | 0 | 0 | 0 | 0 | 525.941 | 531.6366 | 540.2036 | 9514.6977 | 10.879 | 28905.1547 | 0 | 0 | 0 | 0 | 0 | 0 | 0 | 0 | 0 | 35.0627 | 70.5052 | 106.5187 | 5.4102 | 10.879 | 16.4359 | 1 | 1 | 1 | 1 | 1 | 1 | 1 | 63 | 414.603 | 7.581 | 63 | 417.9308 | 7.6338 | 63 | 423.2079 | 7.7176 | 32614.7498 | 0 | 0 | 0 | 120.189 | 18.5452 | 32777.8235 | 0 | 0 | 0 | 18.6379 | 32941.7127 | 0 | 0 | 0 | 18.7311 | 32614.7498 | 37.1831 | 98334.286 | 0 | 0 | 0 | 0 | 0 | 0 | 0 | 0 | 0 | 120.189 | 240.979 | 362.3729 | 18.5452 | 37.1831 | 55.9142 | 7719.447 | 58521.1228 | 7719.447 | 47995.8158 | 2573.149 | 7765.5028 | 59280.4665 | 7765.5028 | 48611.8724 | 2588.5009 | 7818.3599 | 60338.8596 | 7818.3599 | 49574.4014 | 2606.12 | 122.5309 | 123.2619 | 124.101 | 0.043308 | 0.043093 | 0.042879 | 21187.4014 | 0 | 0 | 0 | 78.078 | 12.0474 | 21313.8099 | 0 | 0 | 0 | 78.5438 | 12.1193 | 21458.8857 | 0 | 0 | 0 | 79.0784 | 12.2018 | 317811.0211 | 319707.1479 | 321883.285 | 0 | 0 | 0 | 0 | 0 | 0 | 0 | 0 | 0 | 1171.1694 | 1178.1568 | 1186.1761 | 21187.4014 | 24.1668 | 63960.0969 | 0 | 0 | 0 | 0 | 0 | 0 | 0 | 0 | 0 | 78.078 | 156.6217 | 235.7002 | 12.0474 | 24.1668 | 36.3686 | 84 | 393.603 | 5.6857 | 84 | 396.9308 | 5.7254 | 84 | 402.2079 | 5.7882 | 32614.7498 | 0 | 0 | 0 | 120.189 | 18.5452 | 32777.8235 | 0 | 0 | 0 | 18.6379 | 32941.7127 | 0 | 0 | 0 | 18.7311 | 32614.7498 | 37.1831 | 98334.286 | 0 | 0 | 0 | 0 | 0 | 0 | 0 | 0 | 0 | 120.189 | 240.979 | 362.3729 | 18.5452 | 37.1831 | 55.9142 | 11882.9028 | 67563.2092 | 11882.9028 | 55411.6392 | 0 | 11942.3173 | 68374.1439 | 11942.3173 | 56068.9779 | 0 | 12002.0289 | 69470.0114 | 12002.0289 | 57076.5548 | 0 | 141.4631 | 142.1704 | 142.8813 | 0.05 | 0.049751 | 0.049504 | 24461.0623 | 0 | 0 | 0 | 90.1418 | 13.9089 | 24583.3677 | 0 | 0 | 0 | 90.5925 | 13.9784 | 24706.2845 | 0 | 0 | 0 | 91.0454 | 14.0483 | 366915.9352 | 368750.5149 | 370594.2675 | 0 | 0 | 0 | 0 | 0 | 0 | 0 | 0 | 0 | 1352.1265 | 1358.8871 | 1365.6816 | 24461.0623 | 27.8873 | 73750.7145 | 0 | 0 | 0 | 0 | 0 | 0 | 0 | 0 | 0 | 90.1418 | 180.7342 | 271.7797 | 13.9089 | 27.8873 | 41.9357
| 1158 | Business | Campus/Education | HVAC | Electric | 02-107 | 02-107.05 | Air Conditioners | [02-107]_Business_HVAC_Package Terminal Air Conditioner (PTAC)_Medium_ROB_Electric_per ton | EER 10.4 | EER 12.87 | ENGINEER | 172.9148 | 0 | 0 | 0 | 0.22145 | 0 | 84 | 15 | 0.444 | 0.068 | 0.07 | 0.404 | 0.458 | 1 | 1 | Replace on Burnout | 8.3297 | 0.032386 | 2593.7213 | 0 | 0 | 0 | 10.0844 | 136.7709 | 0 | 0 | 0 | 340.832 | 0 | 0 | 477.603 | 28.8832 | 448.7198 | 16.5357 | 136.8408 | 0 | 0 | 0 | 344.09 | 0 | 0 | 480.9308 | 28.8832 | 452.0476 | 16.6509 | 137.8628 | 0 | 0 | 0 | 348.3451 | 0 | 0 | 486.2079 | 28.8832 | 457.3247 | 16.8336 | per ton | 0.39056 | 886.9725 | 0.005 | 10275.8324 | 0 | 0 | 0 | 37.8676 | 5.843 | 10327.2115 | 0 | 0 | 0 | 5.8722 | 10378.8476 | 0 | 0 | 0 | 5.9016 | 10275.8324 | 20603.0439 | 30981.8915 | 0 | 0 | 0 | 0 | 0 | 0 | 0 | 0 | 0 | 37.8676 | 75.9245 | 114.1718 | 5.843 | 11.7152 | 17.6167 | 10275.8324 | 0 | 0 | 0 | 37.8676 | 5.843 | 10327.2115 | 0 | 0 | 0 | 5.8722 | 10378.8476 | 0 | 0 | 0 | 5.9016 | 10275.8324 | 11.7152 | 30981.8915 | 0 | 0 | 0 | 0 | 0 | 0 | 0 | 0 | 0 | 37.8676 | 75.9245 | 114.1718 | 5.843 | 11.7152 | 17.6167 | 496.7113 | 8213.4562 | 496.7113 | 6674.1348 | 947.8575 | 502.1422 | 8361.1161 | 502.1422 | 6792.9734 | 958.2212 | 510.2725 | 8589.7216 | 510.2725 | 6992.0903 | 973.736 | 17.1972 | 17.3853 | 17.6668 | 0.019292 | 0.019196 | 0.019101 | 2973.6578 | 0 | 0 | 0 | 10.9583 | 1.6909 | 3006.1713 | 0 | 0 | 0 | 11.0781 | 1.7093 | 3054.8448 | 0 | 0 | 0 | 11.2574 | 1.737 | 44604.8669 | 45092.5699 | 45822.6726 | 0 | 0 | 0 | 0 | 0 | 0 | 0 | 0 | 0 | 164.374 | 166.1712 | 168.8617 | 2973.6578 | 3.4002 | 9034.674 | 0 | 0 | 0 | 0 | 0 | 0 | 0 | 0 | 0 | 10.9583 | 22.0363 | 33.2938 | 1.6909 | 3.4002 | 5.1372 | 1 | 1 | 1 | 1 | 1 | 1 | 1 | 63 | 414.603 | 7.581 | 63 | 417.9308 | 7.6338 | 63 | 423.2079 | 7.7176 | 10275.8324 | 0 | 0 | 0 | 37.8676 | 5.843 | 10327.2115 | 0 | 0 | 0 | 5.8722 | 10378.8476 | 0 | 0 | 0 | 5.9016 | 10275.8324 | 11.7152 | 30981.8915 | 0 | 0 | 0 | 0 | 0 | 0 | 0 | 0 | 0 | 37.8676 | 75.9245 | 114.1718 | 5.843 | 11.7152 | 17.6167 | 2428.9296 | 18413.7139 | 2428.9296 | 14962.7157 | 809.6432 | 2443.4268 | 18652.6857 | 2443.4268 | 15154.3402 | 814.4756 | 2460.103 | 18986.0548 | 2460.103 | 15454.7744 | 820.0343 | 38.5544 | 38.7846 | 39.0493 | 0.043251 | 0.043036 | 0.042822 | 6666.6313 | 0 | 0 | 0 | 24.5673 | 3.7907 | 6706.4215 | 0 | 0 | 0 | 24.7139 | 3.8134 | 6752.1922 | 0 | 0 | 0 | 24.8826 | 3.8394 | 99999.4694 | 100596.3228 | 101282.8837 | 0 | 0 | 0 | 0 | 0 | 0 | 0 | 0 | 0 | 368.5093 | 370.7088 | 373.2388 | 6666.6313 | 7.6041 | 20125.2451 | 0 | 0 | 0 | 0 | 0 | 0 | 0 | 0 | 0 | 24.5673 | 49.2812 | 74.1638 | 3.7907 | 7.6041 | 11.4435 | 84 | 393.603 | 5.6857 | 84 | 396.9308 | 5.7254 | 84 | 402.2079 | 5.7882 | 10275.8324 | 0 | 0 | 0 | 37.8676 | 5.843 | 10327.2115 | 0 | 0 | 0 | 5.8722 | 10378.8476 | 0 | 0 | 0 | 5.9016 | 10275.8324 | 11.7152 | 30981.8915 | 0 | 0 | 0 | 0 | 0 | 0 | 0 | 0 | 0 | 37.8676 | 75.9245 | 114.1718 | 5.843 | 11.7152 | 17.6167 | 3743.9109 | 21286.9397 | 3743.9109 | 17297.457 | 0 | 3762.6304 | 21542.4385 | 3762.6304 | 17502.1145 | 0 | 3781.4436 | 21887.7102 | 3781.4436 | 17816.7411 | 0 | 44.5704 | 44.7932 | 45.0172 | 0.05 | 0.049751 | 0.049504 | 7706.8743 | 0 | 0 | 0 | 28.4007 | 4.3822 | 7745.4086 | 0 | 0 | 0 | 28.5427 | 4.4041 | 7784.1357 | 0 | 0 | 0 | 28.6854 | 4.4262 | 115603.1141 | 116181.1296 | 116762.0353 | 0 | 0 | 0 | 0 | 0 | 0 | 0 | 0 | 0 | 426.0105 | 428.1405 | 430.2812 | 7706.8743 | 8.7864 | 23236.4186 | 0 | 0 | 0 | 0 | 0 | 0 | 0 | 0 | 0 | 28.4007 | 56.9434 | 85.6288 | 4.3822 | 8.7864 | 13.2125
| 1159 | Business | Warehouse | HVAC | Electric | 02-107 | 02-107.06 | Air Conditioners | [02-107]_Business_HVAC_Package Terminal Air Conditioner (PTAC)_Medium_ROB_Electric_per ton | EER 10.4 | EER 12.87 | ENGINEER | 172.9148 | 0 | 0 | 0 | 0.22145 | 0 | 84 | 15 | 0.444 | 0.068 | 0.07 | 0.404 | 0.458 | 1 | 1 | Replace on Burnout | 8.3297 | 0.032386 | 2593.7213 | 0 | 0 | 0 | 10.0844 | 136.7709 | 0 | 0 | 0 | 340.832 | 0 | 0 | 477.603 | 35.1401 | 442.4629 | 13.5914 | 136.8408 | 0 | 0 | 0 | 344.09 | 0 | 0 | 480.9308 | 35.1401 | 445.7907 | 13.6861 | 137.8628 | 0 | 0 | 0 | 348.3451 | 0 | 0 | 486.2079 | 35.1401 | 451.0678 | 13.8363 | per ton | 0.030652 | 63.6326 | 0.005 | 737.2015 | 0 | 0 | 0 | 2.7167 | 0.41918 | 740.8875 | 0 | 0 | 0 | 0.42128 | 744.592 | 0 | 0 | 0 | 0.42339 | 737.2015 | 1478.0891 | 2222.681 | 0 | 0 | 0 | 0 | 0 | 0 | 0 | 0 | 0 | 2.7167 | 5.4469 | 8.1908 | 0.41918 | 0.84046 | 1.2638 | 737.2015 | 0 | 0 | 0 | 2.7167 | 0.41918 | 740.8875 | 0 | 0 | 0 | 0.42128 | 744.592 | 0 | 0 | 0 | 0.42339 | 737.2015 | 0.84046 | 2222.681 | 0 | 0 | 0 | 0 | 0 | 0 | 0 | 0 | 0 | 2.7167 | 5.4469 | 8.1908 | 0.41918 | 0.84046 | 1.2638 | 76.043 | 1033.5307 | 76.043 | 847.8956 | 105.7326 | 76.6197 | 1048.6237 | 76.6197 | 860.1384 | 106.5343 | 77.3703 | 1070.5162 | 77.3703 | 879.779 | 107.5781 | 2.164 | 2.1804 | 2.2018 | 0.033838 | 0.03367 | 0.033503 | 374.1868 | 0 | 0 | 0 | 1.3789 | 0.21277 | 377.0241 | 0 | 0 | 0 | 1.3894 | 0.21438 | 380.7179 | 0 | 0 | 0 | 1.403 | 0.21648 | 5612.8014 | 5655.3621 | 5710.7687 | 0 | 0 | 0 | 0 | 0 | 0 | 0 | 0 | 0 | 20.6838 | 20.8406 | 21.0448 | 374.1868 | 0.42715 | 1131.9288 | 0 | 0 | 0 | 0 | 0 | 0 | 0 | 0 | 0 | 1.3789 | 2.7683 | 4.1713 | 0.21277 | 0.42715 | 0.64363 | 1 | 1 | 1 | 1 | 1 | 1 | 1 | 63 | 414.603 | 7.581 | 63 | 417.9308 | 7.6338 | 63 | 423.2079 | 7.7176 | 737.2015 | 0 | 0 | 0 | 2.7167 | 0.41918 | 740.8875 | 0 | 0 | 0 | 0.42128 | 744.592 | 0 | 0 | 0 | 0.42339 | 737.2015 | 0.84046 | 2222.681 | 0 | 0 | 0 | 0 | 0 | 0 | 0 | 0 | 0 | 2.7167 | 5.4469 | 8.1908 | 0.41918 | 0.84046 | 1.2638 | 193.6595 | 1468.1323 | 193.6595 | 1204.4373 | 64.5532 | 194.76 | 1486.763 | 194.76 | 1219.5242 | 64.92 | 195.9835 | 1512.5193 | 195.9835 | 1243.029 | 65.3278 | 3.074 | 3.0914 | 3.1108 | 0.048068 | 0.047828 | 0.047591 | 531.533 | 0 | 0 | 0 | 1.9588 | 0.30224 | 534.5536 | 0 | 0 | 0 | 1.9699 | 0.30395 | 537.9117 | 0 | 0 | 0 | 1.9823 | 0.30586 | 7972.9951 | 8018.3034 | 8068.6755 | 0 | 0 | 0 | 0 | 0 | 0 | 0 | 0 | 0 | 29.3814 | 29.5484 | 29.734 | 531.533 | 0.60619 | 1603.9983 | 0 | 0 | 0 | 0 | 0 | 0 | 0 | 0 | 0 | 1.9588 | 3.9286 | 5.9109 | 0.30224 | 0.60619 | 0.91206 | 84 | 393.603 | 5.6857 | 84 | 396.9308 | 5.7254 | 84 | 402.2079 | 5.7882 | 737.2015 | 0 | 0 | 0 | 2.7167 | 0.41918 | 740.8875 | 0 | 0 | 0 | 0.42128 | 744.592 | 0 | 0 | 0 | 0.42339 | 737.2015 | 0.84046 | 2222.681 | 0 | 0 | 0 | 0 | 0 | 0 | 0 | 0 | 0 | 2.7167 | 5.4469 | 8.1908 | 0.41918 | 0.84046 | 1.2638 | 286.4992 | 1628.9628 | 286.4992 | 1336.3806 | 0 | 287.9317 | 1648.5146 | 287.9317 | 1352.2017 | 0 | 289.3714 | 1674.9362 | 289.3714 | 1376.5076 | 0 | 3.4107 | 3.4278 | 3.4449 | 0.053333 | 0.053068 | 0.052804 | 589.7612 | 0 | 0 | 0 | 2.1733 | 0.33535 | 592.71 | 0 | 0 | 0 | 2.1842 | 0.33702 | 595.6736 | 0 | 0 | 0 | 2.1951 | 0.33871 | 8846.4183 | 8890.6504 | 8935.1036 | 0 | 0 | 0 | 0 | 0 | 0 | 0 | 0 | 0 | 32.6 | 32.763 | 32.9269 | 589.7612 | 0.67237 | 1778.1448 | 0 | 0 | 0 | 0 | 0 | 0 | 0 | 0 | 0 | 2.1733 | 4.3575 | 6.5527 | 0.33535 | 0.67237 | 1.0111
| 1160 | Business | Lodging | HVAC | Electric | 02-107 | 02-107.07 | Air Conditioners | [02-107]_Business_HVAC_Package Terminal Air Conditioner (PTAC)_Medium_ROB_Electric_per ton | EER 10.4 | EER 12.87 | ENGINEER | 172.9148 | 0 | 0 | 0 | 0.22145 | 0 | 84 | 15 | 0.444 | 0.068 | 0.07 | 0.404 | 0.458 | 1 | 1 | Replace on Burnout | 8.3297 | 0.032386 | 2593.7213 | 0 | 0 | 0 | 10.0844 | 136.7709 | 0 | 0 | 0 | 340.832 | 0 | 0 | 477.603 | 28.8832 | 448.7198 | 16.5357 | 136.8408 | 0 | 0 | 0 | 344.09 | 0 | 0 | 480.9308 | 28.8832 | 452.0476 | 16.6509 | 137.8628 | 0 | 0 | 0 | 348.3451 | 0 | 0 | 486.2079 | 28.8832 | 457.3247 | 16.8336 | per ton | 9.6286 | 27605.287 | 0.005 | 319815.219 | 0 | 0 | 0 | 1178.5551 | 181.8513 | 321414.2951 | 0 | 0 | 0 | 182.7605 | 323021.3666 | 0 | 0 | 0 | 183.6743 | 319815.219 | 641229.5142 | 964250.8808 | 0 | 0 | 0 | 0 | 0 | 0 | 0 | 0 | 0 | 1178.5551 | 2363.0029 | 3553.373 | 181.8513 | 364.6118 | 548.2861 | 319815.219 | 0 | 0 | 0 | 1178.5551 | 181.8513 | 321414.2951 | 0 | 0 | 0 | 182.7605 | 323021.3666 | 0 | 0 | 0 | 183.6743 | 319815.219 | 364.6118 | 964250.8808 | 0 | 0 | 0 | 0 | 0 | 0 | 0 | 0 | 0 | 1178.5551 | 2363.0029 | 3553.373 | 181.8513 | 364.6118 | 548.2861 | 23409.1014 | 387085.2997 | 23409.1014 | 312391.8599 | 44670.8054 | 23608.5581 | 393103.5523 | 23608.5581 | 317187.5317 | 45051.4219 | 23881.4564 | 402010.7999 | 23881.4564 | 324998.3906 | 45572.1846 | 810.4751 | 817.3807 | 826.8291 | 0.029213 | 0.029068 | 0.028923 | 140143.101 | 0 | 0 | 0 | 516.4431 | 79.6873 | 141337.187 | 0 | 0 | 0 | 520.8434 | 80.3662 | 142970.9452 | 0 | 0 | 0 | 526.864 | 81.2952 | 2102146.5151 | 2120057.8044 | 2144564.1782 | 0 | 0 | 0 | 0 | 0 | 0 | 0 | 0 | 0 | 7746.6464 | 7812.6515 | 7902.9603 | 140143.101 | 160.0535 | 424451.2332 | 0 | 0 | 0 | 0 | 0 | 0 | 0 | 0 | 0 | 516.4431 | 1037.2865 | 1564.1505 | 79.6873 | 160.0535 | 241.3487 | 1 | 1 | 1 | 1 | 1 | 1 | 1 | 63 | 414.603 | 7.581 | 63 | 417.9308 | 7.6338 | 63 | 423.2079 | 7.7176 | 319815.219 | 0 | 0 | 0 | 1178.5551 | 181.8513 | 321414.2951 | 0 | 0 | 0 | 182.7605 | 323021.3666 | 0 | 0 | 0 | 183.6743 | 319815.219 | 364.6118 | 964250.8808 | 0 | 0 | 0 | 0 | 0 | 0 | 0 | 0 | 0 | 1178.5551 | 2363.0029 | 3553.373 | 181.8513 | 364.6118 | 548.2861 | 83874.4475 | 635852.1363 | 83874.4475 | 513155.7092 | 27958.1492 | 84351.9973 | 643928.1375 | 84351.9973 | 519572.9607 | 28117.3324 | 84883.104 | 655092.5967 | 84883.104 | 529597.8109 | 28294.368 | 1331.3404 | 1338.9206 | 1347.3509 | 0.047988 | 0.047749 | 0.047511 | 230208.4069 | 0 | 0 | 0 | 848.3439 | 130.8996 | 231519.1278 | 0 | 0 | 0 | 853.174 | 131.6449 | 232976.8448 | 0 | 0 | 0 | 858.5459 | 132.4738 | 3453126.1028 | 3472786.9164 | 3494652.6723 | 0 | 0 | 0 | 0 | 0 | 0 | 0 | 0 | 0 | 12725.1582 | 12797.6105 | 12878.1882 | 230208.4069 | 262.5445 | 694704.3794 | 0 | 0 | 0 | 0 | 0 | 0 | 0 | 0 | 0 | 848.3439 | 1701.5179 | 2560.0638 | 130.8996 | 262.5445 | 395.0183 | 84 | 393.603 | 5.6857 | 84 | 396.9308 | 5.7254 | 84 | 402.2079 | 5.7882 | 319815.219 | 0 | 0 | 0 | 1178.5551 | 181.8513 | 321414.2951 | 0 | 0 | 0 | 182.7605 | 323021.3666 | 0 | 0 | 0 | 183.6743 | 319815.219 | 364.6118 | 964250.8808 | 0 | 0 | 0 | 0 | 0 | 0 | 0 | 0 | 0 | 1178.5551 | 2363.0029 | 3553.373 | 181.8513 | 364.6118 | 548.2861 | 124290.0444 | 706682.0644 | 124290.0444 | 570318.0271 | 0 | 124911.4946 | 715164.0918 | 124911.4946 | 577051.8524 | 0 | 125536.0521 | 726626.3941 | 125536.0521 | 587428.021 | 0 | 1479.6434 | 1487.0416 | 1494.4768 | 0.053333 | 0.053068 | 0.052804 | 255852.1752 | 0 | 0 | 0 | 942.844 | 145.481 | 257131.4361 | 0 | 0 | 0 | 947.5583 | 146.2084 | 258417.0933 | 0 | 0 | 0 | 952.2961 | 146.9395 | 3837782.6283 | 3856971.5415 | 3876256.3992 | 0 | 0 | 0 | 0 | 0 | 0 | 0 | 0 | 0 | 14142.6607 | 14213.374 | 14284.4409 | 255852.1752 | 291.6894 | 771400.7046 | 0 | 0 | 0 | 0 | 0 | 0 | 0 | 0 | 0 | 942.844 | 1890.4023 | 2842.6984 | 145.481 | 291.6894 | 438.6289
| 1161 | Business | Other Commercial | HVAC | Electric | 02-107 | 02-107.08 | Air Conditioners | [02-107]_Business_HVAC_Package Terminal Air Conditioner (PTAC)_Medium_ROB_Electric_per ton | EER 10.4 | EER 12.87 | ENGINEER | 172.9148 | 0 | 0 | 0 | 0.22145 | 0 | 84 | 15 | 0.444 | 0.068 | 0.07 | 0.404 | 0.458 | 1 | 1 | Replace on Burnout | 8.3297 | 0.032386 | 2593.7213 | 0 | 0 | 0 | 10.0844 | 136.7709 | 0 | 0 | 0 | 340.832 | 0 | 0 | 477.603 | 35.1401 | 442.4629 | 13.5914 | 136.8408 | 0 | 0 | 0 | 344.09 | 0 | 0 | 480.9308 | 35.1401 | 445.7907 | 13.6861 | 137.8628 | 0 | 0 | 0 | 348.3451 | 0 | 0 | 486.2079 | 35.1401 | 451.0678 | 13.8363 | per ton | 0.014979 | 56.9218 | 0.005 | 659.4555 | 0 | 0 | 0 | 2.4302 | 0.37498 | 662.7527 | 0 | 0 | 0 | 0.37685 | 666.0665 | 0 | 0 | 0 | 0.37873 | 659.4555 | 1322.2082 | 1988.2747 | 0 | 0 | 0 | 0 | 0 | 0 | 0 | 0 | 0 | 2.4302 | 4.8725 | 7.327 | 0.37498 | 0.75183 | 1.1306 | 659.4555 | 0 | 0 | 0 | 2.4302 | 0.37498 | 662.7527 | 0 | 0 | 0 | 0.37685 | 666.0665 | 0 | 0 | 0 | 0.37873 | 659.4555 | 0.75183 | 1988.2747 | 0 | 0 | 0 | 0 | 0 | 0 | 0 | 0 | 0 | 2.4302 | 4.8725 | 7.327 | 0.37498 | 0.75183 | 1.1306 | 68.0107 | 924.3596 | 68.0107 | 757.9489 | 94.5641 | 68.5266 | 937.8607 | 68.5266 | 768.8879 | 95.2814 | 69.1982 | 957.4451 | 69.1982 | 786.4498 | 96.2154 | 1.9354 | 1.9501 | 1.9692 | 0.033832 | 0.033664 | 0.033496 | 334.6617 | 0 | 0 | 0 | 1.2333 | 0.19029 | 337.2002 | 0 | 0 | 0 | 1.2426 | 0.19174 | 340.5054 | 0 | 0 | 0 | 1.2548 | 0.19362 | 5019.9255 | 5058.003 | 5107.5804 | 0 | 0 | 0 | 0 | 0 | 0 | 0 | 0 | 0 | 18.499 | 18.6393 | 18.822 | 334.6617 | 0.38203 | 1012.3673 | 0 | 0 | 0 | 0 | 0 | 0 | 0 | 0 | 0 | 1.2333 | 2.4759 | 3.7307 | 0.19029 | 0.38203 | 0.57565 | 1 | 1 | 1 | 1 | 1 | 1 | 1 | 63 | 414.603 | 7.581 | 63 | 417.9308 | 7.6338 | 63 | 423.2079 | 7.7176 | 659.4555 | 0 | 0 | 0 | 2.4302 | 0.37498 | 662.7527 | 0 | 0 | 0 | 0.37685 | 666.0665 | 0 | 0 | 0 | 0.37873 | 659.4555 | 0.75183 | 1988.2747 | 0 | 0 | 0 | 0 | 0 | 0 | 0 | 0 | 0 | 2.4302 | 4.8725 | 7.327 | 0.37498 | 0.75183 | 1.1306 | 173.2275 | 1313.2378 | 173.2275 | 1076.8181 | 57.7425 | 174.2111 | 1329.8967 | 174.2111 | 1090.2914 | 58.0704 | 175.3058 | 1352.9372 | 175.3058 | 1111.3088 | 58.4353 | 2.7496 | 2.7653 | 2.7826 | 0.048065 | 0.047826 | 0.047588 | 475.4539 | 0 | 0 | 0 | 1.7521 | 0.27035 | 478.1535 | 0 | 0 | 0 | 1.762 | 0.27188 | 481.158 | 0 | 0 | 0 | 1.7731 | 0.27359 | 7131.8088 | 7172.3032 | 7217.37 | 0 | 0 | 0 | 0 | 0 | 0 | 0 | 0 | 0 | 26.2815 | 26.4307 | 26.5968 | 475.4539 | 0.54223 | 1434.7655 | 0 | 0 | 0 | 0 | 0 | 0 | 0 | 0 | 0 | 1.7521 | 3.5142 | 5.2873 | 0.27035 | 0.54223 | 0.81583 | 84 | 393.603 | 5.6857 | 84 | 396.9308 | 5.7254 | 84 | 402.2079 | 5.7882 | 659.4555 | 0 | 0 | 0 | 2.4302 | 0.37498 | 662.7527 | 0 | 0 | 0 | 0.37685 | 666.0665 | 0 | 0 | 0 | 0.37873 | 659.4555 | 0.75183 | 1988.2747 | 0 | 0 | 0 | 0 | 0 | 0 | 0 | 0 | 0 | 2.4302 | 4.8725 | 7.327 | 0.37498 | 0.75183 | 1.1306 | 256.2847 | 1457.1706 | 256.2847 | 1194.8389 | 0 | 257.5661 | 1474.6605 | 257.5661 | 1208.9733 | 0 | 258.854 | 1498.2956 | 258.854 | 1230.7069 | 0 | 3.051 | 3.0663 | 3.0816 | 0.053333 | 0.053068 | 0.052804 | 527.5644 | 0 | 0 | 0 | 1.9441 | 0.29998 | 530.2022 | 0 | 0 | 0 | 1.9539 | 0.30148 | 532.8532 | 0 | 0 | 0 | 1.9636 | 0.30299 | 7913.4654 | 7953.0327 | 7992.7979 | 0 | 0 | 0 | 0 | 0 | 0 | 0 | 0 | 0 | 29.162 | 29.3078 | 29.4544 | 527.5644 | 0.60146 | 1590.6197 | 0 | 0 | 0 | 0 | 0 | 0 | 0 | 0 | 0 | 1.9441 | 3.898 | 5.8616 | 0.29998 | 0.60146 | 0.90445
| 1162 | Business | Food Sales | HVAC | Electric | 02-107 | 02-107.09 | Air Conditioners | [02-107]_Business_HVAC_Package Terminal Air Conditioner (PTAC)_Medium_ROB_Electric_per ton | EER 10.4 | EER 12.87 | ENGINEER | 172.9148 | 0 | 0 | 0 | 0.22145 | 0 | 84 | 15 | 0.444 | 0.068 | 0.07 | 0.404 | 0.458 | 1 | 1 | Replace on Burnout | 8.3297 | 0.032386 | 2593.7213 | 0 | 0 | 0 | 10.0844 | 136.7709 | 0 | 0 | 0 | 340.832 | 0 | 0 | 477.603 | 28.8832 | 448.7198 | 16.5357 | 136.8408 | 0 | 0 | 0 | 344.09 | 0 | 0 | 480.9308 | 28.8832 | 452.0476 | 16.6509 | 137.8628 | 0 | 0 | 0 | 348.3451 | 0 | 0 | 486.2079 | 28.8832 | 457.3247 | 16.8336 | per ton | 0.016817 | 30.2039 | 0.005 | 349.9208 | 0 | 0 | 0 | 1.2895 | 0.19897 | 351.6704 | 0 | 0 | 0 | 0.19996 | 353.4287 | 0 | 0 | 0 | 0.20096 | 349.9208 | 701.5912 | 1055.0199 | 0 | 0 | 0 | 0 | 0 | 0 | 0 | 0 | 0 | 1.2895 | 2.5854 | 3.8879 | 0.19897 | 0.39893 | 0.5999 | 349.9208 | 0 | 0 | 0 | 1.2895 | 0.19897 | 351.6704 | 0 | 0 | 0 | 0.19996 | 353.4287 | 0 | 0 | 0 | 0.20096 | 349.9208 | 0.39893 | 1055.0199 | 0 | 0 | 0 | 0 | 0 | 0 | 0 | 0 | 0 | 1.2895 | 2.5854 | 3.8879 | 0.19897 | 0.39893 | 0.5999 | 16.86 | 278.7918 | 16.86 | 225.7109 | 32.1734 | 17.0451 | 283.8156 | 17.0451 | 229.7361 | 32.5265 | 17.3203 | 291.5631 | 17.3203 | 236.4608 | 33.0518 | 0.58373 | 0.59014 | 0.59967 | 0.01923 | 0.019135 | 0.019039 | 100.9357 | 0 | 0 | 0 | 0.37196 | 0.057393 | 102.0436 | 0 | 0 | 0 | 0.37604 | 0.058023 | 103.6914 | 0 | 0 | 0 | 0.38211 | 0.05896 | 1514.0361 | 1530.6537 | 1555.3707 | 0 | 0 | 0 | 0 | 0 | 0 | 0 | 0 | 0 | 5.5794 | 5.6406 | 5.7317 | 100.9357 | 0.11542 | 306.6707 | 0 | 0 | 0 | 0 | 0 | 0 | 0 | 0 | 0 | 0.37196 | 0.748 | 1.1301 | 0.057393 | 0.11542 | 0.17438 | 1 | 1 | 1 | 1 | 1 | 1 | 1 | 63 | 414.603 | 7.581 | 63 | 417.9308 | 7.6338 | 63 | 423.2079 | 7.7176 | 349.9208 | 0 | 0 | 0 | 1.2895 | 0.19897 | 351.6704 | 0 | 0 | 0 | 0.19996 | 353.4287 | 0 | 0 | 0 | 0.20096 | 349.9208 | 0.39893 | 1055.0199 | 0 | 0 | 0 | 0 | 0 | 0 | 0 | 0 | 0 | 1.2895 | 2.5854 | 3.8879 | 0.19897 | 0.39893 | 0.5999 | 82.6681 | 626.7065 | 82.6681 | 507.384 | 27.556 | 83.162 | 634.8443 | 83.162 | 513.8783 | 27.7207 | 83.7301 | 646.1941 | 83.7301 | 524.0703 | 27.91 | 1.3122 | 1.32 | 1.329 | 0.043228 | 0.043013 | 0.042799 | 226.8972 | 0 | 0 | 0 | 0.83614 | 0.12902 | 228.2531 | 0 | 0 | 0 | 0.84114 | 0.12979 | 229.8122 | 0 | 0 | 0 | 0.84688 | 0.13067 | 3403.4587 | 3423.7965 | 3447.1827 | 0 | 0 | 0 | 0 | 0 | 0 | 0 | 0 | 0 | 12.5421 | 12.6171 | 12.7033 | 226.8972 | 0.2588 | 684.9625 | 0 | 0 | 0 | 0 | 0 | 0 | 0 | 0 | 0 | 0.83614 | 1.6773 | 2.5242 | 0.12902 | 0.2588 | 0.38948 | 84 | 393.603 | 5.6857 | 84 | 396.9308 | 5.7254 | 84 | 402.2079 | 5.7882 | 349.9208 | 0 | 0 | 0 | 1.2895 | 0.19897 | 351.6704 | 0 | 0 | 0 | 0.19996 | 353.4287 | 0 | 0 | 0 | 0.20096 | 349.9208 | 0.39893 | 1055.0199 | 0 | 0 | 0 | 0 | 0 | 0 | 0 | 0 | 0 | 1.2895 | 2.5854 | 3.8879 | 0.19897 | 0.39893 | 0.5999 | 127.4906 | 724.8797 | 127.4906 | 586.8654 | 0 | 128.1281 | 733.5802 | 128.1281 | 593.8007 | 0 | 128.7687 | 745.3376 | 128.7687 | 604.4768 | 0 | 1.5177 | 1.5253 | 1.533 | 0.05 | 0.049751 | 0.049504 | 262.4406 | 0 | 0 | 0 | 0.96712 | 0.14923 | 263.7528 | 0 | 0 | 0 | 0.97196 | 0.14997 | 265.0716 | 0 | 0 | 0 | 0.97682 | 0.15072 | 3936.6088 | 3956.2918 | 3976.0733 | 0 | 0 | 0 | 0 | 0 | 0 | 0 | 0 | 0 | 14.5068 | 14.5794 | 14.6523 | 262.4406 | 0.2992 | 791.2649 | 0 | 0 | 0 | 0 | 0 | 0 | 0 | 0 | 0 | 0.96712 | 1.9391 | 2.9159 | 0.14923 | 0.2992 | 0.44992
| 1163 | Business | Manufacturing/Industrial | HVAC | Electric | 02-107 | 02-107.10 | Air Conditioners | [02-107]_Business_HVAC_Package Terminal Air Conditioner (PTAC)_Medium_ROB_Electric_per ton | EER 10.4 | EER 12.87 | ENGINEER | 172.9148 | 0 | 0 | 0 | 0.22145 | 0 | 84 | 15 | 0.444 | 0.068 | 0.07 | 0.404 | 0.458 | 1 | 1 | Replace on Burnout | 8.3297 | 0.032386 | 2593.7213 | 0 | 0 | 0 | 10.0844 | 136.7709 | 0 | 0 | 0 | 340.832 | 0 | 0 | 477.603 | 28.8832 | 448.7198 | 16.5357 | 136.8408 | 0 | 0 | 0 | 344.09 | 0 | 0 | 480.9308 | 28.8832 | 452.0476 | 16.6509 | 137.8628 | 0 | 0 | 0 | 348.3451 | 0 | 0 | 486.2079 | 28.8832 | 457.3247 | 16.8336 | per ton | 0.0010991 | 4.5535 | 0.005 | 52.7533 | 0 | 0 | 0 | 0.1944 | 0.029996 | 53.0171 | 0 | 0 | 0 | 0.030146 | 53.2821 | 0 | 0 | 0 | 0.030297 | 52.7533 | 105.7704 | 159.0525 | 0 | 0 | 0 | 0 | 0 | 0 | 0 | 0 | 0 | 0.1944 | 0.38978 | 0.58613 | 0.029996 | 0.060142 | 0.090439 | 52.7533 | 0 | 0 | 0 | 0.1944 | 0.029996 | 53.0171 | 0 | 0 | 0 | 0.030146 | 53.2821 | 0 | 0 | 0 | 0.030297 | 52.7533 | 0.060142 | 159.0525 | 0 | 0 | 0 | 0 | 0 | 0 | 0 | 0 | 0 | 0.1944 | 0.38978 | 0.58613 | 0.029996 | 0.060142 | 0.090439 | 3.8672 | 63.9476 | 3.8672 | 51.7633 | 7.3797 | 3.9001 | 64.9405 | 3.9001 | 52.5581 | 7.4425 | 3.9451 | 66.4095 | 3.9451 | 53.8501 | 7.5282 | 0.13389 | 0.13503 | 0.13659 | 0.029258 | 0.029113 | 0.028968 | 23.152 | 0 | 0 | 0 | 0.085318 | 0.013165 | 23.3488 | 0 | 0 | 0 | 0.086043 | 0.013276 | 23.6179 | 0 | 0 | 0 | 0.087034 | 0.013429 | 347.2805 | 350.2324 | 354.2678 | 0 | 0 | 0 | 0 | 0 | 0 | 0 | 0 | 0 | 1.2798 | 1.2906 | 1.3055 | 23.152 | 0.026441 | 70.1187 | 0 | 0 | 0 | 0 | 0 | 0 | 0 | 0 | 0 | 0.085318 | 0.17136 | 0.2584 | 0.013165 | 0.026441 | 0.03987 | 1 | 1 | 1 | 1 | 1 | 1 | 1 | 63 | 414.603 | 7.581 | 63 | 417.9308 | 7.6338 | 63 | 423.2079 | 7.7176 | 52.7533 | 0 | 0 | 0 | 0.1944 | 0.029996 | 53.0171 | 0 | 0 | 0 | 0.030146 | 53.2821 | 0 | 0 | 0 | 0.030297 | 52.7533 | 0.060142 | 159.0525 | 0 | 0 | 0 | 0 | 0 | 0 | 0 | 0 | 0 | 0.1944 | 0.38978 | 0.58613 | 0.029996 | 0.060142 | 0.090439 | 13.8393 | 104.9159 | 13.8393 | 84.9257 | 4.6131 | 13.9181 | 106.248 | 13.9181 | 85.9894 | 4.6394 | 14.0057 | 108.0899 | 14.0057 | 87.6479 | 4.6686 | 0.21967 | 0.22092 | 0.22231 | 0.048003 | 0.047764 | 0.047526 | 37.9845 | 0 | 0 | 0 | 0.13998 | 0.021599 | 38.2006 | 0 | 0 | 0 | 0.14077 | 0.021721 | 38.4411 | 0 | 0 | 0 | 0.14166 | 0.021858 | 569.7675 | 573.0092 | 576.6158 | 0 | 0 | 0 | 0 | 0 | 0 | 0 | 0 | 0 | 2.0997 | 2.1116 | 2.1249 | 37.9845 | 0.04332 | 114.6262 | 0 | 0 | 0 | 0 | 0 | 0 | 0 | 0 | 0 | 0.13998 | 0.28075 | 0.42241 | 0.021599 | 0.04332 | 0.065178 | 84 | 393.603 | 5.6857 | 84 | 396.9308 | 5.7254 | 84 | 402.2079 | 5.7882 | 52.7533 | 0 | 0 | 0 | 0.1944 | 0.029996 | 53.0171 | 0 | 0 | 0 | 0.030146 | 53.2821 | 0 | 0 | 0 | 0.030297 | 52.7533 | 0.060142 | 159.0525 | 0 | 0 | 0 | 0 | 0 | 0 | 0 | 0 | 0 | 0.1944 | 0.38978 | 0.58613 | 0.029996 | 0.060142 | 0.090439 | 20.5016 | 116.5667 | 20.5016 | 94.3566 | 0 | 20.6041 | 117.9658 | 20.6041 | 95.4729 | 0 | 20.7071 | 119.8565 | 20.7071 | 97.1892 | 0 | 0.24407 | 0.24529 | 0.24651 | 0.053333 | 0.053068 | 0.052804 | 42.2026 | 0 | 0 | 0 | 0.15552 | 0.023997 | 42.4137 | 0 | 0 | 0 | 0.1563 | 0.024117 | 42.6257 | 0 | 0 | 0 | 0.15708 | 0.024238 | 633.0396 | 636.2048 | 639.3858 | 0 | 0 | 0 | 0 | 0 | 0 | 0 | 0 | 0 | 2.3328 | 2.3445 | 2.3562 | 42.2026 | 0.048114 | 127.242 | 0 | 0 | 0 | 0 | 0 | 0 | 0 | 0 | 0 | 0.15552 | 0.31182 | 0.4689 | 0.023997 | 0.048114 | 0.072352
| 1164 | Business | Office | HVAC | Electric | 02-156 | 02-156.01 | Heat Pumps | [02-156]_Business_HVAC_Package Terminal Heat Pump (PTHP)_Medium_ROB_Electric_per ton | EER 10.4 COP 2.92 | EER 10.85 COP 3.15 | ENGINEER | 156.7236 | 0 | 0 | 0 | 0.047855 | 0 | 84 | 8 | 0.478 | 0.387 | 0.612 | 0 | 0.001 | 0.86 | 1 | Replace on Burnout | 20.0369 | 0.077903 | 1078.2581 | 0 | 0 | 0 | 4.1923 | 79.1464 | 0 | 0 | 0 | 62.6494 | 0 | 0 | 141.7958 | 35.1401 | 106.6557 | 4.0352 | 79.1851 | 0 | 0 | 0 | 63.905 | 0 | 0 | 143.0901 | 35.1401 | 107.95 | 4.072 | 79.0242 | 0 | 0 | 0 | 65.8113 | 0 | 0 | 144.8354 | 35.1401 | 109.6953 | 4.1217 | per ton | 0.00058003 | 14.2513 | 0.005 | 241.3026 | 0 | 0 | 0 | 0.88923 | 0.03522 | 242.5091 | 0 | 0 | 0 | 0.035396 | 243.7216 | 0 | 0 | 0 | 0.035573 | 241.3026 | 483.8117 | 727.5333 | 0 | 0 | 0 | 0 | 0 | 0 | 0 | 0 | 0 | 0.88923 | 1.7829 | 2.681 | 0.03522 | 0.070616 | 0.10619 | 241.3026 | 0 | 0 | 0 | 0.88923 | 0.03522 | 242.5091 | 0 | 0 | 0 | 0.035396 | 243.7216 | 0 | 0 | 0 | 0.035573 | 241.3026 | 0.070616 | 727.5333 | 0 | 0 | 0 | 0 | 0 | 0 | 0 | 0 | 0 | 0.88923 | 1.7829 | 2.681 | 0.03522 | 0.070616 | 0.10619 | 20.3137 | 81.9689 | 20.3137 | 100.8335 | 28.2448 | 20.5005 | 83.4776 | 20.5005 | 102.3165 | 28.5045 | 20.826 | 85.8375 | 20.826 | 105.3655 | 28.9571 | 0.57808 | 0.58339 | 0.59266 | 0.040361 | 0.040161 | 0.039961 | 77.9145 | 0 | 0 | 0 | 0.28712 | 0.011372 | 78.6309 | 0 | 0 | 0 | 0.28976 | 0.011477 | 79.8794 | 0 | 0 | 0 | 0.29436 | 0.011659 | 623.3162 | 629.0474 | 639.0355 | 0 | 0 | 0 | 0 | 0 | 0 | 0 | 0 | 0 | 2.297 | 2.3181 | 2.3549 | 77.9145 | 0.022849 | 236.4249 | 0 | 0 | 0 | 0 | 0 | 0 | 0 | 0 | 0 | 0.28712 | 0.57689 | 0.87125 | 0.011372 | 0.022849 | 0.034508 | 1 | 1 | 1 | 1 | 1 | 1 | 1 | 63 | 78.7958 | 2.2507 | 63 | 80.0901 | 2.2713 | 63 | 81.8354 | 2.299 | 241.3026 | 0 | 0 | 0 | 0.88923 | 0.03522 | 242.5091 | 0 | 0 | 0 | 0.035396 | 243.7216 | 0 | 0 | 0 | 0.035573 | 241.3026 | 0.070616 | 727.5333 | 0 | 0 | 0 | 0 | 0 | 0 | 0 | 0 | 0 | 0.88923 | 1.7829 | 2.681 | 0.03522 | 0.070616 | 0.10619 | 72.1141 | 162.3092 | 72.1141 | 199.6636 | 24.038 | 72.5579 | 164.7987 | 72.5579 | 201.9897 | 24.186 | 73.1247 | 168.1118 | 73.1247 | 206.3572 | 24.3749 | 1.1447 | 1.1517 | 1.1607 | 0.079921 | 0.079523 | 0.079128 | 154.281 | 0 | 0 | 0 | 0.56854 | 0.022518 | 155.2304 | 0 | 0 | 0 | 0.57204 | 0.022657 | 156.443 | 0 | 0 | 0 | 0.57651 | 0.022834 | 1234.2483 | 1241.8436 | 1251.544 | 0 | 0 | 0 | 0 | 0 | 0 | 0 | 0 | 0 | 4.5483 | 4.5763 | 4.6121 | 154.281 | 0.045175 | 465.9545 | 0 | 0 | 0 | 0 | 0 | 0 | 0 | 0 | 0 | 0.56854 | 1.1406 | 1.7171 | 0.022518 | 0.045175 | 0.068009 | 84 | 57.7958 | 1.688 | 84 | 59.0901 | 1.7035 | 84 | 60.8354 | 1.7242 | 241.3026 | 0 | 0 | 0 | 0.88923 | 0.03522 | 242.5091 | 0 | 0 | 0 | 0.035396 | 243.7216 | 0 | 0 | 0 | 0.035573 | 241.3026 | 0.070616 | 727.5333 | 0 | 0 | 0 | 0 | 0 | 0 | 0 | 0 | 0 | 0.88923 | 1.7829 | 2.681 | 0.03522 | 0.070616 | 0.10619 | 120.3091 | 203.0872 | 120.3091 | 249.8263 | 0 | 120.9107 | 205.9657 | 120.9107 | 252.4471 | 0 | 121.5152 | 209.5203 | 121.5152 | 257.1861 | 0 | 1.4323 | 1.4394 | 1.4466 | 0.1 | 0.099502 | 0.099007 | 193.0421 | 0 | 0 | 0 | 0.71138 | 0.028176 | 194.0073 | 0 | 0 | 0 | 0.71494 | 0.028317 | 194.9773 | 0 | 0 | 0 | 0.71851 | 0.028458 | 1544.3365 | 1552.0582 | 1559.8185 | 0 | 0 | 0 | 0 | 0 | 0 | 0 | 0 | 0 | 5.6911 | 5.7195 | 5.7481 | 193.0421 | 0.056492 | 582.0266 | 0 | 0 | 0 | 0 | 0 | 0 | 0 | 0 | 0 | 0.71138 | 1.4263 | 2.1448 | 0.028176 | 0.056492 | 0.084951
| 1165 | Business | Retail | HVAC | Electric | 02-156 | 02-156.02 | Heat Pumps | [02-156]_Business_HVAC_Package Terminal Heat Pump (PTHP)_Medium_ROB_Electric_per ton | EER 10.4 COP 2.92 | EER 10.85 COP 3.15 | ENGINEER | 156.7236 | 0 | 0 | 0 | 0.047855 | 0 | 84 | 8 | 0.478 | 0.387 | 0.612 | 0 | 0.001 | 0.86 | 1 | Replace on Burnout | 20.0369 | 0.077903 | 1078.2581 | 0 | 0 | 0 | 4.1923 | 79.1464 | 0 | 0 | 0 | 62.6494 | 0 | 0 | 141.7958 | 35.1401 | 106.6557 | 4.0352 | 79.1851 | 0 | 0 | 0 | 63.905 | 0 | 0 | 143.0901 | 35.1401 | 107.95 | 4.072 | 79.0242 | 0 | 0 | 0 | 65.8113 | 0 | 0 | 144.8354 | 35.1401 | 109.6953 | 4.1217 | per ton | 2.6863e-05 | 0.23019 | 0.005 | 3.8976 | 0 | 0 | 0 | 0.014363 | 0.00056888 | 3.917 | 0 | 0 | 0 | 0.00057172 | 3.9366 | 0 | 0 | 0 | 0.00057458 | 3.8976 | 7.8146 | 11.7512 | 0 | 0 | 0 | 0 | 0 | 0 | 0 | 0 | 0 | 0.014363 | 0.028798 | 0.043305 | 0.00056888 | 0.0011406 | 0.0017152 | 3.8976 | 0 | 0 | 0 | 0.014363 | 0.00056888 | 3.917 | 0 | 0 | 0 | 0.00057172 | 3.9366 | 0 | 0 | 0 | 0.00057458 | 3.8976 | 0.0011406 | 11.7512 | 0 | 0 | 0 | 0 | 0 | 0 | 0 | 0 | 0 | 0.014363 | 0.028798 | 0.043305 | 0.00056888 | 0.0011406 | 0.0017152 | 0.1796 | 0.72473 | 0.1796 | 0.91 | 0.24973 | 0.18183 | 0.7404 | 0.18183 | 0.92667 | 0.25282 | 0.18602 | 0.7667 | 0.18602 | 0.9614 | 0.25864 | 0.0051111 | 0.0051743 | 0.0052936 | 0.022093 | 0.021984 | 0.021874 | 0.68889 | 0 | 0 | 0 | 0.0025386 | 0.00010055 | 0.69741 | 0 | 0 | 0 | 0.00257 | 0.00010179 | 0.71348 | 0 | 0 | 0 | 0.0026293 | 0.00010414 | 5.5111 | 5.5793 | 5.7079 | 0 | 0 | 0 | 0 | 0 | 0 | 0 | 0 | 0 | 0.020309 | 0.02056 | 0.021034 | 0.68889 | 0.00020234 | 2.0998 | 0 | 0 | 0 | 0 | 0 | 0 | 0 | 0 | 0 | 0.0025386 | 0.0051087 | 0.0077379 | 0.00010055 | 0.00020234 | 0.00030648 | 1 | 1 | 1 | 1 | 1 | 1 | 1 | 63 | 78.7958 | 2.2507 | 63 | 80.0901 | 2.2713 | 63 | 81.8354 | 2.299 | 3.8976 | 0 | 0 | 0 | 0.014363 | 0.00056888 | 3.917 | 0 | 0 | 0 | 0.00057172 | 3.9366 | 0 | 0 | 0 | 0.00057458 | 3.8976 | 0.0011406 | 11.7512 | 0 | 0 | 0 | 0 | 0 | 0 | 0 | 0 | 0 | 0.014363 | 0.028798 | 0.043305 | 0.00056888 | 0.0011406 | 0.0017152 | 1.0008 | 2.2525 | 1.0008 | 2.8283 | 0.33359 | 1.0076 | 2.2885 | 1.0076 | 2.8642 | 0.33586 | 1.0168 | 2.3377 | 1.0168 | 2.9314 | 0.33895 | 0.015885 | 0.015993 | 0.01614 | 0.068667 | 0.068325 | 0.067985 | 2.1411 | 0 | 0 | 0 | 0.0078901 | 0.0003125 | 2.1556 | 0 | 0 | 0 | 0.0079436 | 0.00031462 | 2.1754 | 0 | 0 | 0 | 0.0080167 | 0.00031752 | 17.1285 | 17.2447 | 17.4035 | 0 | 0 | 0 | 0 | 0 | 0 | 0 | 0 | 0 | 0.063121 | 0.063549 | 0.064134 | 2.1411 | 0.00062713 | 6.4721 | 0 | 0 | 0 | 0 | 0 | 0 | 0 | 0 | 0 | 0.0078901 | 0.015834 | 0.02385 | 0.0003125 | 0.00062713 | 0.00094465 | 84 | 57.7958 | 1.688 | 84 | 59.0901 | 1.7035 | 84 | 60.8354 | 1.7242 | 3.8976 | 0 | 0 | 0 | 0.014363 | 0.00056888 | 3.917 | 0 | 0 | 0 | 0.00057172 | 3.9366 | 0 | 0 | 0 | 0.00057458 | 3.8976 | 0.0011406 | 11.7512 | 0 | 0 | 0 | 0 | 0 | 0 | 0 | 0 | 0 | 0.014363 | 0.028798 | 0.043305 | 0.00056888 | 0.0011406 | 0.0017152 | 1.8218 | 3.0753 | 1.8218 | 3.8615 | 0 | 1.8309 | 3.1189 | 1.8309 | 3.9035 | 0 | 1.8401 | 3.1727 | 1.8401 | 3.9784 | 0 | 0.021688 | 0.021797 | 0.021906 | 0.09375 | 0.093284 | 0.092819 | 2.9232 | 0 | 0 | 0 | 0.010772 | 0.00042666 | 2.9378 | 0 | 0 | 0 | 0.010826 | 0.00042879 | 2.9525 | 0 | 0 | 0 | 0.01088 | 0.00043093 | 23.3854 | 23.5023 | 23.6198 | 0 | 0 | 0 | 0 | 0 | 0 | 0 | 0 | 0 | 0.086178 | 0.086609 | 0.087042 | 2.9232 | 0.00085545 | 8.8134 | 0 | 0 | 0 | 0 | 0 | 0 | 0 | 0 | 0 | 0.010772 | 0.021598 | 0.032478 | 0.00042666 | 0.00085545 | 0.0012864
| 1166 | Business | Food Service | HVAC | Electric | 02-156 | 02-156.03 | Heat Pumps | [02-156]_Business_HVAC_Package Terminal Heat Pump (PTHP)_Medium_ROB_Electric_per ton | EER 10.4 COP 2.92 | EER 10.85 COP 3.15 | ENGINEER | 156.7236 | 0 | 0 | 0 | 0.047855 | 0 | 84 | 8 | 0.478 | 0.387 | 0.612 | 0 | 0.001 | 0.86 | 1 | Replace on Burnout | 20.0369 | 0.077903 | 1078.2581 | 0 | 0 | 0 | 4.1923 | 79.1464 | 0 | 0 | 0 | 62.6494 | 0 | 0 | 170.155 | 35.1401 | 135.0149 | 4.8422 | 79.1851 | 0 | 0 | 0 | 63.905 | 0 | 0 | 171.7081 | 35.1401 | 136.568 | 4.8864 | 79.0242 | 0 | 0 | 0 | 65.8113 | 0 | 0 | 173.8025 | 35.1401 | 138.6624 | 4.946 | per ton | 0 | 0 | 0.005 | 0 | 0 | 0 | 0 | 0 | 0 | 0 | 0 | 0 | 0 | 0 | 0 | 0 | 0 | 0 | 0 | 0 | 0 | 0 | 0 | 0 | 0 | 0 | 0 | 0 | 0 | 0 | 0 | 0 | 0 | 0 | 0 | 0 | 0 | 0 | 0 | 0 | 0 | 0 | 0 | 0 | 0 | 0 | 0 | 0 | 0 | 0 | 0 | 0 | 0 | 0 | 0 | 0 | 0 | 0 | 0 | 0 | 0 | 0 | 0 | 0 | 0 | 0 | 0 | 0 | 0 | 0 | 0 | 0 | 0 | 0 | 0 | 0 | 0 | 0 | 0 | 0 | 0 | 0 | 0 | 0 | 0 | 0 | 0 | 0 | 0 | #NUM! | #NUM! | #NUM! | 0 | 0 | 0 | 0 | 0 | 0 | 0 | 0 | 0 | 0 | 0 | 0 | 0 | 0 | 0 | 0 | 0 | 0 | 0 | 0 | 0 | 0 | 0 | 0 | 0 | 0 | 0 | 0 | 0 | 0 | 0 | 0 | 0 | 0 | 0 | 0 | 0 | 0 | 0 | 0 | 0 | 0 | 0 | 0 | 0 | 0 | 0 | 0 | 0 | 0 | 0 | 1 | 1 | 1 | 1 | 1 | 1 | 1 | 63 | 107.155 | 2.7009 | 63 | 108.7081 | 2.7255 | 63 | 110.8025 | 2.7588 | 0 | 0 | 0 | 0 | 0 | 0 | 0 | 0 | 0 | 0 | 0 | 0 | 0 | 0 | 0 | 0 | 0 | 0 | 0 | 0 | 0 | 0 | 0 | 0 | 0 | 0 | 0 | 0 | 0 | 0 | 0 | 0 | 0 | 0 | 0 | 0 | 0 | 0 | 0 | 0 | 0 | 0 | 0 | 0 | 0 | 0 | 0 | 0 | 0 | 0 | 0 | 0 | #NUM! | #NUM! | #NUM! | 0 | 0 | 0 | 0 | 0 | 0 | 0 | 0 | 0 | 0 | 0 | 0 | 0 | 0 | 0 | 0 | 0 | 0 | 0 | 0 | 0 | 0 | 0 | 0 | 0 | 0 | 0 | 0 | 0 | 0 | 0 | 0 | 0 | 0 | 0 | 0 | 0 | 0 | 0 | 0 | 0 | 0 | 0 | 0 | 0 | 0 | 0 | 0 | 0 | 0 | 0 | 84 | 86.155 | 2.0257 | 84 | 87.7081 | 2.0441 | 84 | 89.8025 | 2.0691 | 0 | 0 | 0 | 0 | 0 | 0 | 0 | 0 | 0 | 0 | 0 | 0 | 0 | 0 | 0 | 0 | 0 | 0 | 0 | 0 | 0 | 0 | 0 | 0 | 0 | 0 | 0 | 0 | 0 | 0 | 0 | 0 | 0 | 0 | 0 | 0 | 0 | 0 | 0 | 0 | 0 | 0 | 0 | 0 | 0 | 0 | 0 | 0 | 0 | 0 | 0 | 0 | #NUM! | #NUM! | #NUM! | 0 | 0 | 0 | 0 | 0 | 0 | 0 | 0 | 0 | 0 | 0 | 0 | 0 | 0 | 0 | 0 | 0 | 0 | 0 | 0 | 0 | 0 | 0 | 0 | 0 | 0 | 0 | 0 | 0 | 0 | 0 | 0 | 0 | 0 | 0 | 0 | 0 | 0 | 0 | 0 | 0 | 0 | 0 | 0 | 0 | 0 | 0 | 0 | 0 | 0 | 0
| 1167 | Business | Healthcare/Hospitals | HVAC | Electric | 02-156 | 02-156.04 | Heat Pumps | [02-156]_Business_HVAC_Package Terminal Heat Pump (PTHP)_Medium_ROB_Electric_per ton | EER 10.4 COP 2.92 | EER 10.85 COP 3.15 | ENGINEER | 156.7236 | 0 | 0 | 0 | 0.047855 | 0 | 84 | 8 | 0.478 | 0.387 | 0.612 | 0 | 0.001 | 0.86 | 1 | Replace on Burnout | 20.0369 | 0.077903 | 1078.2581 | 0 | 0 | 0 | 4.1923 | 79.1464 | 0 | 0 | 0 | 62.6494 | 0 | 0 | 141.7958 | 28.8832 | 112.9126 | 4.9093 | 79.1851 | 0 | 0 | 0 | 63.905 | 0 | 0 | 143.0901 | 28.8832 | 114.2069 | 4.9541 | 79.0242 | 0 | 0 | 0 | 65.8113 | 0 | 0 | 144.8354 | 28.8832 | 115.9523 | 5.0145 | per ton | 0.021153 | 57.4528 | 0.005 | 972.7919 | 0 | 0 | 0 | 3.5848 | 0.14199 | 977.6558 | 0 | 0 | 0 | 0.1427 | 982.5441 | 0 | 0 | 0 | 0.14341 | 972.7919 | 1950.4477 | 2932.9918 | 0 | 0 | 0 | 0 | 0 | 0 | 0 | 0 | 0 | 3.5848 | 7.1876 | 10.8084 | 0.14199 | 0.28468 | 0.42809 | 972.7919 | 0 | 0 | 0 | 3.5848 | 0.14199 | 977.6558 | 0 | 0 | 0 | 0.1427 | 982.5441 | 0 | 0 | 0 | 0.14341 | 972.7919 | 0.28468 | 2932.9918 | 0 | 0 | 0 | 0 | 0 | 0 | 0 | 0 | 0 | 3.5848 | 7.1876 | 10.8084 | 0.14199 | 0.28468 | 0.42809 | 23.2713 | 114.2455 | 23.2713 | 142.7213 | 44.4079 | 23.6064 | 116.9486 | 23.6064 | 145.6318 | 45.0474 | 24.2567 | 121.6356 | 24.2567 | 151.7609 | 46.2882 | 0.8057 | 0.81731 | 0.83982 | 0.013954 | 0.013885 | 0.013815 | 108.5946 | 0 | 0 | 0 | 0.40018 | 0.01585 | 110.1585 | 0 | 0 | 0 | 0.40595 | 0.016078 | 113.1927 | 0 | 0 | 0 | 0.41713 | 0.016521 | 868.7572 | 881.2683 | 905.5418 | 0 | 0 | 0 | 0 | 0 | 0 | 0 | 0 | 0 | 3.2015 | 3.2476 | 3.337 | 108.5946 | 0.031929 | 331.9459 | 0 | 0 | 0 | 0 | 0 | 0 | 0 | 0 | 0 | 0.40018 | 0.80613 | 1.2233 | 0.01585 | 0.031929 | 0.04845 | 1 | 1 | 1 | 1 | 1 | 1 | 1 | 63 | 78.7958 | 2.2507 | 63 | 80.0901 | 2.2713 | 63 | 81.8354 | 2.299 | 972.7919 | 0 | 0 | 0 | 3.5848 | 0.14199 | 977.6558 | 0 | 0 | 0 | 0.1427 | 982.5441 | 0 | 0 | 0 | 0.14341 | 972.7919 | 0.28468 | 2932.9918 | 0 | 0 | 0 | 0 | 0 | 0 | 0 | 0 | 0 | 3.5848 | 7.1876 | 10.8084 | 0.14199 | 0.28468 | 0.42809 | 249.3993 | 561.3297 | 249.3993 | 701.2415 | 83.1331 | 251.0956 | 570.3063 | 251.0956 | 710.1815 | 83.6985 | 253.4174 | 582.6003 | 253.4174 | 726.892 | 84.4725 | 3.9587 | 3.9856 | 4.0225 | 0.068561 | 0.06822 | 0.067881 | 533.5651 | 0 | 0 | 0 | 1.9662 | 0.077877 | 537.1943 | 0 | 0 | 0 | 1.9796 | 0.078407 | 542.1614 | 0 | 0 | 0 | 1.9979 | 0.079132 | 4268.5205 | 4297.5541 | 4337.2911 | 0 | 0 | 0 | 0 | 0 | 0 | 0 | 0 | 0 | 15.73 | 15.837 | 15.9834 | 533.5651 | 0.15628 | 1612.9207 | 0 | 0 | 0 | 0 | 0 | 0 | 0 | 0 | 0 | 1.9662 | 3.9459 | 5.9438 | 0.077877 | 0.15628 | 0.23542 | 84 | 57.7958 | 1.688 | 84 | 59.0901 | 1.7035 | 84 | 60.8354 | 1.7242 | 972.7919 | 0 | 0 | 0 | 3.5848 | 0.14199 | 977.6558 | 0 | 0 | 0 | 0.1427 | 982.5441 | 0 | 0 | 0 | 0.14341 | 972.7919 | 0.28468 | 2932.9918 | 0 | 0 | 0 | 0 | 0 | 0 | 0 | 0 | 0 | 3.5848 | 7.1876 | 10.8084 | 0.14199 | 0.28468 | 0.42809 | 454.7029 | 767.5592 | 454.7029 | 958.8737 | 0 | 456.9764 | 778.4381 | 456.9764 | 969.3603 | 0 | 459.2613 | 791.8728 | 459.2613 | 987.9946 | 0 | 5.4131 | 5.4402 | 5.4674 | 0.09375 | 0.093284 | 0.092819 | 729.5939 | 0 | 0 | 0 | 2.6886 | 0.10649 | 733.2419 | 0 | 0 | 0 | 2.7021 | 0.10702 | 736.9081 | 0 | 0 | 0 | 2.7156 | 0.10756 | 5836.7511 | 5865.9349 | 5895.2646 | 0 | 0 | 0 | 0 | 0 | 0 | 0 | 0 | 0 | 21.5091 | 21.6166 | 21.7247 | 729.5939 | 0.21351 | 2199.7438 | 0 | 0 | 0 | 0 | 0 | 0 | 0 | 0 | 0 | 2.6886 | 5.3907 | 8.1063 | 0.10649 | 0.21351 | 0.32107
| 1168 | Business | Campus/Education | HVAC | Electric | 02-156 | 02-156.05 | Heat Pumps | [02-156]_Business_HVAC_Package Terminal Heat Pump (PTHP)_Medium_ROB_Electric_per ton | EER 10.4 COP 2.92 | EER 10.85 COP 3.15 | ENGINEER | 156.7236 | 0 | 0 | 0 | 0.047855 | 0 | 84 | 8 | 0.478 | 0.387 | 0.612 | 0 | 0.001 | 0.86 | 1 | Replace on Burnout | 20.0369 | 0.077903 | 1078.2581 | 0 | 0 | 0 | 4.1923 | 79.1464 | 0 | 0 | 0 | 62.6494 | 0 | 0 | 141.7958 | 28.8832 | 112.9126 | 4.9093 | 79.1851 | 0 | 0 | 0 | 63.905 | 0 | 0 | 143.0901 | 28.8832 | 114.2069 | 4.9541 | 79.0242 | 0 | 0 | 0 | 65.8113 | 0 | 0 | 144.8354 | 28.8832 | 115.9523 | 5.0145 | per ton | 0.0079707 | 18.1015 | 0.005 | 306.4946 | 0 | 0 | 0 | 1.1295 | 0.044735 | 308.0271 | 0 | 0 | 0 | 0.044959 | 309.5672 | 0 | 0 | 0 | 0.045183 | 306.4946 | 614.5218 | 924.089 | 0 | 0 | 0 | 0 | 0 | 0 | 0 | 0 | 0 | 1.1295 | 2.2646 | 3.4054 | 0.044735 | 0.089694 | 0.13488 | 306.4946 | 0 | 0 | 0 | 1.1295 | 0.044735 | 308.0271 | 0 | 0 | 0 | 0.044959 | 309.5672 | 0 | 0 | 0 | 0.045183 | 306.4946 | 0.089694 | 924.089 | 0 | 0 | 0 | 0 | 0 | 0 | 0 | 0 | 0 | 1.1295 | 2.2646 | 3.4054 | 0.044735 | 0.089694 | 0.13488 | 7.2309 | 35.4987 | 7.2309 | 43.9667 | 13.7986 | 7.3324 | 36.3254 | 7.3324 | 44.837 | 13.9922 | 7.5331 | 37.7751 | 7.5331 | 46.706 | 14.3752 | 0.25035 | 0.25386 | 0.26081 | 0.013762 | 0.013693 | 0.013625 | 33.7429 | 0 | 0 | 0 | 0.12435 | 0.004925 | 34.2164 | 0 | 0 | 0 | 0.12609 | 0.0049941 | 35.1531 | 0 | 0 | 0 | 0.12954 | 0.0051308 | 269.9431 | 273.7309 | 281.2244 | 0 | 0 | 0 | 0 | 0 | 0 | 0 | 0 | 0 | 0.99477 | 1.0087 | 1.0363 | 33.7429 | 0.0099191 | 103.1123 | 0 | 0 | 0 | 0 | 0 | 0 | 0 | 0 | 0 | 0.12435 | 0.25044 | 0.37998 | 0.004925 | 0.0099191 | 0.01505 | 1 | 1 | 1 | 1 | 1 | 1 | 1 | 63 | 78.7958 | 2.2507 | 63 | 80.0901 | 2.2713 | 63 | 81.8354 | 2.299 | 306.4946 | 0 | 0 | 0 | 1.1295 | 0.044735 | 308.0271 | 0 | 0 | 0 | 0.044959 | 309.5672 | 0 | 0 | 0 | 0.045183 | 306.4946 | 0.089694 | 924.089 | 0 | 0 | 0 | 0 | 0 | 0 | 0 | 0 | 0 | 1.1295 | 2.2646 | 3.4054 | 0.044735 | 0.089694 | 0.13488 | 78.3722 | 176.3945 | 78.3722 | 218.4718 | 26.1241 | 78.8991 | 179.2012 | 78.8991 | 221.1907 | 26.2997 | 79.6288 | 183.0646 | 79.6288 | 226.3457 | 26.5429 | 1.244 | 1.2524 | 1.2639 | 0.068382 | 0.068042 | 0.067703 | 167.6696 | 0 | 0 | 0 | 0.61788 | 0.024473 | 168.7967 | 0 | 0 | 0 | 0.62204 | 0.024637 | 170.3579 | 0 | 0 | 0 | 0.62779 | 0.024865 | 1341.3566 | 1350.374 | 1362.8633 | 0 | 0 | 0 | 0 | 0 | 0 | 0 | 0 | 0 | 4.943 | 4.9763 | 5.0223 | 167.6696 | 0.04911 | 506.8242 | 0 | 0 | 0 | 0 | 0 | 0 | 0 | 0 | 0 | 0.61788 | 1.2399 | 1.8677 | 0.024473 | 0.04911 | 0.073974 | 84 | 57.7958 | 1.688 | 84 | 59.0901 | 1.7035 | 84 | 60.8354 | 1.7242 | 306.4946 | 0 | 0 | 0 | 1.1295 | 0.044735 | 308.0271 | 0 | 0 | 0 | 0.044959 | 309.5672 | 0 | 0 | 0 | 0.045183 | 306.4946 | 0.089694 | 924.089 | 0 | 0 | 0 | 0 | 0 | 0 | 0 | 0 | 0 | 1.1295 | 2.2646 | 3.4054 | 0.044735 | 0.089694 | 0.13488 | 143.2619 | 241.8326 | 143.2619 | 299.5196 | 0 | 143.9782 | 245.2602 | 143.9782 | 302.7283 | 0 | 144.6981 | 249.493 | 144.6981 | 308.4794 | 0 | 1.7055 | 1.714 | 1.7226 | 0.09375 | 0.093284 | 0.092819 | 229.871 | 0 | 0 | 0 | 0.8471 | 0.033551 | 231.0203 | 0 | 0 | 0 | 0.85134 | 0.033719 | 232.1754 | 0 | 0 | 0 | 0.85559 | 0.033888 | 1838.9678 | 1848.1627 | 1857.4035 | 0 | 0 | 0 | 0 | 0 | 0 | 0 | 0 | 0 | 6.7768 | 6.8107 | 6.8447 | 229.871 | 0.06727 | 693.0668 | 0 | 0 | 0 | 0 | 0 | 0 | 0 | 0 | 0 | 0.8471 | 1.6984 | 2.554 | 0.033551 | 0.06727 | 0.10116
| 1169 | Business | Warehouse | HVAC | Electric | 02-156 | 02-156.06 | Heat Pumps | [02-156]_Business_HVAC_Package Terminal Heat Pump (PTHP)_Medium_ROB_Electric_per ton | EER 10.4 COP 2.92 | EER 10.85 COP 3.15 | ENGINEER | 156.7236 | 0 | 0 | 0 | 0.047855 | 0 | 84 | 8 | 0.478 | 0.387 | 0.612 | 0 | 0.001 | 0.86 | 1 | Replace on Burnout | 20.0369 | 0.077903 | 1078.2581 | 0 | 0 | 0 | 4.1923 | 79.1464 | 0 | 0 | 0 | 62.6494 | 0 | 0 | 141.7958 | 35.1401 | 106.6557 | 4.0352 | 79.1851 | 0 | 0 | 0 | 63.905 | 0 | 0 | 143.0901 | 35.1401 | 107.95 | 4.072 | 79.0242 | 0 | 0 | 0 | 65.8113 | 0 | 0 | 144.8354 | 35.1401 | 109.6953 | 4.1217 | per ton | 0.00062554 | 1.2986 | 0.005 | 21.9883 | 0 | 0 | 0 | 0.081029 | 0.0032093 | 22.0983 | 0 | 0 | 0 | 0.0032254 | 22.2088 | 0 | 0 | 0 | 0.0032415 | 21.9883 | 44.0866 | 66.2953 | 0 | 0 | 0 | 0 | 0 | 0 | 0 | 0 | 0 | 0.081029 | 0.16246 | 0.24431 | 0.0032093 | 0.0064347 | 0.0096763 | 21.9883 | 0 | 0 | 0 | 0.081029 | 0.0032093 | 22.0983 | 0 | 0 | 0 | 0.0032254 | 22.2088 | 0 | 0 | 0 | 0.0032415 | 21.9883 | 0.0064347 | 66.2953 | 0 | 0 | 0 | 0 | 0 | 0 | 0 | 0 | 0 | 0.081029 | 0.16246 | 0.24431 | 0.0032093 | 0.0064347 | 0.0096763 | 1.8745 | 7.5639 | 1.8745 | 9.4567 | 2.6064 | 1.8923 | 7.7054 | 1.8923 | 9.6013 | 2.6311 | 1.9221 | 7.9223 | 1.9221 | 9.8889 | 2.6726 | 0.053344 | 0.05385 | 0.054699 | 0.040873 | 0.040669 | 0.040467 | 7.1898 | 0 | 0 | 0 | 0.026495 | 0.0010494 | 7.258 | 0 | 0 | 0 | 0.026747 | 0.0010594 | 7.3724 | 0 | 0 | 0 | 0.027168 | 0.0010761 | 57.5181 | 58.0644 | 58.9792 | 0 | 0 | 0 | 0 | 0 | 0 | 0 | 0 | 0 | 0.21196 | 0.21397 | 0.21734 | 7.1898 | 0.0021088 | 21.8202 | 0 | 0 | 0 | 0 | 0 | 0 | 0 | 0 | 0 | 0.026495 | 0.053242 | 0.08041 | 0.0010494 | 0.0021088 | 0.0031848 | 1 | 1 | 1 | 1 | 1 | 1 | 1 | 63 | 78.7958 | 2.2507 | 63 | 80.0901 | 2.2713 | 63 | 81.8354 | 2.299 | 21.9883 | 0 | 0 | 0 | 0.081029 | 0.0032093 | 22.0983 | 0 | 0 | 0 | 0.0032254 | 22.2088 | 0 | 0 | 0 | 0.0032415 | 21.9883 | 0.0064347 | 66.2953 | 0 | 0 | 0 | 0 | 0 | 0 | 0 | 0 | 0 | 0.081029 | 0.16246 | 0.24431 | 0.0032093 | 0.0064347 | 0.0096763 | 6.5934 | 14.8399 | 6.5934 | 18.5536 | 2.1978 | 6.6341 | 15.0678 | 6.6341 | 18.7751 | 2.2114 | 6.6861 | 15.3712 | 6.6861 | 19.1869 | 2.2287 | 0.10466 | 0.1053 | 0.10613 | 0.08019 | 0.079791 | 0.079394 | 14.1059 | 0 | 0 | 0 | 0.051982 | 0.0020589 | 14.1929 | 0 | 0 | 0 | 0.052303 | 0.0020716 | 14.3043 | 0 | 0 | 0 | 0.052713 | 0.0020878 | 112.8473 | 113.5434 | 114.4341 | 0 | 0 | 0 | 0 | 0 | 0 | 0 | 0 | 0 | 0.41586 | 0.41842 | 0.4217 | 14.1059 | 0.0041304 | 42.6031 | 0 | 0 | 0 | 0 | 0 | 0 | 0 | 0 | 0 | 0.051982 | 0.10428 | 0.157 | 0.0020589 | 0.0041304 | 0.0062182 | 84 | 57.7958 | 1.688 | 84 | 59.0901 | 1.7035 | 84 | 60.8354 | 1.7242 | 21.9883 | 0 | 0 | 0 | 0.081029 | 0.0032093 | 22.0983 | 0 | 0 | 0 | 0.0032254 | 22.2088 | 0 | 0 | 0 | 0.0032415 | 21.9883 | 0.0064347 | 66.2953 | 0 | 0 | 0 | 0 | 0 | 0 | 0 | 0 | 0 | 0.081029 | 0.16246 | 0.24431 | 0.0032093 | 0.0064347 | 0.0096763 | 10.963 | 18.506 | 10.963 | 23.1371 | 0 | 11.0178 | 18.7683 | 11.0178 | 23.3861 | 0 | 11.0729 | 19.0922 | 11.0729 | 23.8316 | 0 | 0.13051 | 0.13116 | 0.13182 | 0.1 | 0.099502 | 0.099007 | 17.5907 | 0 | 0 | 0 | 0.064824 | 0.0025675 | 17.6786 | 0 | 0 | 0 | 0.065148 | 0.0025803 | 17.767 | 0 | 0 | 0 | 0.065473 | 0.0025932 | 140.7253 | 141.4289 | 142.136 | 0 | 0 | 0 | 0 | 0 | 0 | 0 | 0 | 0 | 0.51859 | 0.52118 | 0.52379 | 17.5907 | 0.0051478 | 53.0363 | 0 | 0 | 0 | 0 | 0 | 0 | 0 | 0 | 0 | 0.064824 | 0.12997 | 0.19544 | 0.0025675 | 0.0051478 | 0.007741
| 1170 | Business | Lodging | HVAC | Electric | 02-156 | 02-156.07 | Heat Pumps | [02-156]_Business_HVAC_Package Terminal Heat Pump (PTHP)_Medium_ROB_Electric_per ton | EER 10.4 COP 2.92 | EER 10.85 COP 3.15 | ENGINEER | 156.7236 | 0 | 0 | 0 | 0.047855 | 0 | 84 | 8 | 0.478 | 0.387 | 0.612 | 0 | 0.001 | 0.86 | 1 | Replace on Burnout | 20.0369 | 0.077903 | 1078.2581 | 0 | 0 | 0 | 4.1923 | 79.1464 | 0 | 0 | 0 | 62.6494 | 0 | 0 | 141.7958 | 28.8832 | 112.9126 | 4.9093 | 79.1851 | 0 | 0 | 0 | 63.905 | 0 | 0 | 143.0901 | 28.8832 | 114.2069 | 4.9541 | 79.0242 | 0 | 0 | 0 | 65.8113 | 0 | 0 | 144.8354 | 28.8832 | 115.9523 | 5.0145 | per ton | 0.1965 | 563.3732 | 0.005 | 9539.0473 | 0 | 0 | 0 | 35.1525 | 1.3923 | 9586.7425 | 0 | 0 | 0 | 1.3993 | 9634.6762 | 0 | 0 | 0 | 1.4062 | 9539.0473 | 19125.7898 | 28760.466 | 0 | 0 | 0 | 0 | 0 | 0 | 0 | 0 | 0 | 35.1525 | 70.4807 | 105.9856 | 1.3923 | 2.7915 | 4.1978 | 9539.0473 | 0 | 0 | 0 | 35.1525 | 1.3923 | 9586.7425 | 0 | 0 | 0 | 1.3993 | 9634.6762 | 0 | 0 | 0 | 1.4062 | 9539.0473 | 2.7915 | 28760.466 | 0 | 0 | 0 | 0 | 0 | 0 | 0 | 0 | 0 | 35.1525 | 70.4807 | 105.9856 | 1.3923 | 2.7915 | 4.1978 | 496.1828 | 2435.9034 | 496.1828 | 2997.8966 | 946.8491 | 501.5678 | 2484.8155 | 501.5678 | 3047.1289 | 957.1251 | 510.9954 | 2562.3993 | 510.9954 | 3147.0929 | 975.1155 | 17.179 | 17.3654 | 17.6918 | 0.030341 | 0.03019 | 0.03004 | 2315.4179 | 0 | 0 | 0 | 8.5326 | 0.33795 | 2340.5468 | 0 | 0 | 0 | 8.6252 | 0.34162 | 2384.5403 | 0 | 0 | 0 | 8.7873 | 0.34804 | 18523.3434 | 18724.3746 | 19076.3228 | 0 | 0 | 0 | 0 | 0 | 0 | 0 | 0 | 0 | 68.2606 | 69.0014 | 70.2984 | 2315.4179 | 0.67957 | 7040.5051 | 0 | 0 | 0 | 0 | 0 | 0 | 0 | 0 | 0 | 8.5326 | 17.1578 | 25.9451 | 0.33795 | 0.67957 | 1.0276 | 1 | 1 | 1 | 1 | 1 | 1 | 1 | 63 | 78.7958 | 2.2507 | 63 | 80.0901 | 2.2713 | 63 | 81.8354 | 2.299 | 9539.0473 | 0 | 0 | 0 | 35.1525 | 1.3923 | 9586.7425 | 0 | 0 | 0 | 1.3993 | 9634.6762 | 0 | 0 | 0 | 1.4062 | 9539.0473 | 2.7915 | 28760.466 | 0 | 0 | 0 | 0 | 0 | 0 | 0 | 0 | 0 | 35.1525 | 70.4807 | 105.9856 | 1.3923 | 2.7915 | 4.1978 | 2851.0637 | 6416.9665 | 2851.0637 | 7897.4405 | 950.3546 | 2868.6057 | 6515.3816 | 2868.6057 | 7989.8116 | 956.2019 | 2891.076 | 6646.5123 | 2891.076 | 8163.1275 | 963.692 | 45.255 | 45.5334 | 45.8901 | 0.079929 | 0.079531 | 0.079136 | 6099.5684 | 0 | 0 | 0 | 22.4776 | 0.89027 | 6137.0978 | 0 | 0 | 0 | 22.6159 | 0.89575 | 6185.1707 | 0 | 0 | 0 | 22.793 | 0.90277 | 48796.5475 | 49096.7823 | 49481.3659 | 0 | 0 | 0 | 0 | 0 | 0 | 0 | 0 | 0 | 179.8208 | 180.9272 | 182.3444 | 6099.5684 | 1.786 | 18421.837 | 0 | 0 | 0 | 0 | 0 | 0 | 0 | 0 | 0 | 22.4776 | 45.0935 | 67.8865 | 0.89027 | 1.786 | 2.6888 | 84 | 57.7958 | 1.688 | 84 | 59.0901 | 1.7035 | 84 | 60.8354 | 1.7242 | 9539.0473 | 0 | 0 | 0 | 35.1525 | 1.3923 | 9586.7425 | 0 | 0 | 0 | 1.3993 | 9634.6762 | 0 | 0 | 0 | 1.4062 | 9539.0473 | 2.7915 | 28760.466 | 0 | 0 | 0 | 0 | 0 | 0 | 0 | 0 | 0 | 35.1525 | 70.4807 | 105.9856 | 1.3923 | 2.7915 | 4.1978 | 4755.9966 | 8028.3381 | 4755.9966 | 9880.5755 | 0 | 4779.7766 | 8142.1269 | 4779.7766 | 9984.6891 | 0 | 4803.6755 | 8282.6486 | 4803.6755 | 10172.6007 | 0 | 56.619 | 56.9021 | 57.1866 | 0.1 | 0.099502 | 0.099007 | 7631.2378 | 0 | 0 | 0 | 28.122 | 1.1138 | 7669.394 | 0 | 0 | 0 | 28.2626 | 1.1194 | 7707.741 | 0 | 0 | 0 | 28.4039 | 1.125 | 61049.9026 | 61355.1521 | 61661.9279 | 0 | 0 | 0 | 0 | 0 | 0 | 0 | 0 | 0 | 224.9758 | 226.1006 | 227.2311 | 7631.2378 | 2.2332 | 23008.3728 | 0 | 0 | 0 | 0 | 0 | 0 | 0 | 0 | 0 | 28.122 | 56.3845 | 84.7884 | 1.1138 | 2.2332 | 3.3582
| 1171 | Business | Other Commercial | HVAC | Electric | 02-156 | 02-156.08 | Heat Pumps | [02-156]_Business_HVAC_Package Terminal Heat Pump (PTHP)_Medium_ROB_Electric_per ton | EER 10.4 COP 2.92 | EER 10.85 COP 3.15 | ENGINEER | 156.7236 | 0 | 0 | 0 | 0.047855 | 0 | 84 | 8 | 0.478 | 0.387 | 0.612 | 0 | 0.001 | 0.86 | 1 | Replace on Burnout | 20.0369 | 0.077903 | 1078.2581 | 0 | 0 | 0 | 4.1923 | 79.1464 | 0 | 0 | 0 | 62.6494 | 0 | 0 | 141.7958 | 35.1401 | 106.6557 | 4.0352 | 79.1851 | 0 | 0 | 0 | 63.905 | 0 | 0 | 143.0901 | 35.1401 | 107.95 | 4.072 | 79.0242 | 0 | 0 | 0 | 65.8113 | 0 | 0 | 144.8354 | 35.1401 | 109.6953 | 4.1217 | per ton | 0.0003057 | 1.1617 | 0.005 | 19.6694 | 0 | 0 | 0 | 0.072484 | 0.0028709 | 19.7678 | 0 | 0 | 0 | 0.0028852 | 19.8666 | 0 | 0 | 0 | 0.0028997 | 19.6694 | 39.4372 | 59.3038 | 0 | 0 | 0 | 0 | 0 | 0 | 0 | 0 | 0 | 0.072484 | 0.14533 | 0.21854 | 0.0028709 | 0.0057561 | 0.0086558 | 19.6694 | 0 | 0 | 0 | 0.072484 | 0.0028709 | 19.7678 | 0 | 0 | 0 | 0.0028852 | 19.8666 | 0 | 0 | 0 | 0.0028997 | 19.6694 | 0.0057561 | 59.3038 | 0 | 0 | 0 | 0 | 0 | 0 | 0 | 0 | 0 | 0.072484 | 0.14533 | 0.21854 | 0.0028709 | 0.0057561 | 0.0086558 | 1.6765 | 6.7648 | 1.6765 | 8.455 | 2.331 | 1.6924 | 6.8913 | 1.6924 | 8.5837 | 2.3531 | 1.7191 | 7.0853 | 1.7191 | 8.8403 | 2.3902 | 0.047708 | 0.048161 | 0.04892 | 0.040864 | 0.040661 | 0.040458 | 6.4302 | 0 | 0 | 0 | 0.023696 | 0.00093852 | 6.4912 | 0 | 0 | 0 | 0.023921 | 0.00094744 | 6.5935 | 0 | 0 | 0 | 0.024298 | 0.00096237 | 51.4412 | 51.9299 | 52.7483 | 0 | 0 | 0 | 0 | 0 | 0 | 0 | 0 | 0 | 0.18957 | 0.19137 | 0.19438 | 6.4302 | 0.001886 | 19.5149 | 0 | 0 | 0 | 0 | 0 | 0 | 0 | 0 | 0 | 0.023696 | 0.047617 | 0.071915 | 0.00093852 | 0.001886 | 0.0028483 | 1 | 1 | 1 | 1 | 1 | 1 | 1 | 63 | 78.7958 | 2.2507 | 63 | 80.0901 | 2.2713 | 63 | 81.8354 | 2.299 | 19.6694 | 0 | 0 | 0 | 0.072484 | 0.0028709 | 19.7678 | 0 | 0 | 0 | 0.0028852 | 19.8666 | 0 | 0 | 0 | 0.0028997 | 19.6694 | 0.0057561 | 59.3038 | 0 | 0 | 0 | 0 | 0 | 0 | 0 | 0 | 0 | 0.072484 | 0.14533 | 0.21854 | 0.0028709 | 0.0057561 | 0.0086558 | 5.8976 | 13.2739 | 5.8976 | 16.5905 | 1.9659 | 5.934 | 13.4777 | 5.934 | 16.7875 | 1.978 | 5.9804 | 13.7488 | 5.9804 | 17.1542 | 1.9935 | 0.093613 | 0.09419 | 0.094927 | 0.080184 | 0.079785 | 0.079388 | 12.6174 | 0 | 0 | 0 | 0.046496 | 0.0018416 | 12.6952 | 0 | 0 | 0 | 0.046783 | 0.001853 | 12.7945 | 0 | 0 | 0 | 0.047149 | 0.0018674 | 100.939 | 101.5616 | 102.3562 | 0 | 0 | 0 | 0 | 0 | 0 | 0 | 0 | 0 | 0.37197 | 0.37427 | 0.37719 | 12.6174 | 0.0036945 | 38.1071 | 0 | 0 | 0 | 0 | 0 | 0 | 0 | 0 | 0 | 0.046496 | 0.09328 | 0.14043 | 0.0018416 | 0.0036945 | 0.005562 | 84 | 57.7958 | 1.688 | 84 | 59.0901 | 1.7035 | 84 | 60.8354 | 1.7242 | 19.6694 | 0 | 0 | 0 | 0.072484 | 0.0028709 | 19.7678 | 0 | 0 | 0 | 0.0028852 | 19.8666 | 0 | 0 | 0 | 0.0028997 | 19.6694 | 0.0057561 | 59.3038 | 0 | 0 | 0 | 0 | 0 | 0 | 0 | 0 | 0 | 0.072484 | 0.14533 | 0.21854 | 0.0028709 | 0.0057561 | 0.0086558 | 9.8068 | 16.5543 | 9.8068 | 20.6905 | 0 | 9.8558 | 16.789 | 9.8558 | 20.9119 | 0 | 9.9051 | 17.0787 | 9.9051 | 21.3088 | 0 | 0.11675 | 0.11733 | 0.11792 | 0.1 | 0.099502 | 0.099007 | 15.7355 | 0 | 0 | 0 | 0.057987 | 0.0022967 | 15.8142 | 0 | 0 | 0 | 0.058277 | 0.0023082 | 15.8933 | 0 | 0 | 0 | 0.058569 | 0.0023197 | 125.8842 | 126.5136 | 127.1462 | 0 | 0 | 0 | 0 | 0 | 0 | 0 | 0 | 0 | 0.4639 | 0.46622 | 0.46855 | 15.7355 | 0.0046049 | 47.443 | 0 | 0 | 0 | 0 | 0 | 0 | 0 | 0 | 0 | 0.057987 | 0.11626 | 0.17483 | 0.0022967 | 0.0046049 | 0.0069246
| 1172 | Business | Food Sales | HVAC | Electric | 02-156 | 02-156.09 | Heat Pumps | [02-156]_Business_HVAC_Package Terminal Heat Pump (PTHP)_Medium_ROB_Electric_per ton | EER 10.4 COP 2.92 | EER 10.85 COP 3.15 | ENGINEER | 156.7236 | 0 | 0 | 0 | 0.047855 | 0 | 84 | 8 | 0.478 | 0.387 | 0.612 | 0 | 0.001 | 0.86 | 1 | Replace on Burnout | 20.0369 | 0.077903 | 1078.2581 | 0 | 0 | 0 | 4.1923 | 79.1464 | 0 | 0 | 0 | 62.6494 | 0 | 0 | 141.7958 | 28.8832 | 112.9126 | 4.9093 | 79.1851 | 0 | 0 | 0 | 63.905 | 0 | 0 | 143.0901 | 28.8832 | 114.2069 | 4.9541 | 79.0242 | 0 | 0 | 0 | 65.8113 | 0 | 0 | 144.8354 | 28.8832 | 115.9523 | 5.0145 | per ton | 0.00034321 | 0.61641 | 0.005 | 10.437 | 0 | 0 | 0 | 0.038462 | 0.0015234 | 10.4892 | 0 | 0 | 0 | 0.001531 | 10.5416 | 0 | 0 | 0 | 0.0015386 | 10.437 | 20.9262 | 31.4678 | 0 | 0 | 0 | 0 | 0 | 0 | 0 | 0 | 0 | 0.038462 | 0.077115 | 0.11596 | 0.0015234 | 0.0030543 | 0.0045929 | 10.437 | 0 | 0 | 0 | 0.038462 | 0.0015234 | 10.4892 | 0 | 0 | 0 | 0.001531 | 10.5416 | 0 | 0 | 0 | 0.0015386 | 10.437 | 0.0030543 | 31.4678 | 0 | 0 | 0 | 0 | 0 | 0 | 0 | 0 | 0 | 0.038462 | 0.077115 | 0.11596 | 0.0015234 | 0.0030543 | 0.0045929 | 0.245 | 1.2028 | 0.245 | 1.4847 | 0.46753 | 0.24833 | 1.2302 | 0.24833 | 1.5132 | 0.47388 | 0.25503 | 1.2789 | 0.25503 | 1.5756 | 0.48667 | 0.0084826 | 0.0085977 | 0.0088299 | 0.013693 | 0.013625 | 0.013557 | 1.1433 | 0 | 0 | 0 | 0.0042132 | 0.00016687 | 1.1588 | 0 | 0 | 0 | 0.0042704 | 0.00016914 | 1.1901 | 0 | 0 | 0 | 0.0043857 | 0.0001737 | 9.1464 | 9.2706 | 9.5209 | 0 | 0 | 0 | 0 | 0 | 0 | 0 | 0 | 0 | 0.033706 | 0.034163 | 0.035085 | 1.1433 | 0.00033601 | 3.4922 | 0 | 0 | 0 | 0 | 0 | 0 | 0 | 0 | 0 | 0.0042132 | 0.0084836 | 0.012869 | 0.00016687 | 0.00033601 | 0.00050971 | 1 | 1 | 1 | 1 | 1 | 1 | 1 | 63 | 78.7958 | 2.2507 | 63 | 80.0901 | 2.2713 | 63 | 81.8354 | 2.299 | 10.437 | 0 | 0 | 0 | 0.038462 | 0.0015234 | 10.4892 | 0 | 0 | 0 | 0.001531 | 10.5416 | 0 | 0 | 0 | 0.0015386 | 10.437 | 0.0030543 | 31.4678 | 0 | 0 | 0 | 0 | 0 | 0 | 0 | 0 | 0 | 0.038462 | 0.077115 | 0.11596 | 0.0015234 | 0.0030543 | 0.0045929 | 2.666 | 6.0005 | 2.666 | 7.4069 | 0.88868 | 2.6839 | 6.0959 | 2.6839 | 7.4981 | 0.89463 | 2.7086 | 6.227 | 2.7086 | 7.6717 | 0.90287 | 0.042318 | 0.042602 | 0.042994 | 0.068312 | 0.067972 | 0.067634 | 5.7037 | 0 | 0 | 0 | 0.021019 | 0.0008325 | 5.7419 | 0 | 0 | 0 | 0.02116 | 0.00083808 | 5.7948 | 0 | 0 | 0 | 0.021354 | 0.00084579 | 45.63 | 45.9355 | 46.3584 | 0 | 0 | 0 | 0 | 0 | 0 | 0 | 0 | 0 | 0.16815 | 0.16928 | 0.17084 | 5.7037 | 0.0016706 | 17.2405 | 0 | 0 | 0 | 0 | 0 | 0 | 0 | 0 | 0 | 0.021019 | 0.042179 | 0.063533 | 0.0008325 | 0.0016706 | 0.0025164 | 84 | 57.7958 | 1.688 | 84 | 59.0901 | 1.7035 | 84 | 60.8354 | 1.7242 | 10.437 | 0 | 0 | 0 | 0.038462 | 0.0015234 | 10.4892 | 0 | 0 | 0 | 0.001531 | 10.5416 | 0 | 0 | 0 | 0.0015386 | 10.437 | 0.0030543 | 31.4678 | 0 | 0 | 0 | 0 | 0 | 0 | 0 | 0 | 0 | 0.038462 | 0.077115 | 0.11596 | 0.0015234 | 0.0030543 | 0.0045929 | 4.8785 | 8.2351 | 4.8785 | 10.1651 | 0 | 4.9029 | 8.3518 | 4.9029 | 10.2729 | 0 | 4.9274 | 8.4959 | 4.9274 | 10.467 | 0 | 0.058077 | 0.058367 | 0.058659 | 0.09375 | 0.093284 | 0.092819 | 7.8277 | 0 | 0 | 0 | 0.028846 | 0.0011425 | 7.8669 | 0 | 0 | 0 | 0.02899 | 0.0011482 | 7.9062 | 0 | 0 | 0 | 0.029135 | 0.001154 | 62.622 | 62.9351 | 63.2498 | 0 | 0 | 0 | 0 | 0 | 0 | 0 | 0 | 0 | 0.23077 | 0.23192 | 0.23308 | 7.8277 | 0.0022907 | 23.6009 | 0 | 0 | 0 | 0 | 0 | 0 | 0 | 0 | 0 | 0.028846 | 0.057836 | 0.086972 | 0.0011425 | 0.0022907 | 0.0034447
| 1173 | Business | Manufacturing/Industrial | HVAC | Electric | 02-156 | 02-156.10 | Heat Pumps | [02-156]_Business_HVAC_Package Terminal Heat Pump (PTHP)_Medium_ROB_Electric_per ton | EER 10.4 COP 2.92 | EER 10.85 COP 3.15 | ENGINEER | 156.7236 | 0 | 0 | 0 | 0.047855 | 0 | 84 | 8 | 0.478 | 0.387 | 0.612 | 0 | 0.001 | 0.86 | 1 | Replace on Burnout | 20.0369 | 0.077903 | 1078.2581 | 0 | 0 | 0 | 4.1923 | 79.1464 | 0 | 0 | 0 | 62.6494 | 0 | 0 | 141.7958 | 28.8832 | 112.9126 | 4.9093 | 79.1851 | 0 | 0 | 0 | 63.905 | 0 | 0 | 143.0901 | 28.8832 | 114.2069 | 4.9541 | 79.0242 | 0 | 0 | 0 | 65.8113 | 0 | 0 | 144.8354 | 28.8832 | 115.9523 | 5.0145 | per ton | 2.243e-05 | 0.092928 | 0.005 | 1.5735 | 0 | 0 | 0 | 0.0057984 | 0.00022966 | 1.5813 | 0 | 0 | 0 | 0.00023081 | 1.5892 | 0 | 0 | 0 | 0.00023196 | 1.5735 | 3.1548 | 4.744 | 0 | 0 | 0 | 0 | 0 | 0 | 0 | 0 | 0 | 0.0057984 | 0.011626 | 0.017482 | 0.00022966 | 0.00046046 | 0.00069242 | 1.5735 | 0 | 0 | 0 | 0.0057984 | 0.00022966 | 1.5813 | 0 | 0 | 0 | 0.00023081 | 1.5892 | 0 | 0 | 0 | 0.00023196 | 1.5735 | 0.00046046 | 4.744 | 0 | 0 | 0 | 0 | 0 | 0 | 0 | 0 | 0 | 0.0057984 | 0.011626 | 0.017482 | 0.00022966 | 0.00046046 | 0.00069242 | 0.082057 | 0.40284 | 0.082057 | 0.49704 | 0.15659 | 0.082945 | 0.41092 | 0.082945 | 0.50527 | 0.15828 | 0.084552 | 0.42399 | 0.084552 | 0.52222 | 0.16135 | 0.002841 | 0.0028718 | 0.0029274 | 0.03042 | 0.030269 | 0.030118 | 0.38292 | 0 | 0 | 0 | 0.0014111 | 5.5889e-05 | 0.38706 | 0 | 0 | 0 | 0.0014264 | 5.6494e-05 | 0.39456 | 0 | 0 | 0 | 0.001454 | 5.7589e-05 | 3.0633 | 3.0965 | 3.1565 | 0 | 0 | 0 | 0 | 0 | 0 | 0 | 0 | 0 | 0.011289 | 0.011411 | 0.011632 | 0.38292 | 0.00011238 | 1.1645 | 0 | 0 | 0 | 0 | 0 | 0 | 0 | 0 | 0 | 0.0014111 | 0.0028375 | 0.0042915 | 5.5889e-05 | 0.00011238 | 0.00016997 | 1 | 1 | 1 | 1 | 1 | 1 | 1 | 63 | 78.7958 | 2.2507 | 63 | 80.0901 | 2.2713 | 63 | 81.8354 | 2.299 | 1.5735 | 0 | 0 | 0 | 0.0057984 | 0.00022966 | 1.5813 | 0 | 0 | 0 | 0.00023081 | 1.5892 | 0 | 0 | 0 | 0.00023196 | 1.5735 | 0.00046046 | 4.744 | 0 | 0 | 0 | 0 | 0 | 0 | 0 | 0 | 0 | 0.0057984 | 0.011626 | 0.017482 | 0.00022966 | 0.00046046 | 0.00069242 | 0.47053 | 1.059 | 0.47053 | 1.3067 | 0.15684 | 0.47343 | 1.0753 | 0.47343 | 1.3222 | 0.15781 | 0.47716 | 1.097 | 0.47716 | 1.3511 | 0.15905 | 0.0074687 | 0.0075148 | 0.0075739 | 0.079971 | 0.079573 | 0.079177 | 1.0066 | 0 | 0 | 0 | 0.0037096 | 0.00014693 | 1.0129 | 0 | 0 | 0 | 0.0037325 | 0.00014783 | 1.0208 | 0 | 0 | 0 | 0.0037619 | 0.000149 | 8.0532 | 8.1029 | 8.1666 | 0 | 0 | 0 | 0 | 0 | 0 | 0 | 0 | 0 | 0.029677 | 0.02986 | 0.030095 | 1.0066 | 0.00029476 | 3.0403 | 0 | 0 | 0 | 0 | 0 | 0 | 0 | 0 | 0 | 0.0037096 | 0.0074421 | 0.011204 | 0.00014693 | 0.00029476 | 0.00044376 | 84 | 57.7958 | 1.688 | 84 | 59.0901 | 1.7035 | 84 | 60.8354 | 1.7242 | 1.5735 | 0 | 0 | 0 | 0.0057984 | 0.00022966 | 1.5813 | 0 | 0 | 0 | 0.00023081 | 1.5892 | 0 | 0 | 0 | 0.00023196 | 1.5735 | 0.00046046 | 4.744 | 0 | 0 | 0 | 0 | 0 | 0 | 0 | 0 | 0 | 0.0057984 | 0.011626 | 0.017482 | 0.00022966 | 0.00046046 | 0.00069242 | 0.7845 | 1.3243 | 0.7845 | 1.6339 | 0 | 0.78842 | 1.343 | 0.78842 | 1.6514 | 0 | 0.79236 | 1.3662 | 0.79236 | 1.6828 | 0 | 0.0093393 | 0.009386 | 0.0094329 | 0.1 | 0.099502 | 0.099007 | 1.2588 | 0 | 0 | 0 | 0.0046387 | 0.00018373 | 1.2651 | 0 | 0 | 0 | 0.0046619 | 0.00018464 | 1.2714 | 0 | 0 | 0 | 0.0046852 | 0.00018557 | 10.0701 | 10.1205 | 10.1711 | 0 | 0 | 0 | 0 | 0 | 0 | 0 | 0 | 0 | 0.03711 | 0.037295 | 0.037482 | 1.2588 | 0.00036837 | 3.7952 | 0 | 0 | 0 | 0 | 0 | 0 | 0 | 0 | 0 | 0.0046387 | 0.0093006 | 0.013986 | 0.00018373 | 0.00036837 | 0.00055394
| 1174 | Business | Office | HVAC | Electric | 02-418 | 02-418.01 | Misc Heating | [02-418]_Business_HVAC_Refrigeration Heat Recovery_ADD_Electric_per sf | No heat recovery | Heat recovery | CUSTOM | 4.8521 | 0 | 0 | 0 | 0.0036461 | 0 | 2.25 | 15 | 0 | 0.387 | 0.612 | 0 | 0.001 | 1 | 1 | Additions on Existing | 7.9512 | 0.030914 | 72.7819 | 0 | 0 | 0 | 0.28298 | 4.6522 | 0 | 0 | 0 | 0 | 0 | 0 | 4.6522 | 0.94125 | 3.7109 | 4.9425 | 4.6335 | 0 | 0 | 0 | 0 | 0 | 0 | 4.6335 | 0.94125 | 3.6923 | 4.9227 | 4.6344 | 0 | 0 | 0 | 0 | 0 | 0 | 4.6344 | 0.94125 | 3.6931 | 4.9236 | per sf | 0.72469 | 17805.6714 | 0.005 | 12197.9743 | 0 | 0 | 0 | 44.9509 | 0 | 12099.2889 | 0 | 0 | 0 | 0 | 11863.7808 | 0 | 0 | 0 | 0 | 12197.9743 | 24297.2632 | 36161.044 | 0 | 0 | 0 | 0 | 0 | 0 | 0 | 0 | 0 | 44.9509 | 89.5381 | 133.2575 | 0 | 0 | 0 | 12197.9743 | 0 | 0 | 0 | 44.9509 | 0 | 12099.2889 | 0 | 0 | 0 | 0 | 11863.7808 | 0 | 0 | 0 | 0 | 12197.9743 | 0 | 36161.044 | 0 | 0 | 0 | 0 | 0 | 0 | 0 | 0 | 0 | 44.9509 | 89.5381 | 133.2575 | 0 | 0 | 0 | 1132.9971 | 5599.8869 | 1132.9971 | 10819.1467 | 1575.3541 | 1126.7795 | 5546.8359 | 1126.7795 | 10826.4953 | 1566.7089 | 1110.9549 | 5469.9053 | 1110.9549 | 10813.5368 | 1544.7058 | 1203.7117 | 1197.106 | 1180.2936 | 0.067266 | 0.066932 | 0.066599 | 5840.5605 | 0 | 0 | 0 | 21.5231 | 0 | 5808.5088 | 0 | 0 | 0 | 21.405 | 0 | 5726.9333 | 0 | 0 | 0 | 21.1044 | 0 | 87608.4082 | 87127.6326 | 85903.9994 | 0 | 0 | 0 | 0 | 0 | 0 | 0 | 0 | 0 | 322.8468 | 321.0751 | 316.5659 | 5840.5605 | 0 | 17376.0027 | 0 | 0 | 0 | 0 | 0 | 0 | 0 | 0 | 0 | 21.5231 | 42.9281 | 64.0325 | 0 | 0 | 0 | 1 | 1 | 1 | 1 | 1 | 1 | 1 | 1.6875 | 2.9647 | 2.7568 | 1.6875 | 2.946 | 2.7458 | 1.6875 | 2.9469 | 2.7463 | 12197.9743 | 0 | 0 | 0 | 44.9509 | 0 | 12099.2889 | 0 | 0 | 0 | 0 | 11863.7808 | 0 | 0 | 0 | 0 | 12197.9743 | 0 | 36161.044 | 0 | 0 | 0 | 0 | 0 | 0 | 0 | 0 | 0 | 44.9509 | 89.5381 | 133.2575 | 0 | 0 | 0 | 3007.9657 | 8292.5079 | 3007.9657 | 16021.3698 | 1002.6552 | 2985.7615 | 8198.3048 | 2985.7615 | 16001.7188 | 995.2538 | 2932.0014 | 8052.1181 | 2932.0014 | 15918.3517 | 977.3338 | 1782.4982 | 1769.3402 | 1737.4823 | 0.09961 | 0.099115 | 0.098622 | 8648.9058 | 0 | 0 | 0 | 31.8722 | 0 | 8585.0613 | 0 | 0 | 0 | 31.6369 | 0 | 8430.483 | 0 | 0 | 0 | 31.0673 | 0 | 129733.5865 | 128775.9191 | 126457.2454 | 0 | 0 | 0 | 0 | 0 | 0 | 0 | 0 | 0 | 478.0829 | 474.5537 | 466.0092 | 8648.9058 | 0 | 25664.4501 | 0 | 0 | 0 | 0 | 0 | 0 | 0 | 0 | 0 | 31.8722 | 63.5091 | 94.5764 | 0 | 0 | 0 | 2.25 | 2.4022 | 2.0676 | 2.25 | 2.3835 | 2.0594 | 2.25 | 2.3844 | 2.0597 | 12197.9743 | 0 | 0 | 0 | 44.9509 | 0 | 12099.2889 | 0 | 0 | 0 | 0 | 11863.7808 | 0 | 0 | 0 | 0 | 12197.9743 | 0 | 36161.044 | 0 | 0 | 0 | 0 | 0 | 0 | 0 | 0 | 0 | 44.9509 | 89.5381 | 133.2575 | 0 | 0 | 0 | 4525.0998 | 9356.2631 | 4525.0998 | 18076.5764 | 0 | 4488.4903 | 9243.3734 | 4488.4903 | 18041.5177 | 0 | 4401.1235 | 9065.062 | 4401.1235 | 17920.8555 | 0 | 2011.1554 | 1994.8846 | 1956.0549 | 0.11239 | 0.11183 | 0.11127 | 9758.3795 | 0 | 0 | 0 | 35.9607 | 0 | 9679.4311 | 0 | 0 | 0 | 35.6698 | 0 | 9491.0246 | 0 | 0 | 0 | 34.9755 | 0 | 146375.6918 | 145191.467 | 142365.3694 | 0 | 0 | 0 | 0 | 0 | 0 | 0 | 0 | 0 | 539.4109 | 535.0469 | 524.6324 | 9758.3795 | 0 | 28928.8352 | 0 | 0 | 0 | 0 | 0 | 0 | 0 | 0 | 0 | 35.9607 | 71.6305 | 106.606 | 0 | 0 | 0
| 1175 | Business | Retail | HVAC | Electric | 02-418 | 02-418.02 | Misc Heating | [02-418]_Business_HVAC_Refrigeration Heat Recovery_ADD_Electric_per sf | No heat recovery | Heat recovery | CUSTOM | 4.8521 | 0 | 0 | 0 | 0.0036461 | 0 | 2.25 | 15 | 0 | 0.387 | 0.612 | 0 | 0.001 | 1 | 1 | Additions on Existing | 7.9512 | 0.030914 | 72.7819 | 0 | 0 | 0 | 0.28298 | 4.6522 | 0 | 0 | 0 | 0 | 0 | 0 | 4.6522 | 0.94125 | 3.7109 | 4.9425 | 4.6335 | 0 | 0 | 0 | 0 | 0 | 0 | 4.6335 | 0.94125 | 3.6923 | 4.9227 | 4.6344 | 0 | 0 | 0 | 0 | 0 | 0 | 4.6344 | 0.94125 | 3.6931 | 4.9236 | per sf | 0.096722 | 828.8126 | 0.005 | 567.7874 | 0 | 0 | 0 | 2.0924 | 0 | 563.1938 | 0 | 0 | 0 | 0 | 552.2314 | 0 | 0 | 0 | 0 | 567.7874 | 1130.9812 | 1683.2126 | 0 | 0 | 0 | 0 | 0 | 0 | 0 | 0 | 0 | 2.0924 | 4.1678 | 6.2028 | 0 | 0 | 0 | 567.7874 | 0 | 0 | 0 | 2.0924 | 0 | 563.1938 | 0 | 0 | 0 | 0 | 552.2314 | 0 | 0 | 0 | 0 | 567.7874 | 0 | 1683.2126 | 0 | 0 | 0 | 0 | 0 | 0 | 0 | 0 | 0 | 2.0924 | 4.1678 | 6.2028 | 0 | 0 | 0 | 36.894 | 182.3501 | 36.894 | 352.7867 | 51.2985 | 36.7629 | 180.9742 | 36.7629 | 353.7134 | 51.1163 | 36.387 | 179.1554 | 36.387 | 354.6583 | 50.5936 | 39.1967 | 39.0575 | 38.6581 | 0.047057 | 0.046823 | 0.04659 | 190.1872 | 0 | 0 | 0 | 0.70086 | 0 | 189.5117 | 0 | 0 | 0 | 0.69837 | 0 | 187.5738 | 0 | 0 | 0 | 0.69123 | 0 | 2852.8086 | 2842.6752 | 2813.607 | 0 | 0 | 0 | 0 | 0 | 0 | 0 | 0 | 0 | 10.5129 | 10.4756 | 10.3685 | 190.1872 | 0 | 567.2727 | 0 | 0 | 0 | 0 | 0 | 0 | 0 | 0 | 0 | 0.70086 | 1.3992 | 2.0905 | 0 | 0 | 0 | 1 | 1 | 1 | 1 | 1 | 1 | 1 | 1.6875 | 2.9647 | 2.7568 | 1.6875 | 2.946 | 2.7458 | 1.6875 | 2.9469 | 2.7463 | 567.7874 | 0 | 0 | 0 | 2.0924 | 0 | 563.1938 | 0 | 0 | 0 | 0 | 552.2314 | 0 | 0 | 0 | 0 | 567.7874 | 0 | 1683.2126 | 0 | 0 | 0 | 0 | 0 | 0 | 0 | 0 | 0 | 2.0924 | 4.1678 | 6.2028 | 0 | 0 | 0 | 125.302 | 345.4387 | 125.302 | 668.3086 | 41.7673 | 124.4143 | 341.6169 | 124.4143 | 667.689 | 41.4714 | 122.2504 | 335.7346 | 122.2504 | 664.6246 | 40.7501 | 74.253 | 73.727 | 72.4447 | 0.089144 | 0.0887 | 0.088259 | 360.2851 | 0 | 0 | 0 | 1.3277 | 0 | 357.7327 | 0 | 0 | 0 | 1.3183 | 0 | 351.5106 | 0 | 0 | 0 | 1.2954 | 0 | 5404.2759 | 5365.9909 | 5272.6595 | 0 | 0 | 0 | 0 | 0 | 0 | 0 | 0 | 0 | 19.9154 | 19.7743 | 19.4303 | 360.2851 | 0 | 1069.5284 | 0 | 0 | 0 | 0 | 0 | 0 | 0 | 0 | 0 | 1.3277 | 2.646 | 3.9413 | 0 | 0 | 0 | 2.25 | 2.4022 | 2.0676 | 2.25 | 2.3835 | 2.0594 | 2.25 | 2.3844 | 2.0597 | 567.7874 | 0 | 0 | 0 | 2.0924 | 0 | 563.1938 | 0 | 0 | 0 | 0 | 552.2314 | 0 | 0 | 0 | 0 | 567.7874 | 0 | 1683.2126 | 0 | 0 | 0 | 0 | 0 | 0 | 0 | 0 | 0 | 2.0924 | 4.1678 | 6.2028 | 0 | 0 | 0 | 197.4683 | 408.2928 | 197.4683 | 789.9103 | 0 | 195.8707 | 403.3665 | 195.8707 | 788.3783 | 0 | 192.0582 | 395.5852 | 192.0582 | 783.1056 | 0 | 87.7637 | 87.0537 | 85.3592 | 0.10536 | 0.10484 | 0.10432 | 425.8405 | 0 | 0 | 0 | 1.5693 | 0 | 422.3953 | 0 | 0 | 0 | 1.5566 | 0 | 414.1736 | 0 | 0 | 0 | 1.5263 | 0 | 6387.6078 | 6335.9301 | 6212.6036 | 0 | 0 | 0 | 0 | 0 | 0 | 0 | 0 | 0 | 23.5391 | 23.3486 | 22.8941 | 425.8405 | 0 | 1262.4094 | 0 | 0 | 0 | 0 | 0 | 0 | 0 | 0 | 0 | 1.5693 | 3.1258 | 4.6521 | 0 | 0 | 0
| 1176 | Business | Food Service | HVAC | Electric | 02-418 | 02-418.03 | Misc Heating | [02-418]_Business_HVAC_Refrigeration Heat Recovery_ADD_Electric_per sf | No heat recovery | Heat recovery | CUSTOM | 4.8521 | 0 | 0 | 0 | 0.0036461 | 0 | 2.25 | 15 | 0 | 0.387 | 0.612 | 0 | 0.001 | 1 | 1 | Additions on Existing | 7.9512 | 0.030914 | 72.7819 | 0 | 0 | 0 | 0.28298 | 4.6522 | 0 | 0 | 0 | 0 | 0 | 0 | 5.5826 | 0.94125 | 4.6414 | 5.9311 | 4.6335 | 0 | 0 | 0 | 0 | 0 | 0 | 5.5602 | 0.94125 | 4.619 | 5.9073 | 4.6344 | 0 | 0 | 0 | 0 | 0 | 0 | 5.5612 | 0.94125 | 4.62 | 5.9083 | per sf | 0 | 0 | 0.005 | 0 | 0 | 0 | 0 | 0 | 0 | 0 | 0 | 0 | 0 | 0 | 0 | 0 | 0 | 0 | 0 | 0 | 0 | 0 | 0 | 0 | 0 | 0 | 0 | 0 | 0 | 0 | 0 | 0 | 0 | 0 | 0 | 0 | 0 | 0 | 0 | 0 | 0 | 0 | 0 | 0 | 0 | 0 | 0 | 0 | 0 | 0 | 0 | 0 | 0 | 0 | 0 | 0 | 0 | 0 | 0 | 0 | 0 | 0 | 0 | 0 | 0 | 0 | 0 | 0 | 0 | 0 | 0 | 0 | 0 | 0 | 0 | 0 | 0 | 0 | 0 | 0 | 0 | 0 | 0 | 0 | 0 | 0 | 0 | 0 | 0 | #NUM! | #NUM! | #NUM! | 0 | 0 | 0 | 0 | 0 | 0 | 0 | 0 | 0 | 0 | 0 | 0 | 0 | 0 | 0 | 0 | 0 | 0 | 0 | 0 | 0 | 0 | 0 | 0 | 0 | 0 | 0 | 0 | 0 | 0 | 0 | 0 | 0 | 0 | 0 | 0 | 0 | 0 | 0 | 0 | 0 | 0 | 0 | 0 | 0 | 0 | 0 | 0 | 0 | 0 | 0 | 1 | 1 | 1 | 1 | 1 | 1 | 1 | 1.6875 | 3.8951 | 3.3082 | 1.6875 | 3.8727 | 3.295 | 1.6875 | 3.8737 | 3.2955 | 0 | 0 | 0 | 0 | 0 | 0 | 0 | 0 | 0 | 0 | 0 | 0 | 0 | 0 | 0 | 0 | 0 | 0 | 0 | 0 | 0 | 0 | 0 | 0 | 0 | 0 | 0 | 0 | 0 | 0 | 0 | 0 | 0 | 0 | 0 | 0 | 0 | 0 | 0 | 0 | 0 | 0 | 0 | 0 | 0 | 0 | 0 | 0 | 0 | 0 | 0 | 0 | #NUM! | #NUM! | #NUM! | 0 | 0 | 0 | 0 | 0 | 0 | 0 | 0 | 0 | 0 | 0 | 0 | 0 | 0 | 0 | 0 | 0 | 0 | 0 | 0 | 0 | 0 | 0 | 0 | 0 | 0 | 0 | 0 | 0 | 0 | 0 | 0 | 0 | 0 | 0 | 0 | 0 | 0 | 0 | 0 | 0 | 0 | 0 | 0 | 0 | 0 | 0 | 0 | 0 | 0 | 0 | 2.25 | 3.3326 | 2.4812 | 2.25 | 3.3102 | 2.4712 | 2.25 | 3.3112 | 2.4717 | 0 | 0 | 0 | 0 | 0 | 0 | 0 | 0 | 0 | 0 | 0 | 0 | 0 | 0 | 0 | 0 | 0 | 0 | 0 | 0 | 0 | 0 | 0 | 0 | 0 | 0 | 0 | 0 | 0 | 0 | 0 | 0 | 0 | 0 | 0 | 0 | 0 | 0 | 0 | 0 | 0 | 0 | 0 | 0 | 0 | 0 | 0 | 0 | 0 | 0 | 0 | 0 | #NUM! | #NUM! | #NUM! | 0 | 0 | 0 | 0 | 0 | 0 | 0 | 0 | 0 | 0 | 0 | 0 | 0 | 0 | 0 | 0 | 0 | 0 | 0 | 0 | 0 | 0 | 0 | 0 | 0 | 0 | 0 | 0 | 0 | 0 | 0 | 0 | 0 | 0 | 0 | 0 | 0 | 0 | 0 | 0 | 0 | 0 | 0 | 0 | 0 | 0 | 0 | 0 | 0 | 0 | 0
| 1177 | Business | Healthcare/Hospitals | HVAC | Electric | 02-418 | 02-418.04 | Misc Heating | [02-418]_Business_HVAC_Refrigeration Heat Recovery_ADD_Electric_per sf | No heat recovery | Heat recovery | CUSTOM | 4.8521 | 0 | 0 | 0 | 0.0036461 | 0 | 2.25 | 15 | 0 | 0.387 | 0.612 | 0 | 0.001 | 1 | 1 | Additions on Existing | 7.9512 | 0.030914 | 72.7819 | 0 | 0 | 0 | 0.28298 | 4.6522 | 0 | 0 | 0 | 0 | 0 | 0 | 4.6522 | 0.77366 | 3.8785 | 6.0132 | 4.6335 | 0 | 0 | 0 | 0 | 0 | 0 | 4.6335 | 0.77366 | 3.8599 | 5.9891 | 4.6344 | 0 | 0 | 0 | 0 | 0 | 0 | 4.6344 | 0.77366 | 3.8607 | 5.9902 | per sf | 12.4405 | 33788.3284 | 0.005 | 23147.0723 | 0 | 0 | 0 | 85.2996 | 0 | 22959.8053 | 0 | 0 | 0 | 0 | 22512.9013 | 0 | 0 | 0 | 0 | 23147.0723 | 46106.8776 | 68619.7789 | 0 | 0 | 0 | 0 | 0 | 0 | 0 | 0 | 0 | 85.2996 | 169.909 | 252.8716 | 0 | 0 | 0 | 23147.0723 | 0 | 0 | 0 | 85.2996 | 0 | 22959.8053 | 0 | 0 | 0 | 0 | 22512.9013 | 0 | 0 | 0 | 0 | 23147.0723 | 0 | 68619.7789 | 0 | 0 | 0 | 0 | 0 | 0 | 0 | 0 | 0 | 85.2996 | 169.909 | 252.8716 | 0 | 0 | 0 | 939.4451 | 5649.1083 | 939.4451 | 10851.9629 | 1792.7117 | 937.5748 | 5615.2663 | 937.5748 | 10897.5176 | 1789.1427 | 930.9069 | 5576.3201 | 930.9069 | 10961.0032 | 1776.4186 | 1214.2919 | 1211.8745 | 1203.2558 | 0.035759 | 0.035582 | 0.035404 | 5891.8974 | 0 | 0 | 0 | 21.7123 | 0 | 5880.1675 | 0 | 0 | 0 | 21.6691 | 0 | 5838.3485 | 0 | 0 | 0 | 21.515 | 0 | 88378.4603 | 88202.5123 | 87575.2282 | 0 | 0 | 0 | 0 | 0 | 0 | 0 | 0 | 0 | 325.6846 | 325.0362 | 322.7246 | 5891.8974 | 0 | 17610.4134 | 0 | 0 | 0 | 0 | 0 | 0 | 0 | 0 | 0 | 21.7123 | 43.3814 | 64.8964 | 0 | 0 | 0 | 1 | 1 | 1 | 1 | 1 | 1 | 1 | 1.6875 | 2.9647 | 2.7568 | 1.6875 | 2.946 | 2.7458 | 1.6875 | 2.9469 | 2.7463 | 23147.0723 | 0 | 0 | 0 | 85.2996 | 0 | 22959.8053 | 0 | 0 | 0 | 0 | 22512.9013 | 0 | 0 | 0 | 0 | 23147.0723 | 0 | 68619.7789 | 0 | 0 | 0 | 0 | 0 | 0 | 0 | 0 | 0 | 85.2996 | 169.909 | 252.8716 | 0 | 0 | 0 | 5102.2199 | 14066.0508 | 5102.2199 | 27020.9481 | 1700.74 | 5066.0943 | 13910.4832 | 5066.0943 | 26996.001 | 1688.6981 | 4978.076 | 13671.2266 | 4978.076 | 26872.6246 | 1659.3587 | 3023.5377 | 3002.13 | 2949.9709 | 0.089039 | 0.088596 | 0.088156 | 14670.5858 | 0 | 0 | 0 | 54.0628 | 0 | 14566.7126 | 0 | 0 | 0 | 53.68 | 0 | 14313.6305 | 0 | 0 | 0 | 52.7473 | 0 | 220058.7874 | 218500.6895 | 214704.4568 | 0 | 0 | 0 | 0 | 0 | 0 | 0 | 0 | 0 | 810.9414 | 805.1996 | 791.2101 | 14670.5858 | 0 | 43550.9289 | 0 | 0 | 0 | 0 | 0 | 0 | 0 | 0 | 0 | 54.0628 | 107.7427 | 160.4901 | 0 | 0 | 0 | 2.25 | 2.4022 | 2.0676 | 2.25 | 2.3835 | 2.0594 | 2.25 | 2.3844 | 2.0597 | 23147.0723 | 0 | 0 | 0 | 85.2996 | 0 | 22959.8053 | 0 | 0 | 0 | 0 | 22512.9013 | 0 | 0 | 0 | 0 | 23147.0723 | 0 | 68619.7789 | 0 | 0 | 0 | 0 | 0 | 0 | 0 | 0 | 0 | 85.2996 | 169.909 | 252.8716 | 0 | 0 | 0 | 8050.2207 | 16644.9333 | 8050.2207 | 31974.993 | 0 | 7985.0919 | 16444.1007 | 7985.0919 | 31912.9791 | 0 | 7829.6651 | 16126.8821 | 7829.6651 | 31699.544 | 0 | 3577.8759 | 3548.9297 | 3479.8512 | 0.10536 | 0.10484 | 0.10432 | 17360.3042 | 0 | 0 | 0 | 63.9747 | 0 | 17219.854 | 0 | 0 | 0 | 63.4571 | 0 | 16884.676 | 0 | 0 | 0 | 62.2219 | 0 | 260404.5634 | 258297.8095 | 253270.1393 | 0 | 0 | 0 | 0 | 0 | 0 | 0 | 0 | 0 | 959.6201 | 951.8565 | 933.329 | 17360.3042 | 0 | 51464.8342 | 0 | 0 | 0 | 0 | 0 | 0 | 0 | 0 | 0 | 63.9747 | 127.4318 | 189.6537 | 0 | 0 | 0
| 1178 | Business | Campus/Education | HVAC | Electric | 02-418 | 02-418.05 | Misc Heating | [02-418]_Business_HVAC_Refrigeration Heat Recovery_ADD_Electric_per sf | No heat recovery | Heat recovery | CUSTOM | 4.8521 | 0 | 0 | 0 | 0.0036461 | 0 | 2.25 | 15 | 0 | 0.387 | 0.612 | 0 | 0.001 | 1 | 1 | Additions on Existing | 7.9512 | 0.030914 | 72.7819 | 0 | 0 | 0 | 0.28298 | 4.6522 | 0 | 0 | 0 | 0 | 0 | 0 | 4.6522 | 0.77366 | 3.8785 | 6.0132 | 4.6335 | 0 | 0 | 0 | 0 | 0 | 0 | 4.6335 | 0.77366 | 3.8599 | 5.9891 | 4.6344 | 0 | 0 | 0 | 0 | 0 | 0 | 4.6344 | 0.77366 | 3.8607 | 5.9902 | per sf | 17.1435 | 38932.9337 | 0.005 | 26671.4417 | 0 | 0 | 0 | 98.2873 | 0 | 26455.6614 | 0 | 0 | 0 | 0 | 25940.7119 | 0 | 0 | 0 | 0 | 26671.4417 | 53127.1031 | 79067.8149 | 0 | 0 | 0 | 0 | 0 | 0 | 0 | 0 | 0 | 98.2873 | 195.7794 | 291.3738 | 0 | 0 | 0 | 26671.4417 | 0 | 0 | 0 | 98.2873 | 0 | 26455.6614 | 0 | 0 | 0 | 0 | 25940.7119 | 0 | 0 | 0 | 0 | 26671.4417 | 0 | 79067.8149 | 0 | 0 | 0 | 0 | 0 | 0 | 0 | 0 | 0 | 98.2873 | 195.7794 | 291.3738 | 0 | 0 | 0 | 1084.7662 | 6522.9588 | 1084.7662 | 12556.1918 | 2070.0231 | 1082.4073 | 6482.688 | 1082.4073 | 12606.5788 | 2065.5216 | 1074.828 | 6438.4362 | 1074.828 | 12681.4206 | 2051.0583 | 1402.1286 | 1399.0795 | 1389.2828 | 0.035835 | 0.035656 | 0.035479 | 6803.3045 | 0 | 0 | 0 | 25.0709 | 0 | 6788.5099 | 0 | 0 | 0 | 25.0164 | 0 | 6740.975 | 0 | 0 | 0 | 24.8413 | 0 | 102049.5675 | 101827.6485 | 101114.6252 | 0 | 0 | 0 | 0 | 0 | 0 | 0 | 0 | 0 | 376.0641 | 375.2463 | 372.6188 | 6803.3045 | 0 | 20332.7894 | 0 | 0 | 0 | 0 | 0 | 0 | 0 | 0 | 0 | 25.0709 | 50.0874 | 74.9286 | 0 | 0 | 0 | 1 | 1 | 1 | 1 | 1 | 1 | 1 | 1.6875 | 2.9647 | 2.7568 | 1.6875 | 2.946 | 2.7458 | 1.6875 | 2.9469 | 2.7463 | 26671.4417 | 0 | 0 | 0 | 98.2873 | 0 | 26455.6614 | 0 | 0 | 0 | 0 | 25940.7119 | 0 | 0 | 0 | 0 | 26671.4417 | 0 | 79067.8149 | 0 | 0 | 0 | 0 | 0 | 0 | 0 | 0 | 0 | 98.2873 | 195.7794 | 291.3738 | 0 | 0 | 0 | 5881.045 | 16213.154 | 5881.045 | 31209.0691 | 1960.3483 | 5839.4416 | 16033.9405 | 5839.4416 | 31180.451 | 1946.4805 | 5737.938 | 15758.0259 | 5737.938 | 31037.685 | 1912.646 | 3485.0637 | 3460.4099 | 3400.2595 | 0.089069 | 0.088626 | 0.088185 | 16909.9679 | 0 | 0 | 0 | 62.3151 | 0 | 16790.3444 | 0 | 0 | 0 | 61.8743 | 0 | 16498.4875 | 0 | 0 | 0 | 60.7988 | 0 | 253649.5181 | 251855.1654 | 247477.3118 | 0 | 0 | 0 | 0 | 0 | 0 | 0 | 0 | 0 | 934.727 | 928.1146 | 911.9817 | 16909.9679 | 0 | 50198.7997 | 0 | 0 | 0 | 0 | 0 | 0 | 0 | 0 | 0 | 62.3151 | 124.1894 | 184.9882 | 0 | 0 | 0 | 2.25 | 2.4022 | 2.0676 | 2.25 | 2.3835 | 2.0594 | 2.25 | 2.3844 | 2.0597 | 26671.4417 | 0 | 0 | 0 | 98.2873 | 0 | 26455.6614 | 0 | 0 | 0 | 0 | 25940.7119 | 0 | 0 | 0 | 0 | 26671.4417 | 0 | 79067.8149 | 0 | 0 | 0 | 0 | 0 | 0 | 0 | 0 | 0 | 98.2873 | 195.7794 | 291.3738 | 0 | 0 | 0 | 9275.946 | 19179.288 | 9275.946 | 36918.6478 | 0 | 9200.9007 | 18947.8767 | 9200.9007 | 36847.0459 | 0 | 9021.8086 | 18582.3584 | 9021.8086 | 36600.6116 | 0 | 4122.6427 | 4089.2892 | 4009.6927 | 0.10536 | 0.10484 | 0.10432 | 20003.5813 | 0 | 0 | 0 | 73.7154 | 0 | 19841.7461 | 0 | 0 | 0 | 73.1191 | 0 | 19455.5339 | 0 | 0 | 0 | 71.6958 | 0 | 300053.7188 | 297626.1909 | 291833.0084 | 0 | 0 | 0 | 0 | 0 | 0 | 0 | 0 | 0 | 1105.7317 | 1096.786 | 1075.4375 | 20003.5813 | 0 | 59300.8612 | 0 | 0 | 0 | 0 | 0 | 0 | 0 | 0 | 0 | 73.7154 | 146.8345 | 218.5303 | 0 | 0 | 0
| 1179 | Business | Warehouse | HVAC | Electric | 02-418 | 02-418.06 | Misc Heating | [02-418]_Business_HVAC_Refrigeration Heat Recovery_ADD_Electric_per sf | No heat recovery | Heat recovery | CUSTOM | 4.8521 | 0 | 0 | 0 | 0.0036461 | 0 | 2.25 | 15 | 0 | 0.387 | 0.612 | 0 | 0.001 | 1 | 1 | Additions on Existing | 7.9512 | 0.030914 | 72.7819 | 0 | 0 | 0 | 0.28298 | 4.6522 | 0 | 0 | 0 | 0 | 0 | 0 | 4.6522 | 0.94125 | 3.7109 | 4.9425 | 4.6335 | 0 | 0 | 0 | 0 | 0 | 0 | 4.6335 | 0.94125 | 3.6923 | 4.9227 | 4.6344 | 0 | 0 | 0 | 0 | 0 | 0 | 4.6344 | 0.94125 | 3.6931 | 4.9236 | per sf | 1.3098 | 2719.1218 | 0.005 | 1862.7648 | 0 | 0 | 0 | 6.8645 | 0 | 1847.6944 | 0 | 0 | 0 | 0 | 1811.7297 | 0 | 0 | 0 | 0 | 1862.7648 | 3710.4592 | 5522.1889 | 0 | 0 | 0 | 0 | 0 | 0 | 0 | 0 | 0 | 6.8645 | 13.6735 | 20.3499 | 0 | 0 | 0 | 1862.7648 | 0 | 0 | 0 | 6.8645 | 0 | 1847.6944 | 0 | 0 | 0 | 0 | 1811.7297 | 0 | 0 | 0 | 0 | 1862.7648 | 0 | 5522.1889 | 0 | 0 | 0 | 0 | 0 | 0 | 0 | 0 | 0 | 6.8645 | 13.6735 | 20.3499 | 0 | 0 | 0 | 173.2702 | 856.3955 | 173.2702 | 1660.0715 | 240.9203 | 172.3165 | 848.2682 | 172.3165 | 1661.1712 | 239.5941 | 169.9007 | 836.5243 | 169.9007 | 1659.2246 | 236.2352 | 184.0847 | 183.0714 | 180.5048 | 0.067363 | 0.067028 | 0.066695 | 893.202 | 0 | 0 | 0 | 3.2915 | 0 | 888.2854 | 0 | 0 | 0 | 3.2734 | 0 | 875.8322 | 0 | 0 | 0 | 3.2275 | 0 | 13398.0296 | 13324.2805 | 13137.4823 | 0 | 0 | 0 | 0 | 0 | 0 | 0 | 0 | 0 | 49.3732 | 49.1015 | 48.4131 | 893.202 | 0 | 2657.3195 | 0 | 0 | 0 | 0 | 0 | 0 | 0 | 0 | 0 | 3.2915 | 6.565 | 9.7925 | 0 | 0 | 0 | 1 | 1 | 1 | 1 | 1 | 1 | 1 | 1.6875 | 2.9647 | 2.7568 | 1.6875 | 2.946 | 2.7458 | 1.6875 | 2.9469 | 2.7463 | 1862.7648 | 0 | 0 | 0 | 6.8645 | 0 | 1847.6944 | 0 | 0 | 0 | 0 | 1811.7297 | 0 | 0 | 0 | 0 | 1862.7648 | 0 | 5522.1889 | 0 | 0 | 0 | 0 | 0 | 0 | 0 | 0 | 0 | 6.8645 | 13.6735 | 20.3499 | 0 | 0 | 0 | 459.5255 | 1266.8426 | 459.5255 | 2455.6986 | 153.1752 | 456.1314 | 1252.4456 | 456.1314 | 2452.6755 | 152.0438 | 447.9174 | 1230.1099 | 447.9174 | 2439.8916 | 149.3058 | 272.3114 | 270.3001 | 265.4325 | 0.099649 | 0.099153 | 0.09866 | 1321.2894 | 0 | 0 | 0 | 4.8691 | 0 | 1311.5299 | 0 | 0 | 0 | 4.8331 | 0 | 1287.9122 | 0 | 0 | 0 | 4.7461 | 0 | 19819.3404 | 19672.9492 | 19318.6823 | 0 | 0 | 0 | 0 | 0 | 0 | 0 | 0 | 0 | 73.0365 | 72.497 | 71.1915 | 1321.2894 | 0 | 3920.7315 | 0 | 0 | 0 | 0 | 0 | 0 | 0 | 0 | 0 | 4.8691 | 9.7022 | 14.4483 | 0 | 0 | 0 | 2.25 | 2.4022 | 2.0676 | 2.25 | 2.3835 | 2.0594 | 2.25 | 2.3844 | 2.0597 | 1862.7648 | 0 | 0 | 0 | 6.8645 | 0 | 1847.6944 | 0 | 0 | 0 | 0 | 1811.7297 | 0 | 0 | 0 | 0 | 1862.7648 | 0 | 5522.1889 | 0 | 0 | 0 | 0 | 0 | 0 | 0 | 0 | 0 | 6.8645 | 13.6735 | 20.3499 | 0 | 0 | 0 | 691.0325 | 1428.8042 | 691.0325 | 2769.6515 | 0 | 685.4418 | 1411.5647 | 685.4418 | 2764.2799 | 0 | 672.0999 | 1384.3346 | 672.0999 | 2745.7923 | 0 | 307.1255 | 304.6408 | 298.7111 | 0.11239 | 0.11183 | 0.11127 | 1490.2118 | 0 | 0 | 0 | 5.4916 | 0 | 1478.1555 | 0 | 0 | 0 | 5.4472 | 0 | 1449.3838 | 0 | 0 | 0 | 5.3411 | 0 | 22353.1773 | 22172.3331 | 21740.7569 | 0 | 0 | 0 | 0 | 0 | 0 | 0 | 0 | 0 | 82.374 | 81.7075 | 80.1171 | 1490.2118 | 0 | 4417.7512 | 0 | 0 | 0 | 0 | 0 | 0 | 0 | 0 | 0 | 5.4916 | 10.9388 | 16.2799 | 0 | 0 | 0
| 1180 | Business | Lodging | HVAC | Electric | 02-418 | 02-418.07 | Misc Heating | [02-418]_Business_HVAC_Refrigeration Heat Recovery_ADD_Electric_per sf | No heat recovery | Heat recovery | CUSTOM | 4.8521 | 0 | 0 | 0 | 0.0036461 | 0 | 2.25 | 15 | 0 | 0.387 | 0.612 | 0 | 0.001 | 1 | 1 | Additions on Existing | 7.9512 | 0.030914 | 72.7819 | 0 | 0 | 0 | 0.28298 | 4.6522 | 0 | 0 | 0 | 0 | 0 | 0 | 4.6522 | 0.77366 | 3.8785 | 6.0132 | 4.6335 | 0 | 0 | 0 | 0 | 0 | 0 | 4.6335 | 0.77366 | 3.8599 | 5.9891 | 4.6344 | 0 | 0 | 0 | 0 | 0 | 0 | 4.6344 | 0.77366 | 3.8607 | 5.9902 | per sf | 9.2674 | 26569.6578 | 0.005 | 18201.8413 | 0 | 0 | 0 | 67.0758 | 0 | 18054.5827 | 0 | 0 | 0 | 0 | 17703.157 | 0 | 0 | 0 | 0 | 18201.8413 | 36256.424 | 53959.581 | 0 | 0 | 0 | 0 | 0 | 0 | 0 | 0 | 0 | 67.0758 | 133.609 | 198.8471 | 0 | 0 | 0 | 18201.8413 | 0 | 0 | 0 | 67.0758 | 0 | 18054.5827 | 0 | 0 | 0 | 0 | 17703.157 | 0 | 0 | 0 | 0 | 18201.8413 | 0 | 53959.581 | 0 | 0 | 0 | 0 | 0 | 0 | 0 | 0 | 0 | 67.0758 | 133.609 | 198.8471 | 0 | 0 | 0 | 1186.3901 | 7134.0473 | 1186.3901 | 13759.1914 | 2263.9485 | 1180.9033 | 7072.5945 | 1180.9033 | 13780.485 | 2253.4783 | 1166.5237 | 6987.712 | 1166.5237 | 13790.0589 | 2226.0381 | 1533.4838 | 1526.3918 | 1507.8053 | 0.057428 | 0.057143 | 0.056858 | 7440.6566 | 0 | 0 | 0 | 27.4197 | 0 | 7406.2454 | 0 | 0 | 0 | 27.2928 | 0 | 7316.0609 | 0 | 0 | 0 | 26.9605 | 0 | 111609.8488 | 111093.6807 | 109740.9141 | 0 | 0 | 0 | 0 | 0 | 0 | 0 | 0 | 0 | 411.2948 | 409.3927 | 404.4076 | 7440.6566 | 0 | 22162.9629 | 0 | 0 | 0 | 0 | 0 | 0 | 0 | 0 | 0 | 27.4197 | 54.7125 | 81.673 | 0 | 0 | 0 | 1 | 1 | 1 | 1 | 1 | 1 | 1 | 1.6875 | 2.9647 | 2.7568 | 1.6875 | 2.946 | 2.7458 | 1.6875 | 2.9469 | 2.7463 | 18201.8413 | 0 | 0 | 0 | 67.0758 | 0 | 18054.5827 | 0 | 0 | 0 | 0 | 17703.157 | 0 | 0 | 0 | 0 | 18201.8413 | 0 | 53959.581 | 0 | 0 | 0 | 0 | 0 | 0 | 0 | 0 | 0 | 67.0758 | 133.609 | 198.8471 | 0 | 0 | 0 | 4487.5791 | 12371.5787 | 4487.5791 | 23860.6377 | 1495.8597 | 4454.4634 | 12231.0668 | 4454.4634 | 23831.4288 | 1484.8211 | 4374.2496 | 12012.9458 | 4374.2496 | 23707.221 | 1458.0832 | 2659.3061 | 2639.682 | 2592.1479 | 0.09959 | 0.099095 | 0.098602 | 12903.2882 | 0 | 0 | 0 | 47.5501 | 0 | 12808.0695 | 0 | 0 | 0 | 47.1992 | 0 | 12577.428 | 0 | 0 | 0 | 46.3492 | 0 | 193549.3227 | 192121.0419 | 188661.4199 | 0 | 0 | 0 | 0 | 0 | 0 | 0 | 0 | 0 | 713.251 | 707.9877 | 695.2386 | 12903.2882 | 0 | 38288.7856 | 0 | 0 | 0 | 0 | 0 | 0 | 0 | 0 | 0 | 47.5501 | 94.7492 | 141.0985 | 0 | 0 | 0 | 2.25 | 2.4022 | 2.0676 | 2.25 | 2.3835 | 2.0594 | 2.25 | 2.3844 | 2.0597 | 18201.8413 | 0 | 0 | 0 | 67.0758 | 0 | 18054.5827 | 0 | 0 | 0 | 0 | 17703.157 | 0 | 0 | 0 | 0 | 18201.8413 | 0 | 53959.581 | 0 | 0 | 0 | 0 | 0 | 0 | 0 | 0 | 0 | 67.0758 | 133.609 | 198.8471 | 0 | 0 | 0 | 6752.3627 | 13961.4343 | 6752.3627 | 26926.9373 | 0 | 6697.734 | 13792.9799 | 6697.734 | 26874.7139 | 0 | 6567.3651 | 13526.9034 | 6567.3651 | 26694.9748 | 0 | 3001.0501 | 2976.7707 | 2918.829 | 0.11239 | 0.11183 | 0.11127 | 14561.473 | 0 | 0 | 0 | 53.6607 | 0 | 14443.6662 | 0 | 0 | 0 | 53.2265 | 0 | 14162.5256 | 0 | 0 | 0 | 52.1905 | 0 | 218422.095 | 216654.9924 | 212437.884 | 0 | 0 | 0 | 0 | 0 | 0 | 0 | 0 | 0 | 804.91 | 798.398 | 782.8575 | 14561.473 | 0 | 43167.6648 | 0 | 0 | 0 | 0 | 0 | 0 | 0 | 0 | 0 | 53.6607 | 106.8872 | 159.0777 | 0 | 0 | 0
| 1181 | Business | Other Commercial | HVAC | Electric | 02-418 | 02-418.08 | Misc Heating | [02-418]_Business_HVAC_Refrigeration Heat Recovery_ADD_Electric_per sf | No heat recovery | Heat recovery | CUSTOM | 4.8521 | 0 | 0 | 0 | 0.0036461 | 0 | 2.25 | 15 | 0 | 0.387 | 0.612 | 0 | 0.001 | 1 | 1 | Additions on Existing | 7.9512 | 0.030914 | 72.7819 | 0 | 0 | 0 | 0.28298 | 4.6522 | 0 | 0 | 0 | 0 | 0 | 0 | 4.6522 | 0.94125 | 3.7109 | 4.9425 | 4.6335 | 0 | 0 | 0 | 0 | 0 | 0 | 4.6335 | 0.94125 | 3.6923 | 4.9227 | 4.6344 | 0 | 0 | 0 | 0 | 0 | 0 | 4.6344 | 0.94125 | 3.6931 | 4.9236 | per sf | 0.27259 | 1035.8285 | 0.005 | 709.6059 | 0 | 0 | 0 | 2.615 | 0 | 703.8649 | 0 | 0 | 0 | 0 | 690.1645 | 0 | 0 | 0 | 0 | 709.6059 | 1413.4708 | 2103.6353 | 0 | 0 | 0 | 0 | 0 | 0 | 0 | 0 | 0 | 2.615 | 5.2088 | 7.7521 | 0 | 0 | 0 | 709.6059 | 0 | 0 | 0 | 2.615 | 0 | 703.8649 | 0 | 0 | 0 | 0 | 690.1645 | 0 | 0 | 0 | 0 | 709.6059 | 0 | 2103.6353 | 0 | 0 | 0 | 0 | 0 | 0 | 0 | 0 | 0 | 2.615 | 5.2088 | 7.7521 | 0 | 0 | 0 | 66.084 | 326.623 | 66.084 | 634.9259 | 91.8852 | 65.7234 | 323.5386 | 65.7234 | 635.3767 | 91.3838 | 64.7961 | 319.0306 | 64.7961 | 634.5749 | 90.0945 | 70.2085 | 69.8254 | 68.8403 | 0.067443 | 0.067107 | 0.066773 | 340.6607 | 0 | 0 | 0 | 1.2554 | 0 | 338.8016 | 0 | 0 | 0 | 1.2485 | 0 | 334.0217 | 0 | 0 | 0 | 1.2309 | 0 | 5109.9102 | 5082.0245 | 5010.3254 | 0 | 0 | 0 | 0 | 0 | 0 | 0 | 0 | 0 | 18.8306 | 18.7278 | 18.4636 | 340.6607 | 0 | 1013.484 | 0 | 0 | 0 | 0 | 0 | 0 | 0 | 0 | 0 | 1.2554 | 2.5039 | 3.7348 | 0 | 0 | 0 | 1 | 1 | 1 | 1 | 1 | 1 | 1 | 1.6875 | 2.9647 | 2.7568 | 1.6875 | 2.946 | 2.7458 | 1.6875 | 2.9469 | 2.7463 | 709.6059 | 0 | 0 | 0 | 2.615 | 0 | 703.8649 | 0 | 0 | 0 | 0 | 690.1645 | 0 | 0 | 0 | 0 | 709.6059 | 0 | 2103.6353 | 0 | 0 | 0 | 0 | 0 | 0 | 0 | 0 | 0 | 2.615 | 5.2088 | 7.7521 | 0 | 0 | 0 | 175.1094 | 482.7501 | 175.1094 | 938.4231 | 58.3698 | 173.8165 | 477.2655 | 173.8165 | 937.2709 | 57.9388 | 170.6851 | 468.7503 | 170.6851 | 932.3781 | 56.895 | 103.7685 | 103.0024 | 101.1467 | 0.099681 | 0.099185 | 0.098691 | 503.4979 | 0 | 0 | 0 | 1.8554 | 0 | 499.7805 | 0 | 0 | 0 | 1.8417 | 0 | 490.7766 | 0 | 0 | 0 | 1.8086 | 0 | 7552.4681 | 7496.7081 | 7361.6495 | 0 | 0 | 0 | 0 | 0 | 0 | 0 | 0 | 0 | 27.8317 | 27.6262 | 27.1285 | 503.4979 | 0 | 1494.055 | 0 | 0 | 0 | 0 | 0 | 0 | 0 | 0 | 0 | 1.8554 | 3.6972 | 5.5058 | 0 | 0 | 0 | 2.25 | 2.4022 | 2.0676 | 2.25 | 2.3835 | 2.0594 | 2.25 | 2.3844 | 2.0597 | 709.6059 | 0 | 0 | 0 | 2.615 | 0 | 703.8649 | 0 | 0 | 0 | 0 | 690.1645 | 0 | 0 | 0 | 0 | 709.6059 | 0 | 2103.6353 | 0 | 0 | 0 | 0 | 0 | 0 | 0 | 0 | 0 | 2.615 | 5.2088 | 7.7521 | 0 | 0 | 0 | 263.2435 | 544.292 | 263.2435 | 1058.0549 | 0 | 261.1138 | 537.7247 | 261.1138 | 1056.0029 | 0 | 256.0313 | 527.3516 | 256.0313 | 1048.9403 | 0 | 116.9971 | 116.0506 | 113.7917 | 0.11239 | 0.11183 | 0.11127 | 567.6847 | 0 | 0 | 0 | 2.092 | 0 | 563.092 | 0 | 0 | 0 | 2.0751 | 0 | 552.1316 | 0 | 0 | 0 | 2.0347 | 0 | 8515.2705 | 8446.3794 | 8281.9737 | 0 | 0 | 0 | 0 | 0 | 0 | 0 | 0 | 0 | 31.3797 | 31.1259 | 30.52 | 567.6847 | 0 | 1682.9082 | 0 | 0 | 0 | 0 | 0 | 0 | 0 | 0 | 0 | 2.092 | 4.167 | 6.2017 | 0 | 0 | 0
| 1182 | Business | Food Sales | HVAC | Electric | 02-418 | 02-418.09 | Misc Heating | [02-418]_Business_HVAC_Refrigeration Heat Recovery_ADD_Electric_per sf | No heat recovery | Heat recovery | CUSTOM | 4.8521 | 0 | 0 | 0 | 0.0036461 | 0 | 2.25 | 15 | 0 | 0.387 | 0.612 | 0 | 0.001 | 1 | 1 | Additions on Existing | 7.9512 | 0.030914 | 72.7819 | 0 | 0 | 0 | 0.28298 | 4.6522 | 0 | 0 | 0 | 0 | 0 | 0 | 4.6522 | 0.77366 | 3.8785 | 6.0132 | 4.6335 | 0 | 0 | 0 | 0 | 0 | 0 | 4.6335 | 0.77366 | 3.8599 | 5.9891 | 4.6344 | 0 | 0 | 0 | 0 | 0 | 0 | 4.6344 | 0.77366 | 3.8607 | 5.9902 | per sf | 1.0557 | 1896.0618 | 0.005 | 1298.9183 | 0 | 0 | 0 | 4.7867 | 0 | 1288.4097 | 0 | 0 | 0 | 0 | 1263.3313 | 0 | 0 | 0 | 0 | 1298.9183 | 2587.328 | 3850.6593 | 0 | 0 | 0 | 0 | 0 | 0 | 0 | 0 | 0 | 4.7867 | 9.5346 | 14.1901 | 0 | 0 | 0 | 1298.9183 | 0 | 0 | 0 | 4.7867 | 0 | 1288.4097 | 0 | 0 | 0 | 0 | 1263.3313 | 0 | 0 | 0 | 0 | 1298.9183 | 0 | 3850.6593 | 0 | 0 | 0 | 0 | 0 | 0 | 0 | 0 | 0 | 4.7867 | 9.5346 | 14.1901 | 0 | 0 | 0 | 52.8972 | 318.0833 | 52.8972 | 613.17 | 100.9419 | 52.7898 | 316.1653 | 52.7898 | 615.7198 | 100.737 | 52.4183 | 313.9963 | 52.4183 | 619.3538 | 100.0281 | 68.3729 | 68.2341 | 67.754 | 0.035881 | 0.035703 | 0.035525 | 331.754 | 0 | 0 | 0 | 1.2226 | 0 | 331.0805 | 0 | 0 | 0 | 1.2201 | 0 | 328.7508 | 0 | 0 | 0 | 1.2115 | 0 | 4976.3093 | 4966.207 | 4931.2624 | 0 | 0 | 0 | 0 | 0 | 0 | 0 | 0 | 0 | 18.3383 | 18.301 | 18.1723 | 331.754 | 0 | 991.5852 | 0 | 0 | 0 | 0 | 0 | 0 | 0 | 0 | 0 | 1.2226 | 2.4426 | 3.6541 | 0 | 0 | 0 | 1 | 1 | 1 | 1 | 1 | 1 | 1 | 1.6875 | 2.9647 | 2.7568 | 1.6875 | 2.946 | 2.7458 | 1.6875 | 2.9469 | 2.7463 | 1298.9183 | 0 | 0 | 0 | 4.7867 | 0 | 1288.4097 | 0 | 0 | 0 | 0 | 1263.3313 | 0 | 0 | 0 | 0 | 1298.9183 | 0 | 3850.6593 | 0 | 0 | 0 | 0 | 0 | 0 | 0 | 0 | 0 | 4.7867 | 9.5346 | 14.1901 | 0 | 0 | 0 | 286.4796 | 789.781 | 286.4796 | 1522.463 | 95.4932 | 284.4521 | 781.0488 | 284.4521 | 1521.0625 | 94.8174 | 279.506 | 767.6038 | 279.506 | 1514.0891 | 93.1687 | 169.7657 | 168.5642 | 165.6332 | 0.08909 | 0.088647 | 0.088206 | 823.7244 | 0 | 0 | 0 | 3.0355 | 0 | 817.8949 | 0 | 0 | 0 | 3.014 | 0 | 803.6731 | 0 | 0 | 0 | 2.9616 | 0 | 12355.8661 | 12268.4235 | 12055.0969 | 0 | 0 | 0 | 0 | 0 | 0 | 0 | 0 | 0 | 45.5328 | 45.2105 | 44.4244 | 823.7244 | 0 | 2445.2924 | 0 | 0 | 0 | 0 | 0 | 0 | 0 | 0 | 0 | 3.0355 | 6.0496 | 9.0112 | 0 | 0 | 0 | 2.25 | 2.4022 | 2.0676 | 2.25 | 2.3835 | 2.0594 | 2.25 | 2.3844 | 2.0597 | 1298.9183 | 0 | 0 | 0 | 4.7867 | 0 | 1288.4097 | 0 | 0 | 0 | 0 | 1263.3313 | 0 | 0 | 0 | 0 | 1298.9183 | 0 | 3850.6593 | 0 | 0 | 0 | 0 | 0 | 0 | 0 | 0 | 0 | 4.7867 | 9.5346 | 14.1901 | 0 | 0 | 0 | 451.7452 | 934.0451 | 451.7452 | 1800.5614 | 0 | 448.0905 | 922.7752 | 448.0905 | 1797.0693 | 0 | 439.3685 | 904.9742 | 439.3685 | 1785.0504 | 0 | 200.7757 | 199.1513 | 195.2749 | 0.10536 | 0.10484 | 0.10432 | 974.1888 | 0 | 0 | 0 | 3.59 | 0 | 966.3073 | 0 | 0 | 0 | 3.561 | 0 | 947.4985 | 0 | 0 | 0 | 3.4916 | 0 | 14612.8313 | 14494.6089 | 14212.4768 | 0 | 0 | 0 | 0 | 0 | 0 | 0 | 0 | 0 | 53.8499 | 53.4143 | 52.3746 | 974.1888 | 0 | 2887.9945 | 0 | 0 | 0 | 0 | 0 | 0 | 0 | 0 | 0 | 3.59 | 7.1509 | 10.6426 | 0 | 0 | 0
| 1183 | Business | Manufacturing/Industrial | HVAC | Electric | 02-418 | 02-418.10 | Misc Heating | [02-418]_Business_HVAC_Refrigeration Heat Recovery_ADD_Electric_per sf | No heat recovery | Heat recovery | CUSTOM | 4.8521 | 0 | 0 | 0 | 0.0036461 | 0 | 2.25 | 15 | 0 | 0.387 | 0.612 | 0 | 0.001 | 1 | 1 | Additions on Existing | 7.9512 | 0.030914 | 72.7819 | 0 | 0 | 0 | 0.28298 | 4.6522 | 0 | 0 | 0 | 0 | 0 | 0 | 4.6522 | 0.77366 | 3.8785 | 6.0132 | 4.6335 | 0 | 0 | 0 | 0 | 0 | 0 | 4.6335 | 0.77366 | 3.8599 | 5.9891 | 4.6344 | 0 | 0 | 0 | 0 | 0 | 0 | 4.6344 | 0.77366 | 3.8607 | 5.9902 | per sf | 66.5579 | 275749.3613 | 0.005 | 188905.1842 | 0 | 0 | 0 | 696.1369 | 0 | 187376.8825 | 0 | 0 | 0 | 0 | 183729.6616 | 0 | 0 | 0 | 0 | 188905.1842 | 376282.0667 | 560011.7282 | 0 | 0 | 0 | 0 | 0 | 0 | 0 | 0 | 0 | 696.1369 | 1386.6417 | 2063.7062 | 0 | 0 | 0 | 188905.1842 | 0 | 0 | 0 | 696.1369 | 0 | 187376.8825 | 0 | 0 | 0 | 0 | 183729.6616 | 0 | 0 | 0 | 0 | 188905.1842 | 0 | 560011.7282 | 0 | 0 | 0 | 0 | 0 | 0 | 0 | 0 | 0 | 696.1369 | 1386.6417 | 2063.7062 | 0 | 0 | 0 | 12275.2906 | 73814.2585 | 12275.2906 | 141616.2247 | 23424.5265 | 12218.9507 | 73180.998 | 12218.9507 | 141840.3843 | 23317.0149 | 12069.9424 | 72301.3874 | 12069.9424 | 141936.3349 | 23032.6674 | 15866.5854 | 15793.7625 | 15601.1599 | 0.057254 | 0.056969 | 0.056685 | 76986.67 | 0 | 0 | 0 | 283.7045 | 0 | 76633.3242 | 0 | 0 | 0 | 282.4024 | 0 | 75698.7924 | 0 | 0 | 0 | 278.9586 | 0 | 1154800.0502 | 1149499.8633 | 1135481.8855 | 0 | 0 | 0 | 0 | 0 | 0 | 0 | 0 | 0 | 4255.5681 | 4236.0363 | 4184.3785 | 76986.67 | 0 | 229318.7866 | 0 | 0 | 0 | 0 | 0 | 0 | 0 | 0 | 0 | 283.7045 | 566.107 | 845.0655 | 0 | 0 | 0 | 1 | 1 | 1 | 1 | 1 | 1 | 1 | 1.6875 | 2.9647 | 2.7568 | 1.6875 | 2.946 | 2.7458 | 1.6875 | 2.9469 | 2.7463 | 188905.1842 | 0 | 0 | 0 | 696.1369 | 0 | 187376.8825 | 0 | 0 | 0 | 0 | 183729.6616 | 0 | 0 | 0 | 0 | 188905.1842 | 0 | 560011.7282 | 0 | 0 | 0 | 0 | 0 | 0 | 0 | 0 | 0 | 696.1369 | 1386.6417 | 2063.7062 | 0 | 0 | 0 | 46545.076 | 128317.7546 | 46545.076 | 246183.8178 | 15515.0253 | 46201.937 | 126861.2914 | 46201.937 | 245884.2434 | 15400.6457 | 45370.312 | 124599.9094 | 45370.312 | 244604.635 | 15123.4373 | 27582.2673 | 27378.9256 | 26886.1108 | 0.099529 | 0.099034 | 0.098541 | 133832.6338 | 0 | 0 | 0 | 493.1883 | 0 | 132845.9947 | 0 | 0 | 0 | 489.5524 | 0 | 130454.795 | 0 | 0 | 0 | 480.7406 | 0 | 2007489.5072 | 1992689.9204 | 1956821.9254 | 0 | 0 | 0 | 0 | 0 | 0 | 0 | 0 | 0 | 7397.8247 | 7343.2865 | 7211.1089 | 133832.6338 | 0 | 397133.4235 | 0 | 0 | 0 | 0 | 0 | 0 | 0 | 0 | 0 | 493.1883 | 982.7407 | 1463.4813 | 0 | 0 | 0 | 2.25 | 2.4022 | 2.0676 | 2.25 | 2.3835 | 2.0594 | 2.25 | 2.3844 | 2.0597 | 188905.1842 | 0 | 0 | 0 | 696.1369 | 0 | 187376.8825 | 0 | 0 | 0 | 0 | 183729.6616 | 0 | 0 | 0 | 0 | 188905.1842 | 0 | 560011.7282 | 0 | 0 | 0 | 0 | 0 | 0 | 0 | 0 | 0 | 696.1369 | 1386.6417 | 2063.7062 | 0 | 0 | 0 | 70078.4228 | 144896.7318 | 70078.4228 | 277991.3874 | 0 | 69511.4666 | 143148.453 | 69511.4666 | 277452.2368 | 0 | 68158.4519 | 140387.0156 | 68158.4519 | 275596.6267 | 0 | 31145.9657 | 30893.9851 | 30292.6453 | 0.11239 | 0.11183 | 0.11127 | 151124.1473 | 0 | 0 | 0 | 556.9095 | 0 | 149901.506 | 0 | 0 | 0 | 552.4039 | 0 | 146983.7293 | 0 | 0 | 0 | 541.6516 | 0 | 2266862.21 | 2248522.5899 | 2204755.939 | 0 | 0 | 0 | 0 | 0 | 0 | 0 | 0 | 0 | 8353.6423 | 8286.0587 | 8124.7737 | 151124.1473 | 0 | 448009.3826 | 0 | 0 | 0 | 0 | 0 | 0 | 0 | 0 | 0 | 556.9095 | 1109.3134 | 1650.965 | 0 | 0 | 0
| 1184 | Business | Office | HVAC | Gas | 02-005 | 02-005.01 | Misc Heating | [02-005]_Business_HVAC_Refrigeration Heat Recovery_ADD_Gas_per sf | No heat recovery | Heat recovery | CUSTOM | 4.8521 | 0.022354 | 0 | 0 | 0 | 0 | 2.25 | 15 | 0 | 0.387 | 0.612 | 0 | 0.001 | 1 | 1 | Additions on Existing | 3.5335 | 0.030914 | 72.7819 | 0.35378 | 0 | 0 | 0.63675 | 4.6522 | 2.5458 | 0 | 0 | 0 | 0.023585 | 0 | 7.2216 | 0.82778 | 6.3938 | 8.724 | 4.6335 | 2.5755 | 0 | 0 | 0 | 0.023585 | 0 | 7.2327 | 0.82778 | 6.4049 | 8.7374 | 4.6344 | 2.609 | 0 | 0 | 0 | 0.023585 | 0 | 7.267 | 0.82778 | 6.4392 | 8.7788 | per sf | 0.70122 | 17228.9002 | 0.005 | 11802.8508 | 54.3775 | 0 | 0 | 97.8723 | 0 | 11707.3621 | 53.9376 | 0 | 0 | 0 | 11479.4826 | 52.8877 | 0 | 0 | 0 | 11802.8508 | 23510.2129 | 34989.6955 | 54.3775 | 108.315 | 161.2027 | 0 | 0 | 0 | 0 | 0 | 0 | 97.8723 | 194.9528 | 290.1437 | 0 | 0 | 0 | 11802.8508 | 54.3775 | 0 | 0 | 97.8723 | 0 | 11707.3621 | 53.9376 | 0 | 0 | 0 | 11479.4826 | 52.8877 | 0 | 0 | 0 | 11802.8508 | 0 | 34989.6955 | 54.3775 | 108.315 | 161.2027 | 0 | 0 | 0 | 0 | 0 | 0 | 97.8723 | 194.9528 | 290.1437 | 0 | 0 | 0 | 959.7223 | 8372.5836 | 959.7223 | 12722.3857 | 1648.8984 | 954.3639 | 8338.6411 | 954.3639 | 12726.4457 | 1639.6922 | 940.5479 | 8256.9252 | 940.5479 | 12689.5024 | 1615.9548 | 1159.387 | 1152.9138 | 1136.2234 | 0.066958 | 0.066625 | 0.066294 | 5625.4917 | 25.9175 | 0 | 0 | 46.648 | 0 | 5594.0832 | 25.7728 | 0 | 0 | 46.3876 | 0 | 5513.0991 | 25.3997 | 0 | 0 | 45.7161 | 0 | 84382.3762 | 83911.2474 | 82696.4862 | 388.7622 | 386.5916 | 380.995 | 0 | 0 | 0 | 0 | 0 | 0 | 699.7207 | 695.814 | 685.7409 | 5625.4917 | 0 | 16732.674 | 25.9175 | 51.6903 | 77.0899 | 0 | 0 | 0 | 0 | 0 | 0 | 46.648 | 93.0356 | 138.7517 | 0 | 0 | 0 | 1 | 1 | 1 | 1 | 1 | 1 | 1 | 1.6875 | 5.5341 | 4.2794 | 1.6875 | 5.5452 | 4.286 | 1.6875 | 5.5795 | 4.3064 | 11802.8508 | 54.3775 | 0 | 0 | 97.8723 | 0 | 11707.3621 | 53.9376 | 0 | 0 | 0 | 11479.4826 | 52.8877 | 0 | 0 | 0 | 11802.8508 | 0 | 34989.6955 | 54.3775 | 108.315 | 161.2027 | 0 | 0 | 0 | 0 | 0 | 0 | 97.8723 | 194.9528 | 290.1437 | 0 | 0 | 0 | 2972.6638 | 12721.3464 | 2972.6638 | 19330.458 | 990.8879 | 2950.2939 | 12645.0318 | 2950.2939 | 19298.8653 | 983.4313 | 2896.0811 | 12471.5822 | 2896.0811 | 19166.7199 | 965.3604 | 1761.5786 | 1748.3223 | 1716.1962 | 0.10174 | 0.10123 | 0.10073 | 8547.4009 | 39.3791 | 0 | 0 | 70.8773 | 0 | 8483.08 | 39.0828 | 0 | 0 | 70.3439 | 0 | 8327.2001 | 38.3646 | 0 | 0 | 69.0513 | 0 | 128211.0141 | 127246.2002 | 124908.0019 | 590.6872 | 586.2422 | 575.4697 | 0 | 0 | 0 | 0 | 0 | 0 | 1063.1592 | 1055.1587 | 1035.7698 | 8547.4009 | 0 | 25357.6811 | 39.3791 | 78.462 | 116.8266 | 0 | 0 | 0 | 0 | 0 | 0 | 70.8773 | 141.2212 | 210.2725 | 0 | 0 | 0 | 2.25 | 4.9716 | 3.2096 | 2.25 | 4.9827 | 3.2145 | 2.25 | 5.017 | 3.2298 | 11802.8508 | 54.3775 | 0 | 0 | 97.8723 | 0 | 11707.3621 | 53.9376 | 0 | 0 | 0 | 11479.4826 | 52.8877 | 0 | 0 | 0 | 11802.8508 | 0 | 34989.6955 | 54.3775 | 108.315 | 161.2027 | 0 | 0 | 0 | 0 | 0 | 0 | 97.8723 | 194.9528 | 290.1437 | 0 | 0 | 0 | 4378.5202 | 14053.222 | 4378.5202 | 21354.2819 | 0 | 4343.0966 | 13960.9637 | 4343.0966 | 21307.2424 | 0 | 4258.5599 | 13754.1848 | 4258.5599 | 21137.8639 | 0 | 1946.009 | 1930.2652 | 1892.6933 | 0.11239 | 0.11183 | 0.11127 | 9442.2806 | 43.502 | 0 | 0 | 78.2979 | 0 | 9365.8896 | 43.15 | 0 | 0 | 77.6644 | 0 | 9183.5861 | 42.3101 | 0 | 0 | 76.1527 | 0 | 141634.2095 | 140488.3447 | 137753.7917 | 652.5299 | 647.2507 | 634.6522 | 0 | 0 | 0 | 0 | 0 | 0 | 1174.4679 | 1164.9661 | 1142.2904 | 9442.2806 | 0 | 27991.7564 | 43.502 | 86.652 | 128.9622 | 0 | 0 | 0 | 0 | 0 | 0 | 78.2979 | 155.9623 | 232.115 | 0 | 0 | 0
| 1185 | Business | Retail | HVAC | Gas | 02-005 | 02-005.02 | Misc Heating | [02-005]_Business_HVAC_Refrigeration Heat Recovery_ADD_Gas_per sf | No heat recovery | Heat recovery | CUSTOM | 4.8521 | 0.022354 | 0 | 0 | 0 | 0 | 2.25 | 15 | 0 | 0.387 | 0.612 | 0 | 0.001 | 1 | 1 | Additions on Existing | 3.5335 | 0.030914 | 72.7819 | 0.35378 | 0 | 0 | 0.63675 | 4.6522 | 2.5458 | 0 | 0 | 0 | 0.023585 | 0 | 7.2216 | 0.82778 | 6.3938 | 8.724 | 4.6335 | 2.5755 | 0 | 0 | 0 | 0.023585 | 0 | 7.2327 | 0.82778 | 6.4049 | 8.7374 | 4.6344 | 2.609 | 0 | 0 | 0 | 0.023585 | 0 | 7.267 | 0.82778 | 6.4392 | 8.7788 | per sf | 0.15159 | 1298.9668 | 0.005 | 889.8717 | 4.0998 | 0 | 0 | 7.379 | 0 | 882.6724 | 4.0666 | 0 | 0 | 0 | 865.4915 | 3.9874 | 0 | 0 | 0 | 889.8717 | 1772.5441 | 2638.0356 | 4.0998 | 8.1664 | 12.1538 | 0 | 0 | 0 | 0 | 0 | 0 | 7.379 | 14.6984 | 21.8753 | 0 | 0 | 0 | 889.8717 | 4.0998 | 0 | 0 | 7.379 | 0 | 882.6724 | 4.0666 | 0 | 0 | 0 | 865.4915 | 3.9874 | 0 | 0 | 0 | 889.8717 | 0 | 2638.0356 | 4.0998 | 8.1664 | 12.1538 | 0 | 0 | 0 | 0 | 0 | 0 | 7.379 | 14.6984 | 21.8753 | 0 | 0 | 0 | 50.465 | 440.2546 | 50.465 | 670.0692 | 86.7038 | 50.2769 | 439.2883 | 50.2769 | 671.534 | 86.3807 | 49.7209 | 436.4922 | 49.7209 | 671.9061 | 85.4255 | 60.9639 | 60.7367 | 60.0651 | 0.046699 | 0.046467 | 0.046236 | 295.8046 | 1.3628 | 0 | 0 | 2.4529 | 0 | 294.7022 | 1.3577 | 0 | 0 | 2.4437 | 0 | 291.4432 | 1.3427 | 0 | 0 | 2.4167 | 0 | 4437.069 | 4420.5323 | 4371.6478 | 20.4422 | 20.366 | 20.1408 | 0 | 0 | 0 | 0 | 0 | 0 | 36.7933 | 36.6562 | 36.2508 | 295.8046 | 0 | 881.9499 | 1.3628 | 2.7206 | 4.0633 | 0 | 0 | 0 | 0 | 0 | 0 | 2.4529 | 4.8966 | 7.3134 | 0 | 0 | 0 | 1 | 1 | 1 | 1 | 1 | 1 | 1 | 1.6875 | 5.5341 | 4.2794 | 1.6875 | 5.5452 | 4.286 | 1.6875 | 5.5795 | 4.3064 | 889.8717 | 4.0998 | 0 | 0 | 7.379 | 0 | 882.6724 | 4.0666 | 0 | 0 | 0 | 865.4915 | 3.9874 | 0 | 0 | 0 | 889.8717 | 0 | 2638.0356 | 4.0998 | 8.1664 | 12.1538 | 0 | 0 | 0 | 0 | 0 | 0 | 7.379 | 14.6984 | 21.8753 | 0 | 0 | 0 | 202.3512 | 865.9503 | 202.3512 | 1317.9796 | 67.4504 | 200.875 | 860.9552 | 200.875 | 1316.1304 | 66.9583 | 197.2743 | 849.535 | 197.2743 | 1307.7158 | 65.7581 | 119.9118 | 119.037 | 116.9033 | 0.091854 | 0.091397 | 0.090942 | 581.8271 | 2.6806 | 0 | 0 | 4.8247 | 0 | 577.5827 | 2.661 | 0 | 0 | 4.7895 | 0 | 567.2294 | 2.6133 | 0 | 0 | 4.7036 | 0 | 8727.4068 | 8663.7409 | 8508.4411 | 40.2085 | 39.9151 | 39.1997 | 0 | 0 | 0 | 0 | 0 | 0 | 72.3699 | 71.842 | 70.5542 | 581.8271 | 0 | 1726.6393 | 2.6806 | 5.3416 | 7.9549 | 0 | 0 | 0 | 0 | 0 | 0 | 4.8247 | 9.6141 | 14.3177 | 0 | 0 | 0 | 2.25 | 4.9716 | 3.2096 | 2.25 | 4.9827 | 3.2145 | 2.25 | 5.017 | 3.2298 | 889.8717 | 4.0998 | 0 | 0 | 7.379 | 0 | 882.6724 | 4.0666 | 0 | 0 | 0 | 865.4915 | 3.9874 | 0 | 0 | 0 | 889.8717 | 0 | 2638.0356 | 4.0998 | 8.1664 | 12.1538 | 0 | 0 | 0 | 0 | 0 | 0 | 7.379 | 14.6984 | 21.8753 | 0 | 0 | 0 | 309.4847 | 993.3166 | 309.4847 | 1511.8315 | 0 | 306.9808 | 986.7955 | 306.9808 | 1508.5007 | 0 | 301.0056 | 972.1799 | 301.0056 | 1496.5069 | 0 | 137.5487 | 136.4359 | 133.7803 | 0.10536 | 0.10484 | 0.10432 | 667.4038 | 3.0748 | 0 | 0 | 5.5343 | 0 | 662.0043 | 3.05 | 0 | 0 | 5.4895 | 0 | 649.1186 | 2.9906 | 0 | 0 | 5.3827 | 0 | 10011.0569 | 9930.0643 | 9736.7793 | 46.1224 | 45.7493 | 44.8588 | 0 | 0 | 0 | 0 | 0 | 0 | 83.0143 | 82.3427 | 80.7399 | 667.4038 | 0 | 1978.5267 | 3.0748 | 6.1248 | 9.1154 | 0 | 0 | 0 | 0 | 0 | 0 | 5.5343 | 11.0238 | 16.4065 | 0 | 0 | 0
| 1186 | Business | Food Service | HVAC | Gas | 02-005 | 02-005.03 | Misc Heating | [02-005]_Business_HVAC_Refrigeration Heat Recovery_ADD_Gas_per sf | No heat recovery | Heat recovery | CUSTOM | 4.8521 | 0.022354 | 0 | 0 | 0 | 0 | 2.25 | 15 | 0 | 0.387 | 0.612 | 0 | 0.001 | 1 | 1 | Additions on Existing | 3.5335 | 0.030914 | 72.7819 | 0.35378 | 0 | 0 | 0.63675 | 4.6522 | 2.5458 | 0 | 0 | 0 | 0.023585 | 0 | 8.6659 | 0.82778 | 7.8381 | 10.4688 | 4.6335 | 2.5755 | 0 | 0 | 0 | 0.023585 | 0 | 8.6792 | 0.82778 | 7.8514 | 10.4849 | 4.6344 | 2.609 | 0 | 0 | 0 | 0.023585 | 0 | 8.7204 | 0.82778 | 7.8926 | 10.5346 | per sf | 0 | 0 | 0.005 | 0 | 0 | 0 | 0 | 0 | 0 | 0 | 0 | 0 | 0 | 0 | 0 | 0 | 0 | 0 | 0 | 0 | 0 | 0 | 0 | 0 | 0 | 0 | 0 | 0 | 0 | 0 | 0 | 0 | 0 | 0 | 0 | 0 | 0 | 0 | 0 | 0 | 0 | 0 | 0 | 0 | 0 | 0 | 0 | 0 | 0 | 0 | 0 | 0 | 0 | 0 | 0 | 0 | 0 | 0 | 0 | 0 | 0 | 0 | 0 | 0 | 0 | 0 | 0 | 0 | 0 | 0 | 0 | 0 | 0 | 0 | 0 | 0 | 0 | 0 | 0 | 0 | 0 | 0 | 0 | 0 | 0 | 0 | 0 | 0 | 0 | #NUM! | #NUM! | #NUM! | 0 | 0 | 0 | 0 | 0 | 0 | 0 | 0 | 0 | 0 | 0 | 0 | 0 | 0 | 0 | 0 | 0 | 0 | 0 | 0 | 0 | 0 | 0 | 0 | 0 | 0 | 0 | 0 | 0 | 0 | 0 | 0 | 0 | 0 | 0 | 0 | 0 | 0 | 0 | 0 | 0 | 0 | 0 | 0 | 0 | 0 | 0 | 0 | 0 | 0 | 0 | 1 | 1 | 1 | 1 | 1 | 1 | 1 | 1.6875 | 6.9784 | 5.1353 | 1.6875 | 6.9917 | 5.1432 | 1.6875 | 7.0329 | 5.1676 | 0 | 0 | 0 | 0 | 0 | 0 | 0 | 0 | 0 | 0 | 0 | 0 | 0 | 0 | 0 | 0 | 0 | 0 | 0 | 0 | 0 | 0 | 0 | 0 | 0 | 0 | 0 | 0 | 0 | 0 | 0 | 0 | 0 | 0 | 0 | 0 | 0 | 0 | 0 | 0 | 0 | 0 | 0 | 0 | 0 | 0 | 0 | 0 | 0 | 0 | 0 | 0 | #NUM! | #NUM! | #NUM! | 0 | 0 | 0 | 0 | 0 | 0 | 0 | 0 | 0 | 0 | 0 | 0 | 0 | 0 | 0 | 0 | 0 | 0 | 0 | 0 | 0 | 0 | 0 | 0 | 0 | 0 | 0 | 0 | 0 | 0 | 0 | 0 | 0 | 0 | 0 | 0 | 0 | 0 | 0 | 0 | 0 | 0 | 0 | 0 | 0 | 0 | 0 | 0 | 0 | 0 | 0 | 2.25 | 6.4159 | 3.8515 | 2.25 | 6.4292 | 3.8574 | 2.25 | 6.4704 | 3.8757 | 0 | 0 | 0 | 0 | 0 | 0 | 0 | 0 | 0 | 0 | 0 | 0 | 0 | 0 | 0 | 0 | 0 | 0 | 0 | 0 | 0 | 0 | 0 | 0 | 0 | 0 | 0 | 0 | 0 | 0 | 0 | 0 | 0 | 0 | 0 | 0 | 0 | 0 | 0 | 0 | 0 | 0 | 0 | 0 | 0 | 0 | 0 | 0 | 0 | 0 | 0 | 0 | #NUM! | #NUM! | #NUM! | 0 | 0 | 0 | 0 | 0 | 0 | 0 | 0 | 0 | 0 | 0 | 0 | 0 | 0 | 0 | 0 | 0 | 0 | 0 | 0 | 0 | 0 | 0 | 0 | 0 | 0 | 0 | 0 | 0 | 0 | 0 | 0 | 0 | 0 | 0 | 0 | 0 | 0 | 0 | 0 | 0 | 0 | 0 | 0 | 0 | 0 | 0 | 0 | 0 | 0 | 0
| 1187 | Business | Healthcare/Hospitals | HVAC | Gas | 02-005 | 02-005.04 | Misc Heating | [02-005]_Business_HVAC_Refrigeration Heat Recovery_ADD_Gas_per sf | No heat recovery | Heat recovery | CUSTOM | 4.8521 | 0.022354 | 0 | 0 | 0 | 0 | 2.25 | 15 | 0 | 0.387 | 0.612 | 0 | 0.001 | 1 | 1 | Additions on Existing | 3.5335 | 0.030914 | 72.7819 | 0.35378 | 0 | 0 | 0.63675 | 4.6522 | 2.5458 | 0 | 0 | 0 | 0.023585 | 0 | 7.2216 | 0.94845 | 6.2731 | 7.6141 | 4.6335 | 2.5755 | 0 | 0 | 0 | 0.023585 | 0 | 7.2327 | 0.94845 | 6.2842 | 7.6258 | 4.6344 | 2.609 | 0 | 0 | 0 | 0.023585 | 0 | 7.267 | 0.94845 | 6.3185 | 7.6619 | per sf | 16.879 | 45843.385 | 0.005 | 31405.5237 | 144.6899 | 0 | 0 | 260.4228 | 0 | 31151.4432 | 143.5193 | 0 | 0 | 0 | 30545.092 | 140.7258 | 0 | 0 | 0 | 31405.5237 | 62556.9669 | 93102.059 | 144.6899 | 288.2093 | 428.935 | 0 | 0 | 0 | 0 | 0 | 0 | 260.4228 | 518.7387 | 772.0266 | 0 | 0 | 0 | 31405.5237 | 144.6899 | 0 | 0 | 260.4228 | 0 | 31151.4432 | 143.5193 | 0 | 0 | 0 | 30545.092 | 140.7258 | 0 | 0 | 0 | 31405.5237 | 0 | 93102.059 | 144.6899 | 288.2093 | 428.935 | 0 | 0 | 0 | 0 | 0 | 0 | 260.4228 | 518.7387 | 772.0266 | 0 | 0 | 0 | 2383.2002 | 18145.8052 | 2383.2002 | 27895.4349 | 3270.4339 | 2372.1069 | 18089.1155 | 2372.1069 | 27929.8166 | 3255.2107 | 2341.7983 | 17942.7396 | 2341.7983 | 27894.0063 | 3213.6187 | 2512.7263 | 2501.03 | 2469.0742 | 0.054538 | 0.054267 | 0.053997 | 12192.0642 | 56.1707 | 0 | 0 | 101.0998 | 0 | 12135.3127 | 55.9092 | 0 | 0 | 100.6292 | 0 | 11980.2589 | 55.1948 | 0 | 0 | 99.3434 | 0 | 182880.9634 | 182029.6901 | 179703.8829 | 842.5598 | 838.6379 | 827.9225 | 0 | 0 | 0 | 0 | 0 | 0 | 1516.4967 | 1509.4377 | 1490.1515 | 12192.0642 | 0 | 36307.6358 | 56.1707 | 112.0798 | 167.2747 | 0 | 0 | 0 | 0 | 0 | 0 | 101.0998 | 201.729 | 301.0724 | 0 | 0 | 0 | 1 | 1 | 1 | 1 | 1 | 1 | 1 | 1.6875 | 5.5341 | 4.2794 | 1.6875 | 5.5452 | 4.286 | 1.6875 | 5.5795 | 4.3064 | 31405.5237 | 144.6899 | 0 | 0 | 260.4228 | 0 | 31151.4432 | 143.5193 | 0 | 0 | 0 | 30545.092 | 140.7258 | 0 | 0 | 0 | 31405.5237 | 0 | 93102.059 | 144.6899 | 288.2093 | 428.935 | 0 | 0 | 0 | 0 | 0 | 0 | 260.4228 | 518.7387 | 772.0266 | 0 | 0 | 0 | 7151.0553 | 30602.5361 | 7151.0553 | 47045.0908 | 2383.6851 | 7098.826 | 30425.7416 | 7098.826 | 46977.7188 | 2366.2753 | 6971.3657 | 30021.2452 | 6971.3657 | 46671.4014 | 2323.7886 | 4237.6624 | 4206.7117 | 4131.1797 | 0.091978 | 0.09152 | 0.091065 | 20561.6715 | 94.7307 | 0 | 0 | 170.5028 | 0 | 20411.4948 | 94.0388 | 0 | 0 | 169.2574 | 0 | 20045.0041 | 92.3503 | 0 | 0 | 166.2184 | 0 | 308425.0726 | 306172.4218 | 300675.061 | 1420.9602 | 1410.5819 | 1385.2547 | 0 | 0 | 0 | 0 | 0 | 0 | 2557.5413 | 2538.8617 | 2493.2762 | 20561.6715 | 0 | 61018.1704 | 94.7307 | 188.7695 | 281.1198 | 0 | 0 | 0 | 0 | 0 | 0 | 170.5028 | 339.7602 | 505.9786 | 0 | 0 | 0 | 2.25 | 4.9716 | 3.2096 | 2.25 | 4.9827 | 3.2145 | 2.25 | 5.017 | 3.2298 | 31405.5237 | 144.6899 | 0 | 0 | 260.4228 | 0 | 31151.4432 | 143.5193 | 0 | 0 | 0 | 30545.092 | 140.7258 | 0 | 0 | 0 | 31405.5237 | 0 | 93102.059 | 144.6899 | 288.2093 | 428.935 | 0 | 0 | 0 | 0 | 0 | 0 | 260.4228 | 518.7387 | 772.0266 | 0 | 0 | 0 | 10922.392 | 35056.3184 | 10922.392 | 53891.8631 | 0 | 10834.0264 | 34826.1766 | 10834.0264 | 53772.0445 | 0 | 10623.1462 | 34310.3584 | 10623.1462 | 53339.3101 | 0 | 4854.3964 | 4815.1229 | 4721.3983 | 0.10536 | 0.10484 | 0.10432 | 23554.1428 | 108.5174 | 0 | 0 | 195.3171 | 0 | 23363.5824 | 107.6395 | 0 | 0 | 193.7369 | 0 | 22908.819 | 105.5443 | 0 | 0 | 189.9659 | 0 | 353312.1414 | 350453.7364 | 343632.2855 | 1627.7616 | 1614.5925 | 1583.1651 | 0 | 0 | 0 | 0 | 0 | 0 | 2929.7566 | 2906.0539 | 2849.4887 | 23554.1428 | 0 | 69826.5442 | 108.5174 | 216.1569 | 321.7013 | 0 | 0 | 0 | 0 | 0 | 0 | 195.3171 | 389.054 | 579.0199 | 0 | 0 | 0
| 1188 | Business | Campus/Education | HVAC | Gas | 02-005 | 02-005.05 | Misc Heating | [02-005]_Business_HVAC_Refrigeration Heat Recovery_ADD_Gas_per sf | No heat recovery | Heat recovery | CUSTOM | 4.8521 | 0.022354 | 0 | 0 | 0 | 0 | 2.25 | 15 | 0 | 0.387 | 0.612 | 0 | 0.001 | 1 | 1 | Additions on Existing | 3.5335 | 0.030914 | 72.7819 | 0.35378 | 0 | 0 | 0.63675 | 4.6522 | 2.5458 | 0 | 0 | 0 | 0.023585 | 0 | 7.2216 | 0.94845 | 6.2731 | 7.6141 | 4.6335 | 2.5755 | 0 | 0 | 0 | 0.023585 | 0 | 7.2327 | 0.94845 | 6.2842 | 7.6258 | 4.6344 | 2.609 | 0 | 0 | 0 | 0.023585 | 0 | 7.267 | 0.94845 | 6.3185 | 7.6619 | per sf | 29.3408 | 66633.0297 | 0.005 | 45647.7023 | 210.3058 | 0 | 0 | 378.5227 | 0 | 45278.3982 | 208.6043 | 0 | 0 | 0 | 44397.0711 | 204.5439 | 0 | 0 | 0 | 45647.7023 | 90926.1004 | 135323.1715 | 210.3058 | 418.9101 | 623.454 | 0 | 0 | 0 | 0 | 0 | 0 | 378.5227 | 753.983 | 1122.1351 | 0 | 0 | 0 | 45647.7023 | 210.3058 | 0 | 0 | 378.5227 | 0 | 45278.3982 | 208.6043 | 0 | 0 | 0 | 44397.0711 | 204.5439 | 0 | 0 | 0 | 45647.7023 | 0 | 135323.1715 | 210.3058 | 418.9101 | 623.454 | 0 | 0 | 0 | 0 | 0 | 0 | 378.5227 | 753.983 | 1122.1351 | 0 | 0 | 0 | 3450.1681 | 26269.7526 | 3450.1681 | 40114.2729 | 4734.6199 | 3434.2659 | 26188.885 | 3434.2659 | 40165.9728 | 4712.7976 | 3390.4587 | 25977.5225 | 3390.4587 | 40117.3276 | 4652.6814 | 3637.6836 | 3620.9171 | 3574.7289 | 0.054321 | 0.054051 | 0.053782 | 17650.4987 | 81.3185 | 0 | 0 | 146.3625 | 0 | 17569.1458 | 80.9437 | 0 | 0 | 145.6879 | 0 | 17345.0349 | 79.9112 | 0 | 0 | 143.8296 | 0 | 264757.4807 | 263537.1865 | 260175.5231 | 1219.7771 | 1214.155 | 1198.6673 | 0 | 0 | 0 | 0 | 0 | 0 | 2195.4382 | 2185.3192 | 2157.4434 | 17650.4987 | 0 | 52564.6794 | 81.3185 | 162.2621 | 242.1733 | 0 | 0 | 0 | 0 | 0 | 0 | 146.3625 | 292.0505 | 435.8801 | 0 | 0 | 0 | 1 | 1 | 1 | 1 | 1 | 1 | 1 | 1.6875 | 5.5341 | 4.2794 | 1.6875 | 5.5452 | 4.286 | 1.6875 | 5.5795 | 4.3064 | 45647.7023 | 210.3058 | 0 | 0 | 378.5227 | 0 | 45278.3982 | 208.6043 | 0 | 0 | 0 | 44397.0711 | 204.5439 | 0 | 0 | 0 | 45647.7023 | 0 | 135323.1715 | 210.3058 | 418.9101 | 623.454 | 0 | 0 | 0 | 0 | 0 | 0 | 378.5227 | 753.983 | 1122.1351 | 0 | 0 | 0 | 10384.5995 | 44440.3056 | 10384.5995 | 67860.9567 | 3461.5332 | 10308.7916 | 44183.7326 | 10308.7916 | 67764.7255 | 3436.2639 | 10123.9028 | 43597.2204 | 10123.9028 | 67327.5893 | 3374.6343 | 6153.8368 | 6108.9135 | 5999.3498 | 0.091895 | 0.091437 | 0.090983 | 29859.1908 | 137.5657 | 0 | 0 | 247.6002 | 0 | 29641.2176 | 136.5615 | 0 | 0 | 245.7927 | 0 | 29109.6007 | 134.1123 | 0 | 0 | 241.3844 | 0 | 447887.8624 | 444618.2639 | 436644.01 | 2063.486 | 2048.4225 | 2011.6839 | 0 | 0 | 0 | 0 | 0 | 0 | 3714.0032 | 3686.8908 | 3620.7662 | 29859.1908 | 0 | 88610.0091 | 137.5657 | 274.1272 | 408.2395 | 0 | 0 | 0 | 0 | 0 | 0 | 247.6002 | 493.3929 | 734.7773 | 0 | 0 | 0 | 2.25 | 4.9716 | 3.2096 | 2.25 | 4.9827 | 3.2145 | 2.25 | 5.017 | 3.2298 | 45647.7023 | 210.3058 | 0 | 0 | 378.5227 | 0 | 45278.3982 | 208.6043 | 0 | 0 | 0 | 44397.0711 | 204.5439 | 0 | 0 | 0 | 45647.7023 | 0 | 135323.1715 | 210.3058 | 418.9101 | 623.454 | 0 | 0 | 0 | 0 | 0 | 0 | 378.5227 | 753.983 | 1122.1351 | 0 | 0 | 0 | 15875.618 | 50954.1061 | 15875.618 | 77807.6196 | 0 | 15747.1793 | 50619.5966 | 15747.1793 | 77635.4298 | 0 | 15440.6664 | 49869.8586 | 15440.6664 | 77014.4824 | 0 | 7055.8302 | 6998.7464 | 6862.5184 | 0.10536 | 0.10484 | 0.10432 | 34235.7767 | 157.7293 | 0 | 0 | 283.892 | 0 | 33958.7986 | 156.4532 | 0 | 0 | 281.5952 | 0 | 33297.8033 | 153.4079 | 0 | 0 | 276.1141 | 0 | 513536.6505 | 509381.9794 | 499467.0497 | 2365.9397 | 2346.7985 | 2301.119 | 0 | 0 | 0 | 0 | 0 | 0 | 4258.3801 | 4223.9284 | 4141.7113 | 34235.7767 | 0 | 101492.3786 | 157.7293 | 314.1826 | 467.5905 | 0 | 0 | 0 | 0 | 0 | 0 | 283.892 | 565.4872 | 841.6013 | 0 | 0 | 0
| 1189 | Business | Warehouse | HVAC | Gas | 02-005 | 02-005.06 | Misc Heating | [02-005]_Business_HVAC_Refrigeration Heat Recovery_ADD_Gas_per sf | No heat recovery | Heat recovery | CUSTOM | 4.8521 | 0.022354 | 0 | 0 | 0 | 0 | 2.25 | 15 | 0 | 0.387 | 0.612 | 0 | 0.001 | 1 | 1 | Additions on Existing | 3.5335 | 0.030914 | 72.7819 | 0.35378 | 0 | 0 | 0.63675 | 4.6522 | 2.5458 | 0 | 0 | 0 | 0.023585 | 0 | 7.2216 | 0.94845 | 6.2731 | 7.6141 | 4.6335 | 2.5755 | 0 | 0 | 0 | 0.023585 | 0 | 7.2327 | 0.94845 | 6.2842 | 7.6258 | 4.6344 | 2.609 | 0 | 0 | 0 | 0.023585 | 0 | 7.267 | 0.94845 | 6.3185 | 7.6619 | per sf | 1.3736 | 2851.5955 | 0.005 | 1953.5174 | 9.0001 | 0 | 0 | 16.1991 | 0 | 1937.7128 | 8.9273 | 0 | 0 | 0 | 1899.996 | 8.7536 | 0 | 0 | 0 | 1953.5174 | 3891.2303 | 5791.2262 | 9.0001 | 17.9275 | 26.681 | 0 | 0 | 0 | 0 | 0 | 0 | 16.1991 | 32.2671 | 48.0224 | 0 | 0 | 0 | 1953.5174 | 9.0001 | 0 | 0 | 16.1991 | 0 | 1937.7128 | 8.9273 | 0 | 0 | 0 | 1899.996 | 8.7536 | 0 | 0 | 0 | 1953.5174 | 0 | 5791.2262 | 9.0001 | 17.9275 | 26.681 | 0 | 0 | 0 | 0 | 0 | 0 | 16.1991 | 32.2671 | 48.0224 | 0 | 0 | 0 | 199.4632 | 1518.7231 | 199.4632 | 2333.5405 | 273.7208 | 198.2616 | 1511.8955 | 198.2616 | 2333.2286 | 272.0718 | 195.1839 | 1495.4893 | 195.1839 | 2323.8804 | 267.8483 | 210.304 | 209.0371 | 205.7921 | 0.073383 | 0.073018 | 0.072654 | 1020.4215 | 4.7012 | 0 | 0 | 8.4616 | 0 | 1014.2743 | 4.6729 | 0 | 0 | 8.4106 | 0 | 998.5292 | 4.6004 | 0 | 0 | 8.2801 | 0 | 15306.3221 | 15214.1147 | 14977.938 | 70.5185 | 70.0937 | 69.0056 | 0 | 0 | 0 | 0 | 0 | 0 | 126.924 | 126.1594 | 124.201 | 1020.4215 | 0 | 3033.225 | 4.7012 | 9.3741 | 13.9745 | 0 | 0 | 0 | 0 | 0 | 0 | 8.4616 | 16.8722 | 25.1523 | 0 | 0 | 0 | 1 | 1 | 1 | 1 | 1 | 1 | 1 | 1.6875 | 5.5341 | 4.2794 | 1.6875 | 5.5452 | 4.286 | 1.6875 | 5.5795 | 4.3064 | 1953.5174 | 9.0001 | 0 | 0 | 16.1991 | 0 | 1937.7128 | 8.9273 | 0 | 0 | 0 | 1899.996 | 8.7536 | 0 | 0 | 0 | 1953.5174 | 0 | 5791.2262 | 9.0001 | 17.9275 | 26.681 | 0 | 0 | 0 | 0 | 0 | 0 | 16.1991 | 32.2671 | 48.0224 | 0 | 0 | 0 | 492.5368 | 2107.7834 | 492.5368 | 3238.6404 | 164.1789 | 488.8268 | 2095.1236 | 488.8268 | 3233.2937 | 162.9423 | 479.8376 | 2066.356 | 479.8376 | 3210.9653 | 159.9459 | 291.8737 | 289.6751 | 284.3482 | 0.10185 | 0.10134 | 0.10083 | 1416.2078 | 6.5247 | 0 | 0 | 11.7436 | 0 | 1405.5403 | 6.4755 | 0 | 0 | 11.6551 | 0 | 1379.6934 | 6.3565 | 0 | 0 | 11.4408 | 0 | 21243.1167 | 21083.1039 | 20695.4016 | 97.8702 | 97.133 | 95.3468 | 0 | 0 | 0 | 0 | 0 | 0 | 176.1535 | 174.8266 | 171.6117 | 1416.2078 | 0 | 4201.4415 | 6.5247 | 13.0002 | 19.3567 | 0 | 0 | 0 | 0 | 0 | 0 | 11.7436 | 23.3987 | 34.8395 | 0 | 0 | 0 | 2.25 | 4.9716 | 3.2096 | 2.25 | 4.9827 | 3.2145 | 2.25 | 5.017 | 3.2298 | 1953.5174 | 9.0001 | 0 | 0 | 16.1991 | 0 | 1937.7128 | 8.9273 | 0 | 0 | 0 | 1899.996 | 8.7536 | 0 | 0 | 0 | 1953.5174 | 0 | 5791.2262 | 9.0001 | 17.9275 | 26.681 | 0 | 0 | 0 | 0 | 0 | 0 | 16.1991 | 32.2671 | 48.0224 | 0 | 0 | 0 | 724.6991 | 2325.9816 | 724.6991 | 3573.9052 | 0 | 718.8361 | 2310.7117 | 718.8361 | 3565.9995 | 0 | 704.8442 | 2276.4873 | 704.8442 | 3537.4938 | 0 | 322.0885 | 319.4827 | 313.2641 | 0.11239 | 0.11183 | 0.11127 | 1562.8139 | 7.2001 | 0 | 0 | 12.9593 | 0 | 1550.1703 | 7.1419 | 0 | 0 | 12.8544 | 0 | 1519.9968 | 7.0029 | 0 | 0 | 12.6042 | 0 | 23442.2089 | 23252.5541 | 22799.9519 | 108.0017 | 107.128 | 105.0428 | 0 | 0 | 0 | 0 | 0 | 0 | 194.3889 | 192.8163 | 189.0632 | 1562.8139 | 0 | 4632.981 | 7.2001 | 14.342 | 21.3448 | 0 | 0 | 0 | 0 | 0 | 0 | 12.9593 | 25.8137 | 38.4179 | 0 | 0 | 0
| 1190 | Business | Lodging | HVAC | Gas | 02-005 | 02-005.07 | Misc Heating | [02-005]_Business_HVAC_Refrigeration Heat Recovery_ADD_Gas_per sf | No heat recovery | Heat recovery | CUSTOM | 4.8521 | 0.022354 | 0 | 0 | 0 | 0 | 2.25 | 15 | 0 | 0.387 | 0.612 | 0 | 0.001 | 1 | 1 | Additions on Existing | 3.5335 | 0.030914 | 72.7819 | 0.35378 | 0 | 0 | 0.63675 | 4.6522 | 2.5458 | 0 | 0 | 0 | 0.023585 | 0 | 7.2216 | 0.82778 | 6.3938 | 8.724 | 4.6335 | 2.5755 | 0 | 0 | 0 | 0.023585 | 0 | 7.2327 | 0.82778 | 6.4049 | 8.7374 | 4.6344 | 2.609 | 0 | 0 | 0 | 0.023585 | 0 | 7.267 | 0.82778 | 6.4392 | 8.7788 | per sf | 7.4842 | 21457.2883 | 0.005 | 14699.5554 | 67.723 | 0 | 0 | 121.8926 | 0 | 14580.6314 | 67.1751 | 0 | 0 | 0 | 14296.8248 | 65.8676 | 0 | 0 | 0 | 14699.5554 | 29280.1867 | 43577.0116 | 67.723 | 134.8982 | 200.7658 | 0 | 0 | 0 | 0 | 0 | 0 | 121.8926 | 242.799 | 361.352 | 0 | 0 | 0 | 14699.5554 | 67.723 | 0 | 0 | 121.8926 | 0 | 14580.6314 | 67.1751 | 0 | 0 | 0 | 14296.8248 | 65.8676 | 0 | 0 | 0 | 14699.5554 | 0 | 43577.0116 | 67.723 | 134.8982 | 200.7658 | 0 | 0 | 0 | 0 | 0 | 0 | 121.8926 | 242.799 | 361.352 | 0 | 0 | 0 | 1194.1132 | 10417.4016 | 1194.1132 | 15796.1825 | 2051.6053 | 1187.5254 | 10375.8617 | 1187.5254 | 15802.2849 | 2040.2868 | 1170.2934 | 10273.8258 | 1170.2934 | 15755.9002 | 2010.6805 | 1442.5416 | 1434.5832 | 1413.7662 | 0.066894 | 0.066561 | 0.06623 | 6999.3934 | 32.2472 | 0 | 0 | 58.0408 | 0 | 6960.7785 | 32.0693 | 0 | 0 | 57.7206 | 0 | 6859.7715 | 31.604 | 0 | 0 | 56.883 | 0 | 104990.901 | 104411.6771 | 102896.5718 | 483.7087 | 481.0401 | 474.0598 | 0 | 0 | 0 | 0 | 0 | 0 | 870.612 | 865.8089 | 853.2453 | 6999.3934 | 0 | 20819.9433 | 32.2472 | 64.3166 | 95.9206 | 0 | 0 | 0 | 0 | 0 | 0 | 58.0408 | 115.7614 | 172.6444 | 0 | 0 | 0 | 1 | 1 | 1 | 1 | 1 | 1 | 1 | 1.6875 | 5.5341 | 4.2794 | 1.6875 | 5.5452 | 4.286 | 1.6875 | 5.5795 | 4.3064 | 14699.5554 | 67.723 | 0 | 0 | 121.8926 | 0 | 14580.6314 | 67.1751 | 0 | 0 | 0 | 14296.8248 | 65.8676 | 0 | 0 | 0 | 14699.5554 | 0 | 43577.0116 | 67.723 | 134.8982 | 200.7658 | 0 | 0 | 0 | 0 | 0 | 0 | 121.8926 | 242.799 | 361.352 | 0 | 0 | 0 | 3701.4763 | 15840.258 | 3701.4763 | 24019.0036 | 1233.8254 | 3673.6304 | 15745.2697 | 3673.6304 | 23979.8143 | 1224.5435 | 3606.1422 | 15529.3643 | 3606.1422 | 23815.774 | 1202.0474 | 2193.4674 | 2176.9662 | 2136.9731 | 0.10172 | 0.10121 | 0.10071 | 10642.9801 | 49.0338 | 0 | 0 | 88.2544 | 0 | 10562.9139 | 48.6649 | 0 | 0 | 87.5904 | 0 | 10368.8627 | 47.7709 | 0 | 0 | 85.9813 | 0 | 159644.7008 | 158443.709 | 155532.9406 | 735.5069 | 729.9737 | 716.5634 | 0 | 0 | 0 | 0 | 0 | 0 | 1323.8156 | 1313.8566 | 1289.7198 | 10642.9801 | 0 | 31574.7567 | 49.0338 | 97.6987 | 145.4696 | 0 | 0 | 0 | 0 | 0 | 0 | 88.2544 | 175.8448 | 261.8261 | 0 | 0 | 0 | 2.25 | 4.9716 | 3.2096 | 2.25 | 4.9827 | 3.2145 | 2.25 | 5.017 | 3.2298 | 14699.5554 | 67.723 | 0 | 0 | 121.8926 | 0 | 14580.6314 | 67.1751 | 0 | 0 | 0 | 14296.8248 | 65.8676 | 0 | 0 | 0 | 14699.5554 | 0 | 43577.0116 | 67.723 | 134.8982 | 200.7658 | 0 | 0 | 0 | 0 | 0 | 0 | 121.8926 | 242.799 | 361.352 | 0 | 0 | 0 | 5453.1148 | 17502.222 | 5453.1148 | 26539.0837 | 0 | 5408.9974 | 17387.3213 | 5408.9974 | 26480.6348 | 0 | 5303.7133 | 17129.7939 | 5303.7133 | 26270.1867 | 0 | 2423.6066 | 2403.9988 | 2357.2059 | 0.11239 | 0.11183 | 0.11127 | 11759.6443 | 54.1784 | 0 | 0 | 97.514 | 0 | 11664.5051 | 53.7401 | 0 | 0 | 96.7251 | 0 | 11437.4599 | 52.6941 | 0 | 0 | 94.8424 | 0 | 176394.6643 | 174967.5766 | 171561.8982 | 812.6765 | 806.1017 | 790.4112 | 0 | 0 | 0 | 0 | 0 | 0 | 1462.7106 | 1450.8769 | 1422.6361 | 11759.6443 | 0 | 34861.6093 | 54.1784 | 107.9185 | 160.6126 | 0 | 0 | 0 | 0 | 0 | 0 | 97.514 | 194.2392 | 289.0816 | 0 | 0 | 0
| 1191 | Business | Other Commercial | HVAC | Gas | 02-005 | 02-005.08 | Misc Heating | [02-005]_Business_HVAC_Refrigeration Heat Recovery_ADD_Gas_per sf | No heat recovery | Heat recovery | CUSTOM | 4.8521 | 0.022354 | 0 | 0 | 0 | 0 | 2.25 | 15 | 0 | 0.387 | 0.612 | 0 | 0.001 | 1 | 1 | Additions on Existing | 3.5335 | 0.030914 | 72.7819 | 0.35378 | 0 | 0 | 0.63675 | 4.6522 | 2.5458 | 0 | 0 | 0 | 0.023585 | 0 | 7.2216 | 0.82778 | 6.3938 | 8.724 | 4.6335 | 2.5755 | 0 | 0 | 0 | 0.023585 | 0 | 7.2327 | 0.82778 | 6.4049 | 8.7374 | 4.6344 | 2.609 | 0 | 0 | 0 | 0.023585 | 0 | 7.267 | 0.82778 | 6.4392 | 8.7788 | per sf | 0.18874 | 717.2308 | 0.005 | 491.347 | 2.2637 | 0 | 0 | 4.0744 | 0 | 487.3719 | 2.2454 | 0 | 0 | 0 | 477.8853 | 2.2017 | 0 | 0 | 0 | 491.347 | 978.7189 | 1456.6042 | 2.2637 | 4.5091 | 6.7108 | 0 | 0 | 0 | 0 | 0 | 0 | 4.0744 | 8.1158 | 12.0785 | 0 | 0 | 0 | 491.347 | 2.2637 | 0 | 0 | 4.0744 | 0 | 487.3719 | 2.2454 | 0 | 0 | 0 | 477.8853 | 2.2017 | 0 | 0 | 0 | 491.347 | 0 | 1456.6042 | 2.2637 | 4.5091 | 6.7108 | 0 | 0 | 0 | 0 | 0 | 0 | 4.0744 | 8.1158 | 12.0785 | 0 | 0 | 0 | 40.056 | 349.4471 | 40.056 | 534.1739 | 68.8202 | 39.8334 | 348.0396 | 39.8334 | 534.3586 | 68.4378 | 39.2545 | 344.6088 | 39.2545 | 532.7768 | 67.4431 | 48.3894 | 48.1205 | 47.4211 | 0.067131 | 0.066797 | 0.066465 | 234.7915 | 1.0817 | 0 | 0 | 1.947 | 0 | 233.4868 | 1.0757 | 0 | 0 | 1.9361 | 0 | 230.0932 | 1.0601 | 0 | 0 | 1.908 | 0 | 3521.8728 | 3502.3019 | 3451.3985 | 16.2258 | 16.1356 | 15.9011 | 0 | 0 | 0 | 0 | 0 | 0 | 29.2043 | 29.042 | 28.6199 | 234.7915 | 0 | 698.3715 | 1.0817 | 2.1574 | 3.2175 | 0 | 0 | 0 | 0 | 0 | 0 | 1.947 | 3.8831 | 5.7911 | 0 | 0 | 0 | 1 | 1 | 1 | 1 | 1 | 1 | 1 | 1.6875 | 5.5341 | 4.2794 | 1.6875 | 5.5452 | 4.286 | 1.6875 | 5.5795 | 4.3064 | 491.347 | 2.2637 | 0 | 0 | 4.0744 | 0 | 487.3719 | 2.2454 | 0 | 0 | 0 | 477.8853 | 2.2017 | 0 | 0 | 0 | 491.347 | 0 | 1456.6042 | 2.2637 | 4.5091 | 6.7108 | 0 | 0 | 0 | 0 | 0 | 0 | 4.0744 | 8.1158 | 12.0785 | 0 | 0 | 0 | 123.8217 | 529.8878 | 123.8217 | 810.0004 | 41.2739 | 122.8891 | 526.7056 | 122.8891 | 808.6714 | 40.963 | 120.6306 | 519.4792 | 120.6306 | 803.1324 | 40.2102 | 73.3758 | 72.8232 | 71.4848 | 0.1018 | 0.10129 | 0.10078 | 356.0286 | 1.6403 | 0 | 0 | 2.9523 | 0 | 353.3472 | 1.6279 | 0 | 0 | 2.93 | 0 | 346.8532 | 1.598 | 0 | 0 | 2.8762 | 0 | 5340.4297 | 5300.2073 | 5202.7973 | 24.6042 | 24.4188 | 23.9701 | 0 | 0 | 0 | 0 | 0 | 0 | 44.2842 | 43.9507 | 43.143 | 356.0286 | 0 | 1056.229 | 1.6403 | 3.2682 | 4.8662 | 0 | 0 | 0 | 0 | 0 | 0 | 2.9523 | 5.8823 | 8.7585 | 0 | 0 | 0 | 2.25 | 4.9716 | 3.2096 | 2.25 | 4.9827 | 3.2145 | 2.25 | 5.017 | 3.2298 | 491.347 | 2.2637 | 0 | 0 | 4.0744 | 0 | 487.3719 | 2.2454 | 0 | 0 | 0 | 477.8853 | 2.2017 | 0 | 0 | 0 | 491.347 | 0 | 1456.6042 | 2.2637 | 4.5091 | 6.7108 | 0 | 0 | 0 | 0 | 0 | 0 | 4.0744 | 8.1158 | 12.0785 | 0 | 0 | 0 | 182.2757 | 585.0289 | 182.2757 | 894.2904 | 0 | 180.801 | 581.1882 | 180.801 | 892.3206 | 0 | 177.2818 | 572.5801 | 177.2818 | 885.2281 | 0 | 81.0114 | 80.356 | 78.7919 | 0.11239 | 0.11183 | 0.11127 | 393.0776 | 1.811 | 0 | 0 | 3.2595 | 0 | 389.8975 | 1.7963 | 0 | 0 | 3.2331 | 0 | 382.3083 | 1.7614 | 0 | 0 | 3.1702 | 0 | 5896.164 | 5848.4622 | 5734.6241 | 27.1645 | 26.9447 | 26.4203 | 0 | 0 | 0 | 0 | 0 | 0 | 48.8925 | 48.497 | 47.553 | 393.0776 | 0 | 1165.2834 | 1.811 | 3.6073 | 5.3686 | 0 | 0 | 0 | 0 | 0 | 0 | 3.2595 | 6.4926 | 9.6628 | 0 | 0 | 0
| 1192 | Business | Food Sales | HVAC | Gas | 02-005 | 02-005.09 | Misc Heating | [02-005]_Business_HVAC_Refrigeration Heat Recovery_ADD_Gas_per sf | No heat recovery | Heat recovery | CUSTOM | 4.8521 | 0.022354 | 0 | 0 | 0 | 0 | 2.25 | 15 | 0 | 0.387 | 0.612 | 0 | 0.001 | 1 | 1 | Additions on Existing | 3.5335 | 0.030914 | 72.7819 | 0.35378 | 0 | 0 | 0.63675 | 4.6522 | 2.5458 | 0 | 0 | 0 | 0.023585 | 0 | 7.2216 | 0.82778 | 6.3938 | 8.724 | 4.6335 | 2.5755 | 0 | 0 | 0 | 0.023585 | 0 | 7.2327 | 0.82778 | 6.4049 | 8.7374 | 4.6344 | 2.609 | 0 | 0 | 0 | 0.023585 | 0 | 7.267 | 0.82778 | 6.4392 | 8.7788 | per sf | 2.0743 | 3725.3688 | 0.005 | 2552.1056 | 11.7579 | 0 | 0 | 21.1627 | 0 | 2531.4582 | 11.6628 | 0 | 0 | 0 | 2482.1844 | 11.4358 | 0 | 0 | 0 | 2552.1056 | 5083.5638 | 7565.7482 | 11.7579 | 23.4207 | 34.8565 | 0 | 0 | 0 | 0 | 0 | 0 | 21.1627 | 42.1542 | 62.7372 | 0 | 0 | 0 | 2552.1056 | 11.7579 | 0 | 0 | 21.1627 | 0 | 2531.4582 | 11.6628 | 0 | 0 | 0 | 2482.1844 | 11.4358 | 0 | 0 | 0 | 2552.1056 | 0 | 7565.7482 | 11.7579 | 23.4207 | 34.8565 | 0 | 0 | 0 | 0 | 0 | 0 | 21.1627 | 42.1542 | 62.7372 | 0 | 0 | 0 | 144.2015 | 1258.009 | 144.2015 | 1905.3366 | 247.7526 | 143.6701 | 1255.3006 | 143.6701 | 1909.585 | 246.8396 | 142.0929 | 1247.4115 | 142.0929 | 1910.812 | 244.1297 | 174.2018 | 173.5599 | 171.6545 | 0.046528 | 0.046297 | 0.046067 | 845.2492 | 3.8942 | 0 | 0 | 7.009 | 0 | 842.1344 | 3.8798 | 0 | 0 | 6.9832 | 0 | 832.8891 | 3.8372 | 0 | 0 | 6.9065 | 0 | 12678.7378 | 12632.0153 | 12493.3368 | 58.4128 | 58.1976 | 57.5587 | 0 | 0 | 0 | 0 | 0 | 0 | 105.1354 | 104.748 | 103.598 | 845.2492 | 0 | 2520.2727 | 3.8942 | 7.774 | 11.6113 | 0 | 0 | 0 | 0 | 0 | 0 | 7.009 | 13.9922 | 20.8988 | 0 | 0 | 0 | 1 | 1 | 1 | 1 | 1 | 1 | 1 | 1.6875 | 5.5341 | 4.2794 | 1.6875 | 5.5452 | 4.286 | 1.6875 | 5.5795 | 4.3064 | 2552.1056 | 11.7579 | 0 | 0 | 21.1627 | 0 | 2531.4582 | 11.6628 | 0 | 0 | 0 | 2482.1844 | 11.4358 | 0 | 0 | 0 | 2552.1056 | 0 | 7565.7482 | 11.7579 | 23.4207 | 34.8565 | 0 | 0 | 0 | 0 | 0 | 0 | 21.1627 | 42.1542 | 62.7372 | 0 | 0 | 0 | 579.9435 | 2481.8356 | 579.9435 | 3758.9015 | 193.3145 | 575.7174 | 2467.5388 | 575.7174 | 3753.6627 | 191.9058 | 565.4022 | 2434.8284 | 565.4022 | 3729.723 | 188.4674 | 343.6703 | 341.1659 | 335.0532 | 0.091792 | 0.091336 | 0.090881 | 1667.5313 | 7.6826 | 0 | 0 | 13.8276 | 0 | 1655.3797 | 7.6266 | 0 | 0 | 13.7268 | 0 | 1625.7202 | 7.4899 | 0 | 0 | 13.4809 | 0 | 25012.9699 | 24830.6957 | 24385.8028 | 115.2385 | 114.3987 | 112.349 | 0 | 0 | 0 | 0 | 0 | 0 | 207.4141 | 205.9026 | 202.2134 | 1667.5313 | 0 | 4948.6312 | 7.6826 | 15.3091 | 22.7991 | 0 | 0 | 0 | 0 | 0 | 0 | 13.8276 | 27.5544 | 41.0353 | 0 | 0 | 0 | 2.25 | 4.9716 | 3.2096 | 2.25 | 4.9827 | 3.2145 | 2.25 | 5.017 | 3.2298 | 2552.1056 | 11.7579 | 0 | 0 | 21.1627 | 0 | 2531.4582 | 11.6628 | 0 | 0 | 0 | 2482.1844 | 11.4358 | 0 | 0 | 0 | 2552.1056 | 0 | 7565.7482 | 11.7579 | 23.4207 | 34.8565 | 0 | 0 | 0 | 0 | 0 | 0 | 21.1627 | 42.1542 | 62.7372 | 0 | 0 | 0 | 887.5858 | 2848.7799 | 887.5858 | 4314.6626 | 0 | 880.405 | 2830.0779 | 880.405 | 4305.1635 | 0 | 863.2682 | 2788.161 | 863.2682 | 4270.9656 | 0 | 394.4826 | 391.2911 | 383.6748 | 0.10536 | 0.10484 | 0.10432 | 1914.0792 | 8.8184 | 0 | 0 | 15.872 | 0 | 1898.5937 | 8.7471 | 0 | 0 | 15.7436 | 0 | 1861.6383 | 8.5768 | 0 | 0 | 15.4372 | 0 | 28711.1876 | 28478.9052 | 27924.574 | 132.2767 | 131.2066 | 128.6527 | 0 | 0 | 0 | 0 | 0 | 0 | 238.0807 | 236.1545 | 231.5579 | 1914.0792 | 0 | 5674.3111 | 8.8184 | 17.5656 | 26.1424 | 0 | 0 | 0 | 0 | 0 | 0 | 15.872 | 31.6157 | 47.0529 | 0 | 0 | 0
| 1193 | Business | Manufacturing/Industrial | HVAC | Gas | 02-005 | 02-005.10 | Misc Heating | [02-005]_Business_HVAC_Refrigeration Heat Recovery_ADD_Gas_per sf | No heat recovery | Heat recovery | CUSTOM | 4.8521 | 0.022354 | 0 | 0 | 0 | 0 | 2.25 | 15 | 0 | 0.387 | 0.612 | 0 | 0.001 | 1 | 1 | Additions on Existing | 3.5335 | 0.030914 | 72.7819 | 0.35378 | 0 | 0 | 0.63675 | 4.6522 | 2.5458 | 0 | 0 | 0 | 0.023585 | 0 | 7.2216 | 0.94845 | 6.2731 | 7.6141 | 4.6335 | 2.5755 | 0 | 0 | 0 | 0.023585 | 0 | 7.2327 | 0.94845 | 6.2842 | 7.6258 | 4.6344 | 2.609 | 0 | 0 | 0 | 0.023585 | 0 | 7.267 | 0.94845 | 6.3185 | 7.6619 | per sf | 58.6599 | 243027.8295 | 0.005 | 166488.9329 | 767.0393 | 0 | 0 | 1380.5697 | 0 | 165141.9856 | 760.8337 | 0 | 0 | 0 | 161927.5587 | 746.0243 | 0 | 0 | 0 | 166488.9329 | 331630.9185 | 493558.4772 | 767.0393 | 1527.873 | 2273.8973 | 0 | 0 | 0 | 0 | 0 | 0 | 1380.5697 | 2749.9702 | 4092.7158 | 0 | 0 | 0 | 166488.9329 | 767.0393 | 0 | 0 | 1380.5697 | 0 | 165141.9856 | 760.8337 | 0 | 0 | 0 | 161927.5587 | 746.0243 | 0 | 0 | 0 | 166488.9329 | 0 | 493558.4772 | 767.0393 | 1527.873 | 2273.8973 | 0 | 0 | 0 | 0 | 0 | 0 | 1380.5697 | 2749.9702 | 4092.7158 | 0 | 0 | 0 | 17049.1899 | 129813.3845 | 17049.1899 | 201137.2264 | 23396.3769 | 16945.9148 | 129225.4647 | 16945.9148 | 201099.1812 | 23254.6538 | 16681.7849 | 127814.9909 | 16681.7849 | 200259.4434 | 22892.192 | 17975.8075 | 17866.9194 | 17588.4342 | 0.073598 | 0.073232 | 0.072868 | 87220.8813 | 401.8396 | 0 | 0 | 723.2583 | 0 | 86692.5426 | 399.4054 | 0 | 0 | 718.8772 | 0 | 85341.2973 | 393.1801 | 0 | 0 | 707.6723 | 0 | 1308313.2197 | 1300388.1393 | 1280119.46 | 6027.5936 | 5991.0816 | 5897.7008 | 0 | 0 | 0 | 0 | 0 | 0 | 10848.875 | 10783.1582 | 10615.085 | 87220.8813 | 0 | 259254.7213 | 401.8396 | 801.245 | 1194.4251 | 0 | 0 | 0 | 0 | 0 | 0 | 723.2583 | 1442.1355 | 2149.8079 | 0 | 0 | 0 | 1 | 1 | 1 | 1 | 1 | 1 | 1 | 1.6875 | 5.5341 | 4.2794 | 1.6875 | 5.5452 | 4.286 | 1.6875 | 5.5795 | 4.3064 | 166488.9329 | 767.0393 | 0 | 0 | 1380.5697 | 0 | 165141.9856 | 760.8337 | 0 | 0 | 0 | 161927.5587 | 746.0243 | 0 | 0 | 0 | 166488.9329 | 0 | 493558.4772 | 767.0393 | 1527.873 | 2273.8973 | 0 | 0 | 0 | 0 | 0 | 0 | 1380.5697 | 2749.9702 | 4092.7158 | 0 | 0 | 0 | 42009.9727 | 179779.2992 | 42009.9727 | 278556.0962 | 14003.3242 | 41693.3547 | 178698.737 | 41693.3547 | 278088.9183 | 13897.7849 | 40925.9275 | 176241.9806 | 40925.9275 | 276134.44 | 13641.9758 | 24894.7987 | 24707.1731 | 24252.4015 | 0.10193 | 0.10142 | 0.10091 | 120792.6978 | 556.5099 | 0 | 0 | 1001.6446 | 0 | 119882.315 | 552.3157 | 0 | 0 | 994.0955 | 0 | 117675.7058 | 542.1495 | 0 | 0 | 975.7977 | 0 | 1811890.4667 | 1798234.7257 | 1765135.5875 | 8347.6489 | 8284.7349 | 8132.2422 | 0 | 0 | 0 | 0 | 0 | 0 | 15024.6691 | 14911.4321 | 14636.9654 | 120792.6978 | 0 | 358350.7187 | 556.5099 | 1108.8256 | 1650.9751 | 0 | 0 | 0 | 0 | 0 | 0 | 1001.6446 | 1995.7401 | 2971.5378 | 0 | 0 | 0 | 2.25 | 4.9716 | 3.2096 | 2.25 | 4.9827 | 3.2145 | 2.25 | 5.017 | 3.2298 | 166488.9329 | 767.0393 | 0 | 0 | 1380.5697 | 0 | 165141.9856 | 760.8337 | 0 | 0 | 0 | 161927.5587 | 746.0243 | 0 | 0 | 0 | 166488.9329 | 0 | 493558.4772 | 767.0393 | 1527.873 | 2273.8973 | 0 | 0 | 0 | 0 | 0 | 0 | 1380.5697 | 2749.9702 | 4092.7158 | 0 | 0 | 0 | 61762.6344 | 198232.2721 | 61762.6344 | 307147.7534 | 0 | 61262.9555 | 196930.8934 | 61262.9555 | 306461.5903 | 0 | 60070.495 | 194014.1065 | 60070.495 | 303979.656 | 0 | 27450.0597 | 27227.9802 | 26697.9978 | 0.11239 | 0.11183 | 0.11127 | 133191.1463 | 613.6314 | 0 | 0 | 1104.4558 | 0 | 132113.5885 | 608.667 | 0 | 0 | 1095.5204 | 0 | 129542.0469 | 596.8195 | 0 | 0 | 1074.1965 | 0 | 1997867.1943 | 1981703.8276 | 1943130.704 | 9204.4713 | 9130.0043 | 8952.2922 | 0 | 0 | 0 | 0 | 0 | 0 | 16566.8367 | 16432.8058 | 16112.9474 | 133191.1463 | 0 | 394846.7817 | 613.6314 | 1222.2984 | 1819.1179 | 0 | 0 | 0 | 0 | 0 | 0 | 1104.4558 | 2199.9762 | 3274.1727 | 0 | 0 | 0
| 1194 | Business | Office | HVAC | Electric | 02-301 | 02-301.01 | Misc Heating | [02-301]_Business_HVAC_Retro-commissioning Strategic Energy Manager (RCx SEM)_ADD_Electric_per sf | No RCx | RCx | DEEMED | 0.51816 | 0.00074453 | 0.0012395 | 0.00040446 | 9.5323e-05 | 0 | 0.5 | 5 | 0.632 | 0.23 | 0.36 | 0.19 | 0.22 | 1 | 1 | Additions on Existing | 22.0527 | 0.19299 | 2.5908 | 0.0039276 | 0.0065387 | 0.0021337 | 0.022673 | 0.18276 | 0.029358 | 0.11399 | 0.065445 | 0.11119 | 0.0020933 | 0 | 0.50484 | 0.20917 | 0.29567 | 2.4136 | 0.1814 | 0.02964 | 0.11951 | 0.067891 | 0.11137 | 0.0020933 | 0 | 0.5119 | 0.20917 | 0.30274 | 2.4473 | 0.18191 | 0.030017 | 0.12362 | 0.069413 | 0.11366 | 0.0020933 | 0 | 0.52072 | 0.20917 | 0.31155 | 2.4895 | per sf | 1103.186 | 27105279.3048 | 0.005 | 3810457.2089 | 5475.2045 | 9115.1775 | 2974.3759 | 31606.7214 | 443.0273 | 3540953.5891 | 5087.9576 | 8470.485 | 2764.0061 | 411.6932 | 2953674.3313 | 4244.1025 | 7065.6261 | 2305.5862 | 343.4125 | 3810457.2089 | 7351410.798 | 10305085.1294 | 5475.2045 | 10563.1621 | 14807.2646 | 9115.1775 | 17585.6625 | 24651.2887 | 2974.3759 | 5738.382 | 8043.9682 | 31606.7214 | 60977.9824 | 85477.9194 | 443.0273 | 854.7205 | 1198.133 | 3810457.2089 | 5475.2045 | 9115.1775 | 2974.3759 | 31606.7214 | 443.0273 | 3540953.5891 | 5087.9576 | 8470.485 | 2764.0061 | 411.6932 | 2953674.3313 | 4244.1025 | 7065.6261 | 2305.5862 | 343.4125 | 3810457.2089 | 854.7205 | 10305085.1294 | 5475.2045 | 10563.1621 | 14807.2646 | 9115.1775 | 17585.6625 | 24651.2887 | 2974.3759 | 5738.382 | 8043.9682 | 31606.7214 | 60977.9824 | 85477.9194 | 443.0273 | 854.7205 | 1198.133 | 130010.5477 | 313788.7314 | 130010.5477 | 385536.2749 | 180770.6647 | 122785.0366 | 300496.67 | 122785.0366 | 367620.1263 | 170724.0917 | 105221.1503 | 261946.5389 | 105221.1503 | 319902.3044 | 146302.724 | 621562.4249 | 587018.2566 | 503047.7485 | 0.022817 | 0.022704 | 0.022591 | 322065.8731 | 462.7729 | 770.4292 | 251.399 | 2671.4501 | 37.4454 | 304166.6288 | 437.0537 | 727.6116 | 237.4271 | 2522.9807 | 35.3643 | 260656.8638 | 374.535 | 623.5298 | 203.4642 | 2162.0788 | 30.3056 | 1610329.3656 | 1520833.1439 | 1303284.3191 | 2313.8647 | 2185.2686 | 1872.675 | 3852.1462 | 3638.0579 | 3117.649 | 1256.9948 | 1187.1356 | 1017.3208 | 13357.2505 | 12614.9033 | 10810.3941 | 322065.8731 | 72.8097 | 886889.3657 | 462.7729 | 899.8267 | 1274.3617 | 770.4292 | 1498.0408 | 2121.5706 | 251.399 | 488.8261 | 692.2902 | 2671.4501 | 5194.4308 | 7356.5096 | 37.4454 | 72.8097 | 103.1152 | 1 | 1 | 1 | 1 | 1 | 1 | 1 | 0.375 | 0.12984 | 1.3462 | 0.375 | 0.1369 | 1.3651 | 0.375 | 0.14572 | 1.3886 | 3810457.2089 | 5475.2045 | 9115.1775 | 2974.3759 | 31606.7214 | 443.0273 | 3540953.5891 | 5087.9576 | 8470.485 | 2764.0061 | 411.6932 | 2953674.3313 | 4244.1025 | 7065.6261 | 2305.5862 | 343.4125 | 3810457.2089 | 854.7205 | 10305085.1294 | 5475.2045 | 10563.1621 | 14807.2646 | 9115.1775 | 17585.6625 | 24651.2887 | 2974.3759 | 5738.382 | 8043.9682 | 31606.7214 | 60977.9824 | 85477.9194 | 443.0273 | 854.7205 | 1198.133 | 1227494.4959 | 1652497.7498 | 1227494.4959 | 2030340.0439 | 409164.832 | 1146139.2297 | 1564566.9981 | 1146139.2297 | 1914052.2174 | 382046.4099 | 963228.506 | 1337523.7852 | 963228.506 | 1633451.4015 | 321076.1687 | 3273318.6557 | 3056371.2792 | 2568609.3494 | 0.12016 | 0.11956 | 0.11897 | 1696087.4541 | 2437.0896 | 4057.2922 | 1323.936 | 14068.5909 | 197.1976 | 1583675.0183 | 2275.5654 | 3788.385 | 1236.1889 | 13136.1599 | 184.1279 | 1330938.5826 | 1912.4112 | 3183.8021 | 1038.9072 | 11039.7789 | 154.7432 | 8480437.2707 | 7918375.0913 | 6654692.9132 | 12185.4479 | 11377.8269 | 9562.0558 | 20286.461 | 18941.925 | 15919.0103 | 6619.6802 | 6180.9443 | 5194.5362 | 70342.9544 | 65680.7993 | 55198.8943 | 1696087.4541 | 381.3255 | 4610701.0551 | 2437.0896 | 4712.655 | 6625.0661 | 4057.2922 | 7845.6772 | 11029.4793 | 1323.936 | 2560.1249 | 3599.0321 | 14068.5909 | 27204.7507 | 38244.5296 | 197.1976 | 381.3255 | 536.0686 | 0.5 | 0.0048386 | 1.0097 | 0.5 | 0.011903 | 1.0238 | 0.5 | 0.020719 | 1.0414 | 3810457.2089 | 5475.2045 | 9115.1775 | 2974.3759 | 31606.7214 | 443.0273 | 3540953.5891 | 5087.9576 | 8470.485 | 2764.0061 | 411.6932 | 2953674.3313 | 4244.1025 | 7065.6261 | 2305.5862 | 343.4125 | 3810457.2089 | 854.7205 | 10305085.1294 | 5475.2045 | 10563.1621 | 14807.2646 | 9115.1775 | 17585.6625 | 24651.2887 | 2974.3759 | 5738.382 | 8043.9682 | 31606.7214 | 60977.9824 | 85477.9194 | 443.0273 | 854.7205 | 1198.133 | 2757708.7723 | 2784395.9113 | 2757708.7723 | 3421045.8184 | 0 | 2562663.2815 | 2623672.3429 | 2562663.2815 | 3209735.2633 | 0 | 2137636.8156 | 2226216.3653 | 2137636.8156 | 2718767.5332 | 0 | 5515417.5445 | 5125326.5629 | 4275273.6311 | 0.20247 | 0.20146 | 0.20046 | 2857842.9067 | 4106.4033 | 6836.3832 | 2230.7819 | 23705.041 | 332.2705 | 2655715.1918 | 3815.9682 | 6352.8638 | 2073.0046 | 22028.4458 | 308.7699 | 2215255.7485 | 3183.0769 | 5299.2196 | 1729.1897 | 18374.9527 | 257.5593 | 14289214.5335 | 13278575.9592 | 11076278.7425 | 20532.0167 | 19079.8411 | 15915.3843 | 34181.9158 | 31764.3188 | 26496.0979 | 11153.9095 | 10365.0228 | 8645.9484 | 118525.2051 | 110142.2289 | 91874.7637 | 2857842.9067 | 641.0404 | 7728813.847 | 4106.4033 | 7922.3716 | 11105.4484 | 6836.3832 | 13189.2469 | 18488.4665 | 2230.7819 | 4303.7865 | 6032.9761 | 23705.041 | 45733.4868 | 64108.4396 | 332.2705 | 641.0404 | 898.5997
| 1195 | Business | Retail | HVAC | Electric | 02-301 | 02-301.02 | Misc Heating | [02-301]_Business_HVAC_Retro-commissioning Strategic Energy Manager (RCx SEM)_ADD_Electric_per sf | No RCx | RCx | DEEMED | 0.68767 | 0.00089075 | 0.0011293 | 0.00036849 | 0.00012651 | 0 | 0.5 | 5 | 0.632 | 0.23 | 0.36 | 0.19 | 0.22 | 1 | 1 | Additions on Existing | 19.2543 | 0.14542 | 3.4383 | 0.004699 | 0.0059571 | 0.0019439 | 0.025968 | 0.24255 | 0.035124 | 0.10385 | 0.059624 | 0.14756 | 0.0021312 | 0 | 0.59085 | 0.20917 | 0.38168 | 2.8248 | 0.24074 | 0.035461 | 0.10888 | 0.061853 | 0.14781 | 0.0021312 | 0 | 0.59687 | 0.20917 | 0.3877 | 2.8536 | 0.24143 | 0.035912 | 0.11262 | 0.063239 | 0.15085 | 0.0021312 | 0 | 0.60618 | 0.20917 | 0.39701 | 2.8981 | per sf | 2253.5256 | 19310460.5618 | 0.005 | 3602747.6453 | 4666.7409 | 5916.2779 | 1930.5421 | 25790.0913 | 418.8777 | 3347934.7768 | 4336.6746 | 5497.8351 | 1794 | 389.2516 | 2792668.3489 | 3617.4223 | 4586.0004 | 1496.4589 | 324.6929 | 3602747.6453 | 6950682.4221 | 9743350.771 | 4666.7409 | 9003.4155 | 12620.8378 | 5916.2779 | 11414.113 | 16000.1134 | 1930.5421 | 3724.5421 | 5221.001 | 25790.0913 | 49756.1173 | 69747.2959 | 418.8777 | 808.1294 | 1132.8223 | 3602747.6453 | 4666.7409 | 5916.2779 | 1930.5421 | 25790.0913 | 418.8777 | 3347934.7768 | 4336.6746 | 5497.8351 | 1794 | 389.2516 | 2792668.3489 | 3617.4223 | 4586.0004 | 1496.4589 | 324.6929 | 3602747.6453 | 808.1294 | 9743350.771 | 4666.7409 | 9003.4155 | 12620.8378 | 5916.2779 | 11414.113 | 16000.1134 | 1930.5421 | 3724.5421 | 5221.001 | 25790.0913 | 49756.1173 | 69747.2959 | 418.8777 | 808.1294 | 1132.8223 | 53519.4053 | 151179.1255 | 53519.4053 | 192875.6414 | 74415.0274 | 50344.738 | 143661.8201 | 50344.738 | 182559.677 | 70000.8723 | 43180.1773 | 125138.7994 | 43180.1773 | 158791.0865 | 60039.0468 | 255868.8655 | 240691.2206 | 206438.4482 | 0.013184 | 0.013119 | 0.013053 | 175952.4865 | 227.9162 | 288.9416 | 94.2846 | 1259.5472 | 20.4573 | 165515.3262 | 214.3967 | 271.8022 | 88.6918 | 1184.8333 | 19.2438 | 141960.8368 | 183.8859 | 233.122 | 76.0701 | 1016.2196 | 16.5052 | 879762.4324 | 827576.631 | 709804.1842 | 1139.5812 | 1071.9834 | 919.4294 | 1444.7082 | 1359.0109 | 1165.61 | 471.4231 | 443.4592 | 380.3505 | 6297.736 | 5924.1665 | 5081.0982 | 175952.4865 | 39.7012 | 483428.6495 | 227.9162 | 442.3129 | 626.1988 | 288.9416 | 560.7438 | 793.8658 | 94.2846 | 182.9765 | 259.0466 | 1259.5472 | 2444.3805 | 3460.6001 | 20.4573 | 39.7012 | 56.2064 | 1 | 1 | 1 | 1 | 1 | 1 | 1 | 0.375 | 0.21585 | 1.5756 | 0.375 | 0.22187 | 1.5917 | 0.375 | 0.23118 | 1.6165 | 3602747.6453 | 4666.7409 | 5916.2779 | 1930.5421 | 25790.0913 | 418.8777 | 3347934.7768 | 4336.6746 | 5497.8351 | 1794 | 389.2516 | 2792668.3489 | 3617.4223 | 4586.0004 | 1496.4589 | 324.6929 | 3602747.6453 | 808.1294 | 9743350.771 | 4666.7409 | 9003.4155 | 12620.8378 | 5916.2779 | 11414.113 | 16000.1134 | 1930.5421 | 3724.5421 | 5221.001 | 25790.0913 | 49756.1173 | 69747.2959 | 418.8777 | 808.1294 | 1132.8223 | 675574.2707 | 1064427.8243 | 675574.2707 | 1358006.2639 | 225191.4236 | 630589.6957 | 1003683.344 | 630589.6957 | 1275440.524 | 210196.5652 | 531217.996 | 858702.8604 | 531217.996 | 1089624.9671 | 177072.6653 | 1801531.3885 | 1681572.5219 | 1416581.3226 | 0.092829 | 0.092367 | 0.091908 | 1238853.0611 | 1604.7214 | 2034.3914 | 663.8428 | 8868.2685 | 144.0367 | 1156361.3487 | 1497.8676 | 1898.9271 | 619.6394 | 8277.7557 | 134.4457 | 974135.7375 | 1261.8256 | 1599.684 | 521.9933 | 6973.3026 | 113.2591 | 6194265.3054 | 5781806.7437 | 4870678.6876 | 8023.607 | 7489.3378 | 6309.1278 | 10171.9572 | 9494.6354 | 7998.42 | 3319.2139 | 3098.1969 | 2609.9664 | 44341.3426 | 41388.7784 | 34866.5131 | 1238853.0611 | 278.4825 | 3369350.1473 | 1604.7214 | 3102.589 | 4364.4145 | 2034.3914 | 3933.3185 | 5533.0025 | 663.8428 | 1283.4822 | 1805.4754 | 8868.2685 | 17146.0242 | 24119.3268 | 144.0367 | 278.4825 | 391.7415 | 0.5 | 0.090846 | 1.1817 | 0.5 | 0.096872 | 1.1937 | 0.5 | 0.10618 | 1.2124 | 3602747.6453 | 4666.7409 | 5916.2779 | 1930.5421 | 25790.0913 | 418.8777 | 3347934.7768 | 4336.6746 | 5497.8351 | 1794 | 389.2516 | 2792668.3489 | 3617.4223 | 4586.0004 | 1496.4589 | 324.6929 | 3602747.6453 | 808.1294 | 9743350.771 | 4666.7409 | 9003.4155 | 12620.8378 | 5916.2779 | 11414.113 | 16000.1134 | 1930.5421 | 3724.5421 | 5221.001 | 25790.0913 | 49756.1173 | 69747.2959 | 418.8777 | 808.1294 | 1132.8223 | 1833681.5802 | 2166847.2806 | 1833681.5802 | 2764482.5819 | 0 | 1703990.1032 | 2034127.5356 | 1703990.1032 | 2584887.6594 | 0 | 1421377.5194 | 1723220.4352 | 1421377.5194 | 2186628.3398 | 0 | 3667363.1605 | 3407980.2065 | 2842755.0388 | 0.18897 | 0.18803 | 0.1871 | 2521923.3517 | 3266.7186 | 4141.3945 | 1351.3795 | 18053.0639 | 293.2144 | 2343554.3438 | 3035.6722 | 3848.4846 | 1255.8 | 16776.2182 | 272.4761 | 1954867.8442 | 2532.1956 | 3210.2003 | 1047.5213 | 13993.825 | 227.285 | 12609616.7586 | 11717771.7188 | 9774339.2212 | 16333.5932 | 15178.3611 | 12660.978 | 20706.9727 | 19242.4229 | 16051.0013 | 6756.8975 | 6278.9999 | 5237.6063 | 90265.3196 | 83881.0908 | 69969.1252 | 2521923.3517 | 565.6906 | 6820345.5397 | 3266.7186 | 6302.3908 | 8834.5864 | 4141.3945 | 7989.8791 | 11200.0794 | 1351.3795 | 2607.1795 | 3654.7007 | 18053.0639 | 34829.2821 | 48823.1071 | 293.2144 | 565.6906 | 792.9756
| 1196 | Business | Food Service | HVAC | Electric | 02-301 | 02-301.03 | Misc Heating | [02-301]_Business_HVAC_Retro-commissioning Strategic Energy Manager (RCx SEM)_ADD_Electric_per sf | No RCx | RCx | DEEMED | 1.105 | 0.00096023 | 0.0010769 | 0.00035139 | 0.00020328 | 0 | 0.5 | 5 | 0.632 | 0.23 | 0.36 | 0.19 | 0.22 | 1 | 1 | Additions on Existing | 14.6708 | 0.090498 | 5.525 | 0.0050655 | 0.0056808 | 0.0018537 | 0.034081 | 0.38975 | 0.037863 | 0.099036 | 0.056858 | 0.23712 | 0.0021493 | 0 | 0.98733 | 0.20917 | 0.77816 | 4.7203 | 0.38684 | 0.038227 | 0.10383 | 0.058984 | 0.23751 | 0.0021493 | 0 | 0.99305 | 0.20917 | 0.78388 | 4.7476 | 0.38794 | 0.038714 | 0.1074 | 0.060305 | 0.2424 | 0.0021493 | 0 | 1.0067 | 0.20917 | 0.79752 | 4.8128 | per sf | 1531.1135 | 2454375 | 0.005 | 735811.2824 | 639.4116 | 717.0811 | 233.9909 | 4302.031 | 85.55 | 683769.285 | 594.1877 | 666.3639 | 217.4414 | 79.4992 | 570363.8116 | 495.6396 | 555.8451 | 181.378 | 66.314 | 735811.2824 | 1419580.5674 | 1989944.379 | 639.4116 | 1233.5992 | 1729.2388 | 717.0811 | 1383.445 | 1939.2902 | 233.9909 | 451.4323 | 632.8103 | 4302.031 | 8299.7906 | 11634.5081 | 85.55 | 165.0492 | 231.3633 | 735811.2824 | 639.4116 | 717.0811 | 233.9909 | 4302.031 | 85.55 | 683769.285 | 594.1877 | 666.3639 | 217.4414 | 79.4992 | 570363.8116 | 495.6396 | 555.8451 | 181.378 | 66.314 | 735811.2824 | 165.0492 | 1989944.379 | 639.4116 | 1233.5992 | 1729.2388 | 717.0811 | 1383.445 | 1939.2902 | 233.9909 | 451.4323 | 632.8103 | 4302.031 | 8299.7906 | 11634.5081 | 85.55 | 165.0492 | 231.3633 | 17857.0455 | 84290.2508 | 17857.0455 | 111106.8628 | 24828.9854 | 16656.3697 | 79078.0631 | 16656.3697 | 103887.9938 | 23159.5288 | 14158.2479 | 68141.2557 | 14158.2479 | 89410.4282 | 19686.0634 | 85372.0618 | 79631.7971 | 67688.6227 | 0.034611 | 0.034438 | 0.034267 | 94336.1283 | 81.977 | 91.9348 | 29.9993 | 551.5503 | 10.9681 | 87993.1358 | 76.465 | 85.7533 | 27.9822 | 514.4651 | 10.2306 | 74795.9281 | 64.9968 | 72.892 | 23.7854 | 437.3056 | 8.6962 | 471680.6413 | 439965.679 | 373979.6404 | 409.8851 | 382.3251 | 324.984 | 459.674 | 428.7663 | 364.46 | 149.9963 | 139.9108 | 118.927 | 2757.7516 | 2572.3253 | 2186.528 | 94336.1283 | 21.1987 | 257125.1921 | 81.977 | 158.442 | 223.4388 | 91.9348 | 177.6881 | 250.58 | 29.9993 | 57.9814 | 81.7668 | 551.5503 | 1066.0154 | 1503.321 | 10.9681 | 21.1987 | 29.895 | 1 | 1 | 1 | 1 | 1 | 1 | 1 | 0.375 | 0.61233 | 2.6329 | 0.375 | 0.61805 | 2.6481 | 0.375 | 0.63169 | 2.6845 | 735811.2824 | 639.4116 | 717.0811 | 233.9909 | 4302.031 | 85.55 | 683769.285 | 594.1877 | 666.3639 | 217.4414 | 79.4992 | 570363.8116 | 495.6396 | 555.8451 | 181.378 | 66.314 | 735811.2824 | 165.0492 | 1989944.379 | 639.4116 | 1233.5992 | 1729.2388 | 717.0811 | 1383.445 | 1939.2902 | 233.9909 | 451.4323 | 632.8103 | 4302.031 | 8299.7906 | 11634.5081 | 85.55 | 165.0492 | 231.3633 | 116020.7146 | 305468.0865 | 116020.7146 | 402651.5578 | 38673.5715 | 107922.2805 | 285791.5292 | 107922.2805 | 375455.6885 | 35974.0935 | 90483.4439 | 242902.6816 | 90483.4439 | 318720.7594 | 30161.148 | 309388.5723 | 287792.7479 | 241289.1837 | 0.12543 | 0.1248 | 0.12418 | 341874.3724 | 297.0849 | 333.1719 | 108.7174 | 1998.8198 | 39.7484 | 318010.9864 | 276.3479 | 309.916 | 101.1288 | 1859.2989 | 36.9739 | 266624.548 | 231.6937 | 259.8376 | 84.7877 | 1558.8604 | 30.9994 | 1709371.8622 | 1590054.932 | 1333122.7401 | 1485.4245 | 1381.7395 | 1158.4684 | 1665.8596 | 1549.5799 | 1299.188 | 543.5871 | 505.6438 | 423.9384 | 9994.0988 | 9296.4945 | 7794.3019 | 341874.3724 | 76.7224 | 926509.9068 | 297.0849 | 573.4328 | 805.1265 | 333.1719 | 643.0879 | 902.9255 | 108.7174 | 209.8462 | 294.6338 | 1998.8198 | 3858.1187 | 5416.9791 | 39.7484 | 76.7224 | 107.7218 | 0.5 | 0.48733 | 1.9747 | 0.5 | 0.49305 | 1.9861 | 0.5 | 0.50669 | 2.0134 | 735811.2824 | 639.4116 | 717.0811 | 233.9909 | 4302.031 | 85.55 | 683769.285 | 594.1877 | 666.3639 | 217.4414 | 79.4992 | 570363.8116 | 495.6396 | 555.8451 | 181.378 | 66.314 | 735811.2824 | 165.0492 | 1989944.379 | 639.4116 | 1233.5992 | 1729.2388 | 717.0811 | 1383.445 | 1939.2902 | 233.9909 | 451.4323 | 632.8103 | 4302.031 | 8299.7906 | 11634.5081 | 85.55 | 165.0492 | 231.3633 | 233062.3971 | 460218.1907 | 233062.3971 | 606634.7996 | 0 | 216578.5066 | 430144.9779 | 216578.5066 | 565098.5502 | 0 | 180658.2209 | 363732.5605 | 180658.2209 | 477265.698 | 0 | 466124.7943 | 433157.0131 | 361316.4417 | 0.18897 | 0.18803 | 0.1871 | 515067.8977 | 447.5881 | 501.9568 | 163.7936 | 3011.4217 | 59.885 | 478638.4995 | 415.9314 | 466.4547 | 152.209 | 2798.4317 | 55.6495 | 399254.6681 | 346.9477 | 389.0916 | 126.9646 | 2334.3023 | 46.4198 | 2575339.4885 | 2393192.4976 | 1996273.3406 | 2237.9404 | 2079.6568 | 1734.7386 | 2509.784 | 2332.2736 | 1945.458 | 818.9682 | 761.0448 | 634.8229 | 15057.1084 | 13992.1587 | 11671.5113 | 515067.8977 | 115.5345 | 1392961.0653 | 447.5881 | 863.5194 | 1210.4672 | 501.9568 | 968.4115 | 1357.5031 | 163.7936 | 316.0026 | 442.9672 | 3011.4217 | 5809.8534 | 8144.1557 | 59.885 | 115.5345 | 161.9543
| 1197 | Business | Healthcare/Hospitals | HVAC | Electric | 02-301 | 02-301.04 | Misc Heating | [02-301]_Business_HVAC_Retro-commissioning Strategic Energy Manager (RCx SEM)_ADD_Electric_per sf | No RCx | RCx | DEEMED | 1.0878 | 0.00091395 | 0.0011118 | 0.00036278 | 0.00020011 | 0 | 0.5 | 5 | 0.632 | 0.23 | 0.36 | 0.19 | 0.22 | 1 | 1 | Additions on Existing | 14.8163 | 0.09193 | 5.4389 | 0.0048213 | 0.0058649 | 0.0019138 | 0.033747 | 0.38368 | 0.036038 | 0.10225 | 0.058701 | 0.23343 | 0.0021372 | 0 | 0.81622 | 0.17192 | 0.6443 | 4.7476 | 0.38082 | 0.036384 | 0.10719 | 0.060895 | 0.23381 | 0.0021372 | 0 | 0.82123 | 0.17192 | 0.64931 | 4.7767 | 0.3819 | 0.036847 | 0.11088 | 0.06226 | 0.23862 | 0.0021372 | 0 | 0.83264 | 0.17192 | 0.66072 | 4.8431 | per sf | 5816.5168 | 15797659.7514 | 0.005 | 4662285.434 | 3917.2145 | 4765.0857 | 1554.8963 | 27418.2427 | 542.0662 | 4332534.2435 | 3640.1602 | 4428.0637 | 1444.9226 | 503.7272 | 3613968.6281 | 3036.4272 | 3693.6542 | 1205.2772 | 420.1824 | 4662285.434 | 8994819.6775 | 12608788.3056 | 3917.2145 | 7557.3747 | 10593.8019 | 4765.0857 | 9193.1493 | 12886.8035 | 1554.8963 | 2999.8189 | 4205.0961 | 27418.2427 | 52897.2653 | 74150.5048 | 542.0662 | 1045.7934 | 1465.9758 | 4662285.434 | 3917.2145 | 4765.0857 | 1554.8963 | 27418.2427 | 542.0662 | 4332534.2435 | 3640.1602 | 4428.0637 | 1444.9226 | 503.7272 | 3613968.6281 | 3036.4272 | 3693.6542 | 1205.2772 | 420.1824 | 4662285.434 | 1045.7934 | 12608788.3056 | 3917.2145 | 7557.3747 | 10593.8019 | 4765.0857 | 9193.1493 | 12886.8035 | 1554.8963 | 2999.8189 | 4205.0961 | 27418.2427 | 52897.2653 | 74150.5048 | 542.0662 | 1045.7934 | 1465.9758 | 39619.3579 | 188096.1714 | 39619.3579 | 247902.7108 | 75604.2957 | 37014.3948 | 176807.7266 | 37014.3948 | 232261.3749 | 70633.3319 | 31646.4839 | 153266.7451 | 31646.4839 | 201113.4281 | 60389.9269 | 230447.3072 | 215295.4535 | 184072.8215 | 0.014515 | 0.014443 | 0.014371 | 250677.0033 | 210.6168 | 256.2043 | 83.6021 | 1474.1961 | 29.1453 | 234195.052 | 196.7688 | 239.3589 | 78.1053 | 1377.2681 | 27.229 | 200231.5576 | 168.2329 | 204.6465 | 66.7783 | 1177.5335 | 23.2802 | 1253385.0163 | 1170975.2599 | 1001157.7882 | 1053.0839 | 983.8439 | 841.1647 | 1281.0213 | 1196.7945 | 1023.2326 | 418.0104 | 390.5263 | 333.8913 | 7370.9804 | 6886.3403 | 5887.6677 | 250677.0033 | 56.3742 | 685103.6129 | 210.6168 | 407.3856 | 575.6185 | 256.2043 | 495.5632 | 700.2097 | 83.6021 | 161.7073 | 228.4856 | 1474.1961 | 2851.4641 | 4028.9977 | 29.1453 | 56.3742 | 79.6544 | 1 | 1 | 1 | 1 | 1 | 1 | 1 | 0.375 | 0.44122 | 2.1766 | 0.375 | 0.44623 | 2.19 | 0.375 | 0.45764 | 2.2204 | 4662285.434 | 3917.2145 | 4765.0857 | 1554.8963 | 27418.2427 | 542.0662 | 4332534.2435 | 3640.1602 | 4428.0637 | 1444.9226 | 503.7272 | 3613968.6281 | 3036.4272 | 3693.6542 | 1205.2772 | 420.1824 | 4662285.434 | 1045.7934 | 12608788.3056 | 3917.2145 | 7557.3747 | 10593.8019 | 4765.0857 | 9193.1493 | 12886.8035 | 1554.8963 | 2999.8189 | 4205.0961 | 27418.2427 | 52897.2653 | 74150.5048 | 542.0662 | 1045.7934 | 1465.9758 | 684400.4258 | 1489660.5657 | 684400.4258 | 1963308.927 | 228133.4753 | 636884.0386 | 1394747.1368 | 636884.0386 | 1832193.0484 | 212294.6795 | 534646.5116 | 1187117.5757 | 534646.5116 | 1557710.9377 | 178215.5039 | 1825067.8022 | 1698357.4364 | 1425724.0311 | 0.11495 | 0.11438 | 0.11381 | 1985280.4222 | 1668.0165 | 2029.0545 | 662.1013 | 11675.154 | 230.821 | 1847446.8534 | 1552.2099 | 1888.1818 | 616.1331 | 10864.5743 | 214.7956 | 1550880.4675 | 1303.0372 | 1585.0763 | 517.2267 | 9120.5092 | 180.315 | 9926402.1111 | 9237234.2668 | 7754402.3375 | 8340.0827 | 7761.0495 | 6515.1861 | 10145.2725 | 9440.909 | 7925.3816 | 3310.5064 | 3080.6654 | 2586.1333 | 58375.7701 | 54322.8713 | 45602.5459 | 1985280.4222 | 445.6166 | 5383607.7431 | 1668.0165 | 3220.2264 | 4523.2636 | 2029.0545 | 3917.2363 | 5502.3126 | 662.1013 | 1278.2344 | 1795.461 | 11675.154 | 22539.7283 | 31660.2375 | 230.821 | 445.6166 | 625.9316 | 0.5 | 0.31622 | 1.6324 | 0.5 | 0.32123 | 1.6425 | 0.5 | 0.33264 | 1.6653 | 4662285.434 | 3917.2145 | 4765.0857 | 1554.8963 | 27418.2427 | 542.0662 | 4332534.2435 | 3640.1602 | 4428.0637 | 1444.9226 | 503.7272 | 3613968.6281 | 3036.4272 | 3693.6542 | 1205.2772 | 420.1824 | 4662285.434 | 1045.7934 | 12608788.3056 | 3917.2145 | 7557.3747 | 10593.8019 | 4765.0857 | 9193.1493 | 12886.8035 | 1554.8963 | 2999.8189 | 4205.0961 | 27418.2427 | 52897.2653 | 74150.5048 | 542.0662 | 1045.7934 | 1465.9758 | 1500113.2471 | 2448850.9914 | 1500113.2471 | 3227480.8926 | 0 | 1394014.1813 | 2289620.8376 | 1394014.1813 | 3007733.2812 | 0 | 1162812.1638 | 1936412.2744 | 1162812.1638 | 2540919.8226 | 0 | 3000226.4943 | 2788028.3626 | 2325624.3276 | 0.18897 | 0.18803 | 0.1871 | 3263599.8038 | 2742.0501 | 3335.56 | 1088.4274 | 19192.7699 | 379.4463 | 3032773.9704 | 2548.1121 | 3099.6446 | 1011.4458 | 17835.3158 | 352.6091 | 2529778.0397 | 2125.499 | 2585.5579 | 843.6941 | 14877.2677 | 294.1277 | 16317999.0191 | 15163869.8522 | 12648890.1984 | 13710.2507 | 12740.5607 | 10627.4951 | 16677.7998 | 15498.2229 | 12927.7896 | 5442.137 | 5057.229 | 4218.4703 | 95963.8496 | 89176.5788 | 74386.3384 | 3263599.8038 | 732.0554 | 8826151.8139 | 2742.0501 | 5290.1623 | 7415.6613 | 3335.56 | 6435.2045 | 9020.7625 | 1088.4274 | 2099.8732 | 2943.5673 | 19192.7699 | 37028.0857 | 51905.3534 | 379.4463 | 732.0554 | 1026.183
| 1198 | Business | Campus/Education | HVAC | Electric | 02-301 | 02-301.05 | Misc Heating | [02-301]_Business_HVAC_Retro-commissioning Strategic Energy Manager (RCx SEM)_ADD_Electric_per sf | No RCx | RCx | DEEMED | 0.67089 | 0.0014308 | 0.00072208 | 0.00023562 | 0.00012342 | 0 | 0.5 | 5 | 0.632 | 0.23 | 0.36 | 0.19 | 0.22 | 1 | 1 | Additions on Existing | 19.4991 | 0.14906 | 3.3545 | 0.0075479 | 0.0038092 | 0.001243 | 0.025642 | 0.23663 | 0.056418 | 0.066407 | 0.038125 | 0.14397 | 0.0022714 | 0 | 0.54382 | 0.17192 | 0.3719 | 3.1631 | 0.23487 | 0.05696 | 0.069621 | 0.03955 | 0.1442 | 0.0022714 | 0 | 0.54747 | 0.17192 | 0.37555 | 3.1844 | 0.23554 | 0.057685 | 0.072014 | 0.040437 | 0.14717 | 0.0022714 | 0 | 0.55511 | 0.17192 | 0.38319 | 3.2288 | per sf | 6248.8268 | 14191085.654 | 0.005 | 2583045.7018 | 5508.7998 | 2780.1223 | 907.1824 | 18714.9186 | 300.3209 | 2400353.6707 | 5119.1769 | 2583.4916 | 843.0198 | 279.08 | 2002246.8086 | 4270.1439 | 2155.0107 | 703.2021 | 232.7936 | 2583045.7018 | 4983399.3725 | 6985646.1812 | 5508.7998 | 10627.9767 | 14898.1207 | 2780.1223 | 5363.6139 | 7518.6246 | 907.1824 | 1750.2022 | 2453.4043 | 18714.9186 | 36106.1802 | 50613.0416 | 300.3209 | 579.4009 | 812.1945 | 2583045.7018 | 5508.7998 | 2780.1223 | 907.1824 | 18714.9186 | 300.3209 | 2400353.6707 | 5119.1769 | 2583.4916 | 843.0198 | 279.08 | 2002246.8086 | 4270.1439 | 2155.0107 | 703.2021 | 232.7936 | 2583045.7018 | 579.4009 | 6985646.1812 | 5508.7998 | 10627.9767 | 14898.1207 | 2780.1223 | 5363.6139 | 7518.6246 | 907.1824 | 1750.2022 | 2453.4043 | 18714.9186 | 36106.1802 | 50613.0416 | 300.3209 | 579.4009 | 812.1945 | 14272.4036 | 45145.707 | 14272.4036 | 57716.7903 | 27235.5506 | 13360.339 | 42544.5323 | 13360.339 | 54197.1525 | 25495.0881 | 11448.5198 | 36965.4103 | 11448.5198 | 47023.1036 | 21846.8274 | 83015.9084 | 77710.8543 | 66590.6944 | 0.0058208 | 0.0057918 | 0.005763 | 55694.787 | 118.7789 | 59.9441 | 19.5604 | 403.525 | 6.4754 | 52135.6636 | 111.1885 | 56.1134 | 18.3104 | 377.7381 | 6.0616 | 44675.2268 | 95.2778 | 48.0838 | 15.6902 | 323.685 | 5.1942 | 278473.935 | 260678.3182 | 223376.1342 | 593.8947 | 555.9424 | 476.3889 | 299.7204 | 280.5671 | 240.4189 | 97.8019 | 91.5519 | 78.4511 | 2017.6248 | 1888.6904 | 1618.4252 | 55694.787 | 12.537 | 152505.6775 | 118.7789 | 229.9674 | 325.2452 | 59.9441 | 116.0575 | 164.1413 | 19.5604 | 37.8708 | 53.561 | 403.525 | 781.263 | 1104.9481 | 6.4754 | 12.537 | 17.7313 | 1 | 1 | 1 | 1 | 1 | 1 | 1 | 0.375 | 0.16882 | 1.4502 | 0.375 | 0.17247 | 1.4599 | 0.375 | 0.18011 | 1.4803 | 2583045.7018 | 5508.7998 | 2780.1223 | 907.1824 | 18714.9186 | 300.3209 | 2400353.6707 | 5119.1769 | 2583.4916 | 843.0198 | 279.08 | 2002246.8086 | 4270.1439 | 2155.0107 | 703.2021 | 232.7936 | 2583045.7018 | 579.4009 | 6985646.1812 | 5508.7998 | 10627.9767 | 14898.1207 | 2780.1223 | 5363.6139 | 7518.6246 | 907.1824 | 1750.2022 | 2453.4043 | 18714.9186 | 36106.1802 | 50613.0416 | 300.3209 | 579.4009 | 812.1945 | 467758.9859 | 678337.7805 | 467758.9859 | 867224.8587 | 155919.662 | 435691.0795 | 636076.6758 | 435691.0795 | 810293.185 | 145230.3598 | 366886.4536 | 543103.2439 | 366886.4536 | 690872.8969 | 122295.4845 | 1247357.2957 | 1161842.8786 | 978363.8763 | 0.08746 | 0.087025 | 0.086592 | 836843.2055 | 1784.7155 | 900.6912 | 293.9048 | 6063.1728 | 97.2966 | 779472.1866 | 1662.3617 | 838.943 | 273.7557 | 5647.5031 | 90.6263 | 656377.419 | 1399.8404 | 706.4565 | 230.524 | 4755.6456 | 76.3145 | 4184216.0273 | 3897360.933 | 3281887.0948 | 8923.5775 | 8311.8085 | 6999.2022 | 4503.4559 | 4194.7149 | 3532.2827 | 1469.5238 | 1368.7785 | 1152.6201 | 30315.864 | 28237.5153 | 23778.2281 | 836843.2055 | 187.9228 | 2272692.811 | 1784.7155 | 3447.0772 | 4846.9176 | 900.6912 | 1739.6342 | 2446.0907 | 293.9048 | 567.6605 | 798.1845 | 6063.1728 | 11710.6759 | 16466.3215 | 97.2966 | 187.9228 | 264.2373 | 0.5 | 0.04382 | 1.0876 | 0.5 | 0.047472 | 1.0949 | 0.5 | 0.055114 | 1.1102 | 2583045.7018 | 5508.7998 | 2780.1223 | 907.1824 | 18714.9186 | 300.3209 | 2400353.6707 | 5119.1769 | 2583.4916 | 843.0198 | 279.08 | 2002246.8086 | 4270.1439 | 2155.0107 | 703.2021 | 232.7936 | 2583045.7018 | 579.4009 | 6985646.1812 | 5508.7998 | 10627.9767 | 14898.1207 | 2780.1223 | 5363.6139 | 7518.6246 | 907.1824 | 1750.2022 | 2453.4043 | 18714.9186 | 36106.1802 | 50613.0416 | 300.3209 | 579.4009 | 812.1945 | 1347556.2783 | 1465655.9721 | 1347556.2783 | 1873776.3542 | 0 | 1252247.1658 | 1371141.0194 | 1252247.1658 | 1746685.9987 | 0 | 1044557.6924 | 1159696.6833 | 1044557.6924 | 1475231.489 | 0 | 2695112.5566 | 2504494.3316 | 2089115.3849 | 0.18897 | 0.18803 | 0.1871 | 1808131.9913 | 3856.1599 | 1946.0856 | 635.0277 | 13100.443 | 210.2246 | 1680247.5695 | 3583.4238 | 1808.4441 | 590.1139 | 12173.8831 | 195.356 | 1401572.766 | 2989.1007 | 1508.5075 | 492.2415 | 10154.803 | 162.9555 | 9040659.9563 | 8401237.8475 | 7007863.8302 | 19280.7994 | 17917.1192 | 14945.5037 | 9730.4282 | 9042.2206 | 7542.5374 | 3175.1385 | 2950.5693 | 2461.2073 | 65502.2151 | 60869.4156 | 50774.0149 | 1808131.9913 | 405.5806 | 4889952.3268 | 3856.1599 | 7439.5837 | 10428.6845 | 1946.0856 | 3754.5298 | 5263.0372 | 635.0277 | 1225.1415 | 1717.383 | 13100.443 | 25274.3261 | 35429.1291 | 210.2246 | 405.5806 | 568.5361
| 1199 | Business | Warehouse | HVAC | Electric | 02-301 | 02-301.06 | Misc Heating | [02-301]_Business_HVAC_Retro-commissioning Strategic Energy Manager (RCx SEM)_ADD_Electric_per sf | No RCx | RCx | DEEMED | 0.32959 | 0.0011658 | 0.000814 | 0.00026562 | 6.0634e-05 | 0 | 0.5 | 5 | 0.632 | 0.23 | 0.36 | 0.19 | 0.22 | 1 | 1 | Additions on Existing | 27.3937 | 0.3034 | 1.648 | 0.0061498 | 0.0042941 | 0.0014012 | 0.018252 | 0.11625 | 0.045968 | 0.074861 | 0.042979 | 0.070727 | 0.0020888 | 0 | 0.35288 | 0.20917 | 0.14371 | 1.687 | 0.11539 | 0.046409 | 0.078484 | 0.044585 | 0.070843 | 0.0020888 | 0 | 0.3578 | 0.20917 | 0.14863 | 1.7106 | 0.11571 | 0.047 | 0.081182 | 0.045584 | 0.072301 | 0.0020888 | 0 | 0.36387 | 0.20917 | 0.1547 | 1.7396 | per sf | 1351.2085 | 2805108.7527 | 0.005 | 250838.1009 | 887.2092 | 619.4941 | 202.1473 | 2633.2172 | 29.164 | 233096.9816 | 824.4592 | 575.6789 | 187.8499 | 27.1013 | 194437.0503 | 687.7199 | 480.2006 | 156.6944 | 22.6065 | 250838.1009 | 483935.0825 | 678372.1328 | 887.2092 | 1711.6684 | 2399.3883 | 619.4941 | 1195.173 | 1675.3737 | 202.1473 | 389.9972 | 546.6916 | 2633.2172 | 5080.1939 | 7121.3312 | 29.164 | 56.2653 | 78.8717 | 250838.1009 | 887.2092 | 619.4941 | 202.1473 | 2633.2172 | 29.164 | 233096.9816 | 824.4592 | 575.6789 | 187.8499 | 27.1013 | 194437.0503 | 687.7199 | 480.2006 | 156.6944 | 22.6065 | 250838.1009 | 56.2653 | 678372.1328 | 887.2092 | 1711.6684 | 2399.3883 | 619.4941 | 1195.173 | 1675.3737 | 202.1473 | 389.9972 | 546.6916 | 2633.2172 | 5080.1939 | 7121.3312 | 29.164 | 56.2653 | 78.8717 | 6619.4074 | 11167.2607 | 6619.4074 | 13505.4934 | 9203.8277 | 6271.476 | 10727.7959 | 6271.476 | 12917.4265 | 8720.0531 | 5397.5055 | 9389.5641 | 5397.5055 | 11285.2027 | 7504.8577 | 31646.4701 | 29983.0583 | 25804.7265 | 0.011226 | 0.01117 | 0.011114 | 10430.5169 | 36.8925 | 25.7602 | 8.4058 | 109.4962 | 1.2127 | 9882.2647 | 34.9534 | 24.4062 | 7.964 | 103.7408 | 1.149 | 8505.1077 | 30.0824 | 21.005 | 6.8542 | 89.2839 | 0.98886 | 52152.5844 | 49411.3236 | 42525.5384 | 184.4626 | 174.7668 | 150.412 | 128.8011 | 122.031 | 105.0252 | 42.0291 | 39.82 | 34.2708 | 547.481 | 518.7041 | 446.4193 | 10430.5169 | 2.3617 | 28817.8893 | 36.8925 | 71.8459 | 101.9283 | 25.7602 | 50.1664 | 71.1715 | 8.4058 | 16.3698 | 23.224 | 109.4962 | 213.237 | 302.5209 | 1.2127 | 2.3617 | 3.3505 | 1 | 1 | 1 | 1 | 1 | 1 | 1 | 0.375 | -0.022125 | 0.941 | 0.375 | -0.017205 | 0.95412 | 0.375 | -0.01113 | 0.97032 | 250838.1009 | 887.2092 | 619.4941 | 202.1473 | 2633.2172 | 29.164 | 233096.9816 | 824.4592 | 575.6789 | 187.8499 | 27.1013 | 194437.0503 | 687.7199 | 480.2006 | 156.6944 | 22.6065 | 250838.1009 | 56.2653 | 678372.1328 | 887.2092 | 1711.6684 | 2399.3883 | 619.4941 | 1195.173 | 1675.3737 | 202.1473 | 389.9972 | 546.6916 | 2633.2172 | 5080.1939 | 7121.3312 | 29.164 | 56.2653 | 78.8717 | 101739.1478 | 95736.6455 | 101739.1478 | 115782.2559 | 33913.0493 | 95178.8652 | 90812.1226 | 95178.8652 | 109347.6174 | 31726.2884 | 80216.1657 | 77835.3353 | 80216.1657 | 93549.3412 | 26738.7219 | 271304.3941 | 253810.3073 | 213909.7753 | 0.096237 | 0.095758 | 0.095282 | 89420.5594 | 316.2787 | 220.8417 | 72.0629 | 938.7081 | 10.3966 | 83654.5967 | 295.8846 | 206.6015 | 67.4162 | 878.1789 | 9.7262 | 70503.5826 | 249.3697 | 174.1225 | 56.818 | 740.1238 | 8.1972 | 447102.7971 | 418272.9833 | 352517.9132 | 1581.3934 | 1479.4229 | 1246.8486 | 1104.2085 | 1033.0076 | 870.6124 | 360.3145 | 337.081 | 284.0898 | 4693.5405 | 4390.8944 | 3700.619 | 89420.5594 | 20.1228 | 243578.7387 | 316.2787 | 612.1633 | 861.533 | 220.8417 | 427.4432 | 601.5657 | 72.0629 | 139.4791 | 196.2971 | 938.7081 | 1816.887 | 2557.0108 | 10.3966 | 20.1228 | 28.32 | 0.5 | -0.14712 | 0.70575 | 0.5 | -0.1422 | 0.71559 | 0.5 | -0.13613 | 0.72774 | 250838.1009 | 887.2092 | 619.4941 | 202.1473 | 2633.2172 | 29.164 | 233096.9816 | 824.4592 | 575.6789 | 187.8499 | 27.1013 | 194437.0503 | 687.7199 | 480.2006 | 156.6944 | 22.6065 | 250838.1009 | 56.2653 | 678372.1328 | 887.2092 | 1711.6684 | 2399.3883 | 619.4941 | 1195.173 | 1675.3737 | 202.1473 | 389.9972 | 546.6916 | 2633.2172 | 5080.1939 | 7121.3312 | 29.164 | 56.2653 | 78.8717 | 285393.5917 | 201416.7534 | 285393.5917 | 243589.9644 | 0 | 265208.4533 | 189780.6502 | 265208.4533 | 228516.4287 | 0 | 221222.7247 | 160992.5954 | 221222.7247 | 193495.0389 | 0 | 570787.1834 | 530416.9066 | 442445.4494 | 0.20247 | 0.20146 | 0.20046 | 188128.5757 | 665.4069 | 464.6206 | 151.6105 | 1974.9129 | 21.873 | 174822.7362 | 618.3444 | 431.7592 | 140.8875 | 1835.2325 | 20.326 | 145827.7877 | 515.7899 | 360.1505 | 117.5208 | 1530.8529 | 16.9548 | 940642.8785 | 874113.6808 | 729138.9386 | 3327.0345 | 3091.7221 | 2578.9494 | 2323.1029 | 2158.796 | 1800.7523 | 758.0523 | 704.4373 | 587.6039 | 9874.5646 | 9176.1626 | 7654.2647 | 188128.5757 | 42.199 | 508779.0996 | 665.4069 | 1283.7513 | 1799.5412 | 464.6206 | 896.3798 | 1256.5302 | 151.6105 | 292.4979 | 410.0187 | 1974.9129 | 3810.1454 | 5340.9984 | 21.873 | 42.199 | 59.1538
| 1200 | Business | Lodging | HVAC | Electric | 02-301 | 02-301.07 | Misc Heating | [02-301]_Business_HVAC_Retro-commissioning Strategic Energy Manager (RCx SEM)_ADD_Electric_per sf | No RCx | RCx | DEEMED | 0.48245 | 0.00080726 | 0.00069518 | 0.00022684 | 8.8754e-05 | 0 | 0.5 | 5 | 0.632 | 0.23 | 0.36 | 0.19 | 0.22 | 1 | 1 | Additions on Existing | 27.0252 | 0.20728 | 2.4122 | 0.0042585 | 0.0036673 | 0.0011967 | 0.018501 | 0.17017 | 0.031831 | 0.063933 | 0.036705 | 0.10353 | 0.0015852 | 0 | 0.40775 | 0.17192 | 0.23582 | 2.3717 | 0.1689 | 0.032137 | 0.067027 | 0.038077 | 0.1037 | 0.0015852 | 0 | 0.41142 | 0.17192 | 0.2395 | 2.393 | 0.16938 | 0.032546 | 0.069332 | 0.03893 | 0.10583 | 0.0015852 | 0 | 0.4176 | 0.17192 | 0.24568 | 2.429 | per sf | 7232.5788 | 20735803.2915 | 0.005 | 2714148.5575 | 4541.475 | 3910.9462 | 1276.1819 | 19730.5459 | 315.5637 | 2522183.9661 | 4220.2684 | 3634.3353 | 1185.9209 | 293.2447 | 2103871.1331 | 3520.3225 | 3031.5684 | 989.2318 | 244.6091 | 2714148.5575 | 5236332.5236 | 7340203.6567 | 4541.475 | 8761.7434 | 12282.0659 | 3910.9462 | 7545.2816 | 10576.8499 | 1276.1819 | 2462.1027 | 3451.3346 | 19730.5459 | 38065.6021 | 53359.7266 | 315.5637 | 608.8084 | 853.4175 | 2714148.5575 | 4541.475 | 3910.9462 | 1276.1819 | 19730.5459 | 315.5637 | 2522183.9661 | 4220.2684 | 3634.3353 | 1185.9209 | 293.2447 | 2103871.1331 | 3520.3225 | 3031.5684 | 989.2318 | 244.6091 | 2714148.5575 | 608.8084 | 7340203.6567 | 4541.475 | 8761.7434 | 12282.0659 | 3910.9462 | 7545.2816 | 10576.8499 | 1276.1819 | 2462.1027 | 3451.3346 | 19730.5459 | 38065.6021 | 53359.7266 | 315.5637 | 608.8084 | 853.4175 | 31387.3437 | 74440.5722 | 31387.3437 | 93979.4096 | 59895.4183 | 29483.7888 | 70555.82 | 29483.7888 | 88732.5643 | 56262.9283 | 25291.7393 | 61433.4801 | 25291.7393 | 77140.5603 | 48263.3803 | 182565.5239 | 171493.4343 | 147110.2393 | 0.0087606 | 0.008717 | 0.0086736 | 88078.1679 | 147.3776 | 126.916 | 41.414 | 640.2856 | 10.2405 | 82736.4728 | 138.4396 | 119.2189 | 38.9024 | 601.4541 | 9.6195 | 70972.8763 | 118.756 | 102.2682 | 33.3712 | 515.9384 | 8.2517 | 440390.8394 | 413682.3638 | 354864.3817 | 736.8882 | 692.198 | 593.7802 | 634.5802 | 596.0947 | 511.341 | 207.07 | 194.5118 | 166.8558 | 3201.4282 | 3007.2705 | 2579.6922 | 88078.1679 | 19.86 | 241787.517 | 147.3776 | 285.8172 | 404.5733 | 126.916 | 246.135 | 348.4032 | 41.414 | 80.3164 | 113.6875 | 640.2856 | 1241.7397 | 1757.6782 | 10.2405 | 19.86 | 28.1117 | 1 | 1 | 1 | 1 | 1 | 1 | 1 | 0.375 | 0.032747 | 1.0873 | 0.375 | 0.03642 | 1.0971 | 0.375 | 0.042602 | 1.1136 | 2714148.5575 | 4541.475 | 3910.9462 | 1276.1819 | 19730.5459 | 315.5637 | 2522183.9661 | 4220.2684 | 3634.3353 | 1185.9209 | 293.2447 | 2103871.1331 | 3520.3225 | 3031.5684 | 989.2318 | 244.6091 | 2714148.5575 | 608.8084 | 7340203.6567 | 4541.475 | 8761.7434 | 12282.0659 | 3910.9462 | 7545.2816 | 10576.8499 | 1276.1819 | 2462.1027 | 3451.3346 | 19730.5459 | 38065.6021 | 53359.7266 | 315.5637 | 608.8084 | 853.4175 | 848556.017 | 922656.7946 | 848556.017 | 1164831.7348 | 282852.0057 | 790908.293 | 867721.199 | 790908.293 | 1091265.427 | 263636.0977 | 664937.6407 | 740477.4996 | 664937.6407 | 929799.9904 | 221645.8802 | 2262816.0454 | 2109088.7812 | 1773167.0419 | 0.10858 | 0.10804 | 0.10751 | 1091688.5469 | 1826.6783 | 1573.0662 | 513.3076 | 7936.0472 | 126.9265 | 1017523.3076 | 1702.5806 | 1466.1979 | 478.4354 | 7396.9018 | 118.3036 | 855458.9117 | 1431.4048 | 1232.6716 | 402.2334 | 6218.7721 | 99.4609 | 5458442.7346 | 5087616.5379 | 4277294.5583 | 9133.3915 | 8512.903 | 7157.024 | 7865.3308 | 7330.9896 | 6163.358 | 2566.5381 | 2392.1771 | 2011.1669 | 39680.2358 | 36984.5089 | 31093.8604 | 1091688.5469 | 245.23 | 2964670.7662 | 1826.6783 | 3529.2589 | 4960.6637 | 1573.0662 | 3039.2641 | 4271.9357 | 513.3076 | 991.743 | 1393.9764 | 7936.0472 | 15332.9489 | 21551.721 | 126.9265 | 245.23 | 344.691 | 0.5 | -0.092253 | 0.81549 | 0.5 | -0.08858 | 0.82284 | 0.5 | -0.082398 | 0.8352 | 2714148.5575 | 4541.475 | 3910.9462 | 1276.1819 | 19730.5459 | 315.5637 | 2522183.9661 | 4220.2684 | 3634.3353 | 1185.9209 | 293.2447 | 2103871.1331 | 3520.3225 | 3031.5684 | 989.2318 | 244.6091 | 2714148.5575 | 608.8084 | 7340203.6567 | 4541.475 | 8761.7434 | 12282.0659 | 3910.9462 | 7545.2816 | 10576.8499 | 1276.1819 | 2462.1027 | 3451.3346 | 19730.5459 | 38065.6021 | 53359.7266 | 315.5637 | 608.8084 | 853.4175 | 2109674.1337 | 1720427.233 | 2109674.1337 | 2171997.4861 | 0 | 1960462.4291 | 1613146.7055 | 1960462.4291 | 2028729.0784 | 0 | 1635313.0332 | 1365818.8735 | 1635313.0332 | 1715026.2854 | 0 | 4219348.2675 | 3920924.8581 | 3270626.0664 | 0.20247 | 0.20146 | 0.20046 | 2035611.4181 | 3406.1063 | 2933.2097 | 957.1364 | 14797.9094 | 236.6728 | 1891637.9746 | 3165.2013 | 2725.7515 | 889.4406 | 13751.2922 | 219.9335 | 1577903.3498 | 2640.2419 | 2273.6763 | 741.9239 | 11470.5934 | 183.4568 | 10178057.0906 | 9458189.8731 | 7889516.7491 | 17030.5313 | 15826.0066 | 13201.2093 | 14666.0484 | 13628.7574 | 11368.3814 | 4785.682 | 4447.2032 | 3709.6194 | 73989.547 | 68756.4609 | 57352.9668 | 2035611.4181 | 456.6063 | 5505152.7425 | 3406.1063 | 6571.3076 | 9211.5494 | 2933.2097 | 5658.9612 | 7932.6374 | 957.1364 | 1846.577 | 2588.5009 | 14797.9094 | 28549.2016 | 40019.7949 | 236.6728 | 456.6063 | 640.0631
| 1201 | Business | Other Commercial | HVAC | Electric | 02-301 | 02-301.08 | Misc Heating | [02-301]_Business_HVAC_Retro-commissioning Strategic Energy Manager (RCx SEM)_ADD_Electric_per sf | No RCx | RCx | DEEMED | 0.45652 | 0.00089222 | 0.0011282 | 0.00036813 | 8.3985e-05 | 0 | 0.5 | 5 | 0.632 | 0.23 | 0.36 | 0.19 | 0.22 | 1 | 1 | Additions on Existing | 23.2831 | 0.21905 | 2.2826 | 0.0047067 | 0.0059513 | 0.001942 | 0.021475 | 0.16102 | 0.035182 | 0.10375 | 0.059565 | 0.097964 | 0.0021316 | 0 | 0.45962 | 0.20917 | 0.25045 | 2.1974 | 0.15982 | 0.035519 | 0.10877 | 0.061792 | 0.098125 | 0.0021316 | 0 | 0.46616 | 0.20917 | 0.257 | 2.2287 | 0.16028 | 0.035972 | 0.11251 | 0.063177 | 0.10014 | 0.0021316 | 0 | 0.47421 | 0.20917 | 0.26505 | 2.2671 | per sf | 155.1116 | 589423.893 | 0.005 | 73005.384 | 142.6802 | 180.4089 | 58.8693 | 650.9914 | 8.4881 | 67841.9052 | 132.5888 | 167.649 | 54.7056 | 7.8877 | 56590.0933 | 110.5985 | 139.8439 | 45.6325 | 6.5795 | 73005.384 | 140847.2892 | 197437.3824 | 142.6802 | 275.269 | 385.8676 | 180.4089 | 348.0579 | 487.9018 | 58.8693 | 113.5749 | 159.2073 | 650.9914 | 1255.9399 | 1760.5556 | 8.4881 | 16.3758 | 22.9553 | 73005.384 | 142.6802 | 180.4089 | 58.8693 | 650.9914 | 8.4881 | 67841.9052 | 132.5888 | 167.649 | 54.7056 | 7.8877 | 56590.0933 | 110.5985 | 139.8439 | 45.6325 | 6.5795 | 73005.384 | 16.3758 | 197437.3824 | 142.6802 | 275.269 | 385.8676 | 180.4089 | 348.0579 | 487.9018 | 58.8693 | 113.5749 | 159.2073 | 650.9914 | 1255.9399 | 1760.5556 | 8.4881 | 16.3758 | 22.9553 | 2392.7025 | 5257.6422 | 2392.7025 | 6459.6544 | 3326.8872 | 2263.1217 | 5043.7273 | 2263.1217 | 6169.7257 | 3146.7141 | 1940.212 | 4398.749 | 1940.212 | 5371.383 | 2697.7305 | 11439.1794 | 10819.6716 | 9275.885 | 0.019311 | 0.019215 | 0.019119 | 5222.2634 | 10.2063 | 12.9051 | 4.2111 | 46.5671 | 0.60717 | 4939.4431 | 9.6535 | 12.2062 | 3.983 | 44.0452 | 0.57429 | 4234.667 | 8.2761 | 10.4646 | 3.4147 | 37.7607 | 0.49235 | 26111.3172 | 24697.2155 | 21173.335 | 51.0314 | 48.2677 | 41.3807 | 64.5256 | 61.0311 | 52.323 | 21.0554 | 19.9151 | 17.0735 | 232.8355 | 220.2259 | 188.8033 | 5222.2634 | 1.1815 | 14396.3736 | 10.2063 | 19.8598 | 28.136 | 12.9051 | 25.1113 | 35.5759 | 4.2111 | 8.1941 | 11.6088 | 46.5671 | 90.6123 | 128.3729 | 0.60717 | 1.1815 | 1.6738 | 1 | 1 | 1 | 1 | 1 | 1 | 1 | 0.375 | 0.084617 | 1.2256 | 0.375 | 0.091163 | 1.2431 | 0.375 | 0.099213 | 1.2646 | 73005.384 | 142.6802 | 180.4089 | 58.8693 | 650.9914 | 8.4881 | 67841.9052 | 132.5888 | 167.649 | 54.7056 | 7.8877 | 56590.0933 | 110.5985 | 139.8439 | 45.6325 | 6.5795 | 73005.384 | 16.3758 | 197437.3824 | 142.6802 | 275.269 | 385.8676 | 180.4089 | 348.0579 | 487.9018 | 58.8693 | 113.5749 | 159.2073 | 650.9914 | 1255.9399 | 1760.5556 | 8.4881 | 16.3758 | 22.9553 | 25421.6826 | 31157.9722 | 25421.6826 | 38281.3673 | 8473.8942 | 23747.8031 | 29520.9065 | 23747.8031 | 36111.3686 | 7915.9344 | 19973.3606 | 25257.694 | 19973.3606 | 30842.5753 | 6657.7869 | 67791.1537 | 63327.4749 | 53262.295 | 0.11444 | 0.11387 | 0.1133 | 30948.3096 | 60.4847 | 76.4786 | 24.9558 | 275.9671 | 3.5982 | 28910.5317 | 56.5021 | 71.4429 | 23.3126 | 257.7962 | 3.3613 | 24315.5324 | 47.5218 | 60.0879 | 19.6073 | 216.8224 | 2.8271 | 154741.5478 | 144552.6583 | 121577.6618 | 302.4237 | 282.5107 | 237.6089 | 382.393 | 357.2145 | 300.4393 | 124.7788 | 116.5628 | 98.0364 | 1379.8355 | 1288.9808 | 1084.112 | 30948.3096 | 6.9596 | 84174.3736 | 60.4847 | 116.9869 | 164.5087 | 76.4786 | 147.9215 | 208.0094 | 24.9558 | 48.2683 | 67.8756 | 275.9671 | 533.7633 | 750.5857 | 3.5982 | 6.9596 | 9.7866 | 0.5 | -0.040383 | 0.91923 | 0.5 | -0.033837 | 0.93233 | 0.5 | -0.025787 | 0.94843 | 73005.384 | 142.6802 | 180.4089 | 58.8693 | 650.9914 | 8.4881 | 67841.9052 | 132.5888 | 167.649 | 54.7056 | 7.8877 | 56590.0933 | 110.5985 | 139.8439 | 45.6325 | 6.5795 | 73005.384 | 16.3758 | 197437.3824 | 142.6802 | 275.269 | 385.8676 | 180.4089 | 348.0579 | 487.9018 | 58.8693 | 113.5749 | 159.2073 | 650.9914 | 1255.9399 | 1760.5556 | 8.4881 | 16.3758 | 22.9553 | 59968.3708 | 55124.9752 | 59968.3708 | 67727.7521 | 0 | 55726.9656 | 51955.6653 | 55726.9656 | 63554.6262 | 0 | 46484.4579 | 44087.1057 | 46484.4579 | 53835.472 | 0 | 119936.7416 | 111453.9312 | 92968.9157 | 0.20247 | 0.20146 | 0.20046 | 54754.038 | 107.0102 | 135.3067 | 44.1519 | 488.2436 | 6.366 | 50881.4289 | 99.4416 | 125.7368 | 41.0292 | 453.7114 | 5.9158 | 42442.5699 | 82.9489 | 104.8829 | 34.2244 | 378.4618 | 4.9346 | 273770.1901 | 254407.1443 | 212212.8497 | 535.0508 | 497.2081 | 414.7444 | 676.5333 | 628.6839 | 524.4145 | 220.7597 | 205.146 | 171.1218 | 2441.2178 | 2268.5569 | 1892.309 | 54754.038 | 12.2818 | 148078.0368 | 107.0102 | 206.4518 | 289.4007 | 135.3067 | 261.0434 | 365.9263 | 44.1519 | 85.1811 | 119.4055 | 488.2436 | 941.9549 | 1320.4167 | 6.366 | 12.2818 | 17.2165
| 1202 | Business | Food Sales | HVAC | Electric | 02-301 | 02-301.09 | Misc Heating | [02-301]_Business_HVAC_Retro-commissioning Strategic Energy Manager (RCx SEM)_ADD_Electric_per sf | No RCx | RCx | DEEMED | 1.105 | 0.00056797 | 0.0013726 | 0.0004479 | 0.00020328 | 0 | 0.5 | 5 | 0.632 | 0.23 | 0.36 | 0.19 | 0.22 | 1 | 1 | Additions on Existing | 14.6708 | 0.090498 | 5.525 | 0.0029962 | 0.007241 | 0.0023628 | 0.034081 | 0.38975 | 0.022396 | 0.12624 | 0.072474 | 0.23712 | 0.0020474 | 0 | 0.85002 | 0.17192 | 0.6781 | 4.9442 | 0.38684 | 0.022611 | 0.13234 | 0.075183 | 0.23751 | 0.0020474 | 0 | 0.85654 | 0.17192 | 0.68461 | 4.9821 | 0.38794 | 0.022899 | 0.13689 | 0.076868 | 0.2424 | 0.0020474 | 0 | 0.86905 | 0.17192 | 0.69712 | 5.0548 | per sf | 3849.0171 | 6912834.7946 | 0.005 | 2072438.7412 | 1065.2389 | 2574.3713 | 840.0437 | 12116.8238 | 240.9546 | 1925860.5979 | 989.8973 | 2392.2928 | 780.6296 | 223.9125 | 1606450.0341 | 825.7195 | 1995.5228 | 651.1596 | 186.7758 | 2072438.7412 | 3998299.3391 | 5604749.3731 | 1065.2389 | 2055.1362 | 2880.8557 | 2574.3713 | 4966.664 | 6962.1868 | 840.0437 | 1620.6734 | 2271.8329 | 12116.8238 | 23376.6565 | 32769.0074 | 240.9546 | 464.867 | 651.6429 | 2072438.7412 | 1065.2389 | 2574.3713 | 840.0437 | 12116.8238 | 240.9546 | 1925860.5979 | 989.8973 | 2392.2928 | 780.6296 | 223.9125 | 1606450.0341 | 825.7195 | 1995.5228 | 651.1596 | 186.7758 | 2072438.7412 | 464.867 | 5604749.3731 | 1065.2389 | 2055.1362 | 2880.8557 | 2574.3713 | 4966.664 | 6962.1868 | 840.0437 | 1620.6734 | 2271.8329 | 12116.8238 | 23376.6565 | 32769.0074 | 240.9546 | 464.867 | 651.6429 | 18292.8834 | 90443.0313 | 18292.8834 | 117676.1423 | 34907.6977 | 17135.4513 | 85370.0157 | 17135.4513 | 110681.2968 | 32699.0086 | 14660.8271 | 74108.1846 | 14660.8271 | 95954.4579 | 27976.7661 | 106401.1624 | 99668.9198 | 85275.1863 | 0.015315 | 0.015239 | 0.015163 | 117573.2844 | 60.433 | 146.0488 | 47.6572 | 687.4098 | 13.6698 | 110134.1563 | 56.6092 | 136.808 | 44.6419 | 643.9159 | 12.8049 | 94229.0809 | 48.434 | 117.0508 | 38.1949 | 550.9244 | 10.9557 | 587866.422 | 550670.7817 | 471145.4046 | 302.1649 | 283.0462 | 242.17 | 730.2442 | 684.04 | 585.2541 | 238.2862 | 223.2093 | 190.9744 | 3437.0492 | 3219.5793 | 2754.6222 | 117573.2844 | 26.4747 | 321936.5217 | 60.433 | 117.0422 | 165.4762 | 146.0488 | 282.8568 | 399.9077 | 47.6572 | 92.2991 | 130.494 | 687.4098 | 1331.3257 | 1882.2501 | 13.6698 | 26.4747 | 37.4303 | 1 | 1 | 1 | 1 | 1 | 1 | 1 | 0.375 | 0.47502 | 2.2667 | 0.375 | 0.48154 | 2.2841 | 0.375 | 0.49405 | 2.3175 | 2072438.7412 | 1065.2389 | 2574.3713 | 840.0437 | 12116.8238 | 240.9546 | 1925860.5979 | 989.8973 | 2392.2928 | 780.6296 | 223.9125 | 1606450.0341 | 825.7195 | 1995.5228 | 651.1596 | 186.7758 | 2072438.7412 | 464.867 | 5604749.3731 | 1065.2389 | 2055.1362 | 2880.8557 | 2574.3713 | 4966.664 | 6962.1868 | 840.0437 | 1620.6734 | 2271.8329 | 12116.8238 | 23376.6565 | 32769.0074 | 240.9546 | 464.867 | 651.6429 | 303629.3112 | 688241.9873 | 303629.3112 | 895477.0854 | 101209.7704 | 282713.9729 | 645745.8385 | 282713.9729 | 837202.4555 | 94237.991 | 237335.0613 | 550014.4897 | 237335.0613 | 712152.6785 | 79111.6871 | 809678.1632 | 753903.9277 | 632893.4968 | 0.11654 | 0.11596 | 0.11539 | 894694.3704 | 459.8752 | 1111.3841 | 362.656 | 5230.9648 | 104.0227 | 833063.8401 | 428.197 | 1034.827 | 337.6747 | 4870.6326 | 96.8572 | 699347.3139 | 359.4663 | 868.7251 | 283.4739 | 4088.8389 | 81.3104 | 4473471.8519 | 4165319.2007 | 3496736.5696 | 2299.3761 | 2140.9849 | 1797.3316 | 5556.9205 | 5174.1351 | 4343.6257 | 1813.2801 | 1688.3733 | 1417.3696 | 26154.8238 | 24353.1631 | 20444.1945 | 894694.3704 | 200.8799 | 2427105.5244 | 459.8752 | 888.0722 | 1247.5385 | 1111.3841 | 2146.2111 | 3014.9363 | 362.656 | 700.3307 | 983.8046 | 5230.9648 | 10101.5974 | 14190.4363 | 104.0227 | 200.8799 | 282.1903 | 0.5 | 0.35002 | 1.7 | 0.5 | 0.35654 | 1.7131 | 0.5 | 0.36905 | 1.7381 | 2072438.7412 | 1065.2389 | 2574.3713 | 840.0437 | 12116.8238 | 240.9546 | 1925860.5979 | 989.8973 | 2392.2928 | 780.6296 | 223.9125 | 1606450.0341 | 825.7195 | 1995.5228 | 651.1596 | 186.7758 | 2072438.7412 | 464.867 | 5604749.3731 | 1065.2389 | 2055.1362 | 2880.8557 | 2574.3713 | 4966.664 | 6962.1868 | 840.0437 | 1620.6734 | 2271.8329 | 12116.8238 | 23376.6565 | 32769.0074 | 240.9546 | 464.867 | 651.6429 | 656428.5606 | 1115953.7643 | 656428.5606 | 1451976.2564 | 0 | 610001.0944 | 1044975.7687 | 610001.0944 | 1354799.7172 | 0 | 508830.3275 | 884395.4137 | 508830.3275 | 1145105.4008 | 0 | 1312857.1211 | 1220002.1887 | 1017660.6551 | 0.18897 | 0.18803 | 0.1871 | 1450707.1188 | 745.6672 | 1802.0599 | 588.0306 | 8481.7766 | 168.6682 | 1348102.4185 | 692.9281 | 1674.6049 | 546.4408 | 7881.8829 | 156.7387 | 1124515.0238 | 578.0036 | 1396.866 | 455.8117 | 6574.6457 | 130.7431 | 7253535.5941 | 6740512.0927 | 5622575.1192 | 3728.3361 | 3464.6407 | 2890.0182 | 9010.2994 | 8373.0246 | 6984.3299 | 2940.1531 | 2732.2038 | 2279.0584 | 42408.8832 | 39409.4144 | 32873.2283 | 1450707.1188 | 325.4069 | 3923324.5612 | 745.6672 | 1438.5953 | 2016.599 | 1802.0599 | 3476.6648 | 4873.5308 | 588.0306 | 1134.4714 | 1590.2831 | 8481.7766 | 16363.6595 | 22938.3052 | 168.6682 | 325.4069 | 456.15
| 1203 | Business | Manufacturing/Industrial | HVAC | Electric | 02-301 | 02-301.10 | Misc Heating | [02-301]_Business_HVAC_Retro-commissioning Strategic Energy Manager (RCx SEM)_ADD_Electric_per sf | No RCx | RCx | DEEMED | 1.105 | 0.00070908 | 0.0012662 | 0.00041319 | 0.00020328 | 0 | 0.5 | 5 | 0.632 | 0.23 | 0.36 | 0.19 | 0.22 | 1 | 1 | Additions on Existing | 14.6708 | 0.090498 | 5.525 | 0.0037406 | 0.0066797 | 0.0021797 | 0.034081 | 0.38975 | 0.02796 | 0.11645 | 0.066856 | 0.23712 | 0.0020841 | 0 | 0.84022 | 0.17192 | 0.66829 | 4.8872 | 0.38684 | 0.028228 | 0.12209 | 0.069355 | 0.23751 | 0.0020841 | 0 | 0.8461 | 0.17192 | 0.67418 | 4.9214 | 0.38794 | 0.028588 | 0.12628 | 0.07091 | 0.2424 | 0.0020841 | 0 | 0.8582 | 0.17192 | 0.68628 | 4.9918 | per sf | 15610.5249 | 64674404.5117 | 0.005 | 19389113.9387 | 12442.0157 | 22218.24 | 7250.0395 | 113361.3612 | 2254.2984 | 18017772.8882 | 11562.0246 | 20646.8023 | 6737.2632 | 2094.8578 | 15029463.6596 | 9644.4233 | 17222.4596 | 5619.8651 | 1747.4185 | 19389113.9387 | 37406886.8269 | 52436350.4865 | 12442.0157 | 24004.0403 | 33648.4636 | 22218.24 | 42865.0423 | 60087.5019 | 7250.0395 | 13987.3027 | 19607.1678 | 113361.3612 | 218704.9714 | 306576.9837 | 2254.2984 | 4349.1562 | 6096.5747 | 19389113.9387 | 12442.0157 | 22218.24 | 7250.0395 | 113361.3612 | 2254.2984 | 18017772.8882 | 11562.0246 | 20646.8023 | 6737.2632 | 2094.8578 | 15029463.6596 | 9644.4233 | 17222.4596 | 5619.8651 | 1747.4185 | 19389113.9387 | 4349.1562 | 52436350.4865 | 12442.0157 | 24004.0403 | 33648.4636 | 22218.24 | 42865.0423 | 60087.5019 | 7250.0395 | 13987.3027 | 19607.1678 | 113361.3612 | 218704.9714 | 306576.9837 | 2254.2984 | 4349.1562 | 6096.5747 | 390379.7648 | 1907847.1374 | 390379.7648 | 2491758.4076 | 744948.6507 | 364709.0681 | 1794877.9627 | 364709.0681 | 2336196.6765 | 695962.1187 | 310145.9669 | 1548179.1449 | 310145.9669 | 2012573.6576 | 591841.1773 | 2270656.8308 | 2121342.3737 | 1803974.2885 | 0.034934 | 0.034761 | 0.034588 | 2509075.7981 | 1610.0767 | 2875.1829 | 938.2016 | 14669.6878 | 291.7207 | 2344083.3229 | 1504.2008 | 2686.1158 | 876.5071 | 13705.0345 | 272.5376 | 1993391.5887 | 1279.1616 | 2284.2536 | 745.3754 | 11654.6627 | 231.764 | 12545378.9904 | 11720416.6144 | 9966957.9437 | 8050.3835 | 7521.0042 | 6395.8078 | 14375.9144 | 13430.5791 | 11421.2679 | 4691.0082 | 4382.5357 | 3726.8768 | 73348.4389 | 68525.1727 | 58273.3137 | 2509075.7981 | 564.2583 | 6846550.7097 | 1610.0767 | 3114.2775 | 4393.4391 | 2875.1829 | 5561.2987 | 7845.5523 | 938.2016 | 1814.7088 | 2560.0841 | 14669.6878 | 28374.7223 | 40029.3851 | 291.7207 | 564.2583 | 796.0224 | 1 | 1 | 1 | 1 | 1 | 1 | 1 | 0.375 | 0.46522 | 2.2406 | 0.375 | 0.4711 | 2.2563 | 0.375 | 0.4832 | 2.2885 | 19389113.9387 | 12442.0157 | 22218.24 | 7250.0395 | 113361.3612 | 2254.2984 | 18017772.8882 | 11562.0246 | 20646.8023 | 6737.2632 | 2094.8578 | 15029463.6596 | 9644.4233 | 17222.4596 | 5619.8651 | 1747.4185 | 19389113.9387 | 4349.1562 | 52436350.4865 | 12442.0157 | 24004.0403 | 33648.4636 | 22218.24 | 42865.0423 | 60087.5019 | 7250.0395 | 13987.3027 | 19607.1678 | 113361.3612 | 218704.9714 | 306576.9837 | 2254.2984 | 4349.1562 | 6096.5747 | 3652348.1923 | 8183384.8823 | 3652348.1923 | 10687972.6805 | 1217449.3974 | 3397524.5272 | 7665764.8191 | 3397524.5272 | 9977689.1051 | 1132508.1757 | 2844708.9252 | 6510246.5659 | 2844708.9252 | 8463071.4645 | 948236.3084 | 9739595.1794 | 9060065.4059 | 7585890.4671 | 0.14985 | 0.1491 | 0.14836 | 10762252.6733 | 6906.1493 | 12332.6065 | 4024.2559 | 62923.1236 | 1251.2861 | 10011372.2735 | 6424.3086 | 11472.1628 | 3743.4843 | 58532.9888 | 1163.9841 | 8382408.9662 | 5379.001 | 9605.5124 | 3134.3772 | 49009.0106 | 974.5908 | 53811263.3663 | 50056861.3676 | 41912044.831 | 34530.7467 | 32121.5428 | 26895.0051 | 61663.0326 | 57360.8141 | 48027.562 | 20121.2797 | 18717.4217 | 15671.8858 | 314615.618 | 292664.9439 | 245045.053 | 10762252.6733 | 2415.2702 | 29156033.913 | 6906.1493 | 13330.4579 | 18709.4589 | 12332.6065 | 23804.7693 | 33410.2817 | 4024.2559 | 7767.7403 | 10902.1174 | 62923.1236 | 121456.1124 | 170465.123 | 1251.2861 | 2415.2702 | 3389.861 | 0.5 | 0.34022 | 1.6804 | 0.5 | 0.3461 | 1.6922 | 0.5 | 0.3582 | 1.7164 | 19389113.9387 | 12442.0157 | 22218.24 | 7250.0395 | 113361.3612 | 2254.2984 | 18017772.8882 | 11562.0246 | 20646.8023 | 6737.2632 | 2094.8578 | 15029463.6596 | 9644.4233 | 17222.4596 | 5619.8651 | 1747.4185 | 19389113.9387 | 4349.1562 | 52436350.4865 | 12442.0157 | 24004.0403 | 33648.4636 | 22218.24 | 42865.0423 | 60087.5019 | 7250.0395 | 13987.3027 | 19607.1678 | 113361.3612 | 218704.9714 | 306576.9837 | 2254.2984 | 4349.1562 | 6096.5747 | 6580016.0425 | 11057298.1352 | 6580016.0425 | 14441469.1584 | 0 | 6114628.8082 | 10347233.5574 | 6114628.8082 | 13467864.1948 | 0 | 5100496.717 | 8754540.1243 | 5100496.717 | 11380567.2275 | 0 | 13160032.0851 | 12229257.6164 | 10200993.4341 | 0.20247 | 0.20146 | 0.20046 | 14541835.454 | 9331.5118 | 16663.68 | 5437.5296 | 85021.0209 | 1690.7238 | 13513329.6662 | 8671.5185 | 15485.1017 | 5052.9474 | 79007.7076 | 1571.1434 | 11272097.7447 | 7233.3175 | 12916.8447 | 4214.8988 | 65904.0092 | 1310.5639 | 72709177.27 | 67566648.3308 | 56360488.7234 | 46657.5588 | 43357.5923 | 36166.5874 | 83318.4 | 77425.5086 | 64584.2233 | 27187.6481 | 25264.7372 | 21074.4942 | 425105.1046 | 395038.5382 | 329520.0462 | 14541835.454 | 3261.8672 | 39327262.8649 | 9331.5118 | 18003.0302 | 25236.3477 | 16663.68 | 32148.7817 | 45065.6264 | 5437.5296 | 10490.477 | 14705.3759 | 85021.0209 | 164028.7286 | 229932.7378 | 1690.7238 | 3261.8672 | 4572.431
| 1204 | Business | Office | HVAC | Electric | 02-274 | 02-274.01 | Air Conditioners | [02-274]_Business_HVAC_Room/Wall-Mounted Air Conditioner (RAC)_ROB_Electric_per unit | CEER 9.6 | CEER 10.1 | ENGINEER | 34.2265 | 0 | 0 | 0 | 0.043833 | 0 | 50 | 9 | 0.444 | 0.068 | 0.07 | 0.404 | 0.458 | 1 | 1 | Replace on Burnout | 41.7483 | 0.16232 | 308.0382 | 0 | 0 | 0 | 1.1977 | 18.1108 | 0 | 0 | 0 | 41.8229 | 0 | 0 | 59.9337 | 20.9167 | 39.017 | 2.8653 | 18.0232 | 0 | 0 | 0 | 42.8821 | 0 | 0 | 60.9053 | 20.9167 | 39.9886 | 2.9118 | 17.8703 | 0 | 0 | 0 | 44.2941 | 0 | 0 | 62.1644 | 20.9167 | 41.2476 | 2.972 | per unit | 0.14895 | 3659.7656 | 0.005 | 13987.461 | 0 | 0 | 0 | 51.5454 | 7.9535 | 14057.3984 | 0 | 0 | 0 | 7.9932 | 14127.6853 | 0 | 0 | 0 | 8.0332 | 13987.461 | 28044.8594 | 42172.5448 | 0 | 0 | 0 | 0 | 0 | 0 | 0 | 0 | 0 | 51.5454 | 103.3485 | 155.4106 | 7.9535 | 15.9467 | 23.9799 | 13987.461 | 0 | 0 | 0 | 51.5454 | 7.9535 | 14057.3984 | 0 | 0 | 0 | 7.9932 | 14127.6853 | 0 | 0 | 0 | 8.0332 | 13987.461 | 15.9467 | 42172.5448 | 0 | 0 | 0 | 0 | 0 | 0 | 0 | 0 | 0 | 51.5454 | 103.3485 | 155.4106 | 7.9535 | 15.9467 | 23.9799 | 1236.7627 | 3543.7535 | 1236.7627 | 2922.1874 | 1719.6329 | 1252.2193 | 3646.2099 | 1252.2193 | 2974.1075 | 1741.1242 | 1272.9509 | 3783.1992 | 1272.9509 | 3047.817 | 1769.9501 | 59.1279 | 59.8669 | 60.858 | 0.016076 | 0.015996 | 0.015916 | 2023.7395 | 0 | 0 | 0 | 7.4577 | 1.1507 | 2049.0314 | 0 | 0 | 0 | 7.5509 | 1.1651 | 2082.9549 | 0 | 0 | 0 | 7.6759 | 1.1844 | 18213.6551 | 18441.2827 | 18746.5945 | 0 | 0 | 0 | 0 | 0 | 0 | 0 | 0 | 0 | 67.1194 | 67.9582 | 69.0833 | 2023.7395 | 2.3158 | 6155.7258 | 0 | 0 | 0 | 0 | 0 | 0 | 0 | 0 | 0 | 7.4577 | 15.0086 | 22.6845 | 1.1507 | 2.3158 | 3.5002 | 1 | 1 | 1 | 1 | 1 | 1 | 1 | 37.5 | 22.4337 | 1.5982 | 37.5 | 23.4053 | 1.6241 | 37.5 | 24.6644 | 1.6577 | 13987.461 | 0 | 0 | 0 | 51.5454 | 7.9535 | 14057.3984 | 0 | 0 | 0 | 7.9932 | 14127.6853 | 0 | 0 | 0 | 8.0332 | 13987.461 | 15.9467 | 42172.5448 | 0 | 0 | 0 | 0 | 0 | 0 | 0 | 0 | 0 | 51.5454 | 103.3485 | 155.4106 | 7.9535 | 15.9467 | 23.9799 | 7906.7844 | 12636.8727 | 7906.7844 | 10420.3946 | 2635.5948 | 7961.7382 | 12930.9888 | 7961.7382 | 10547.4321 | 2653.9127 | 8026.1151 | 13305.0195 | 8026.1151 | 10718.776 | 2675.3717 | 210.8476 | 212.313 | 214.0297 | 0.057326 | 0.05704 | 0.056757 | 7216.5678 | 0 | 0 | 0 | 26.5939 | 4.1034 | 7266.7244 | 0 | 0 | 0 | 26.7787 | 4.132 | 7325.4816 | 0 | 0 | 0 | 26.9952 | 4.1654 | 64949.1102 | 65400.5199 | 65929.3341 | 0 | 0 | 0 | 0 | 0 | 0 | 0 | 0 | 0 | 239.3448 | 241.0083 | 242.957 | 7216.5678 | 8.2354 | 21808.7738 | 0 | 0 | 0 | 0 | 0 | 0 | 0 | 0 | 0 | 26.5939 | 53.3726 | 80.3678 | 4.1034 | 8.2354 | 12.4008 | 50 | 9.9337 | 1.1987 | 50 | 10.9053 | 1.2181 | 50 | 12.1644 | 1.2433 | 13987.461 | 0 | 0 | 0 | 51.5454 | 7.9535 | 14057.3984 | 0 | 0 | 0 | 7.9932 | 14127.6853 | 0 | 0 | 0 | 8.0332 | 13987.461 | 15.9467 | 42172.5448 | 0 | 0 | 0 | 0 | 0 | 0 | 0 | 0 | 0 | 51.5454 | 103.3485 | 155.4106 | 7.9535 | 15.9467 | 23.9799 | 16346.953 | 19594.6626 | 16346.953 | 16157.8044 | 0 | 16428.6878 | 20011.8844 | 16428.6878 | 16323.113 | 0 | 16510.8312 | 20527.7021 | 16510.8312 | 16537.5061 | 0 | 326.9391 | 328.5738 | 330.2166 | 0.088889 | 0.088447 | 0.088007 | 11189.9688 | 0 | 0 | 0 | 41.2363 | 6.3628 | 11245.9187 | 0 | 0 | 0 | 41.4425 | 6.3946 | 11302.1483 | 0 | 0 | 0 | 41.6497 | 6.4266 | 100709.7196 | 101213.2682 | 101719.3345 | 0 | 0 | 0 | 0 | 0 | 0 | 0 | 0 | 0 | 371.1266 | 372.9823 | 374.8472 | 11189.9688 | 12.7574 | 33738.0358 | 0 | 0 | 0 | 0 | 0 | 0 | 0 | 0 | 0 | 41.2363 | 82.6788 | 124.3285 | 6.3628 | 12.7574 | 19.1839
| 1205 | Business | Retail | HVAC | Electric | 02-274 | 02-274.02 | Air Conditioners | [02-274]_Business_HVAC_Room/Wall-Mounted Air Conditioner (RAC)_ROB_Electric_per unit | CEER 9.6 | CEER 10.1 | ENGINEER | 34.2265 | 0 | 0 | 0 | 0.043833 | 0 | 50 | 9 | 0.444 | 0.068 | 0.07 | 0.404 | 0.458 | 1 | 1 | Replace on Burnout | 41.7483 | 0.16232 | 308.0382 | 0 | 0 | 0 | 1.1977 | 18.1108 | 0 | 0 | 0 | 41.8229 | 0 | 0 | 59.9337 | 20.9167 | 39.017 | 2.8653 | 18.0232 | 0 | 0 | 0 | 42.8821 | 0 | 0 | 60.9053 | 20.9167 | 39.9886 | 2.9118 | 17.8703 | 0 | 0 | 0 | 44.2941 | 0 | 0 | 62.1644 | 20.9167 | 41.2476 | 2.972 | per unit | 0.64457 | 5523.2962 | 0.005 | 21109.7919 | 0 | 0 | 0 | 77.792 | 12.0033 | 21215.3409 | 0 | 0 | 0 | 12.0633 | 21321.4176 | 0 | 0 | 0 | 12.1236 | 21109.7919 | 42325.1328 | 63646.5503 | 0 | 0 | 0 | 0 | 0 | 0 | 0 | 0 | 0 | 77.792 | 155.9729 | 234.5447 | 12.0033 | 24.0666 | 36.1903 | 21109.7919 | 0 | 0 | 0 | 77.792 | 12.0033 | 21215.3409 | 0 | 0 | 0 | 12.0633 | 21321.4176 | 0 | 0 | 0 | 12.1236 | 21109.7919 | 24.0666 | 63646.5503 | 0 | 0 | 0 | 0 | 0 | 0 | 0 | 0 | 0 | 77.792 | 155.9729 | 234.5447 | 12.0033 | 24.0666 | 36.1903 | 683.8198 | 1959.3807 | 683.8198 | 1649.6993 | 950.8041 | 694.9765 | 2023.6313 | 694.9765 | 1685.991 | 966.3167 | 710.161 | 2110.5924 | 710.161 | 1737.6129 | 987.4296 | 32.6925 | 33.2259 | 33.9518 | 0.0058896 | 0.0058603 | 0.0058311 | 1118.948 | 0 | 0 | 0 | 4.1234 | 0.63625 | 1137.2039 | 0 | 0 | 0 | 4.1907 | 0.64663 | 1162.0506 | 0 | 0 | 0 | 4.2823 | 0.66076 | 10070.532 | 10234.8349 | 10458.455 | 0 | 0 | 0 | 0 | 0 | 0 | 0 | 0 | 0 | 37.111 | 37.7165 | 38.5406 | 1118.948 | 1.2829 | 3418.2024 | 0 | 0 | 0 | 0 | 0 | 0 | 0 | 0 | 0 | 4.1234 | 8.3142 | 12.5965 | 0.63625 | 1.2829 | 1.9436 | 1 | 1 | 1 | 1 | 1 | 1 | 1 | 37.5 | 22.4337 | 1.5982 | 37.5 | 23.4053 | 1.6241 | 37.5 | 24.6644 | 1.6577 | 21109.7919 | 0 | 0 | 0 | 77.792 | 12.0033 | 21215.3409 | 0 | 0 | 0 | 12.0633 | 21321.4176 | 0 | 0 | 0 | 12.1236 | 21109.7919 | 24.0666 | 63646.5503 | 0 | 0 | 0 | 0 | 0 | 0 | 0 | 0 | 0 | 77.792 | 155.9729 | 234.5447 | 12.0033 | 24.0666 | 36.1903 | 9193.3457 | 14693.0955 | 9193.3457 | 12370.8422 | 3064.4486 | 9269.5005 | 15054.9797 | 9269.5005 | 12543.0757 | 3089.8335 | 9363.6741 | 15522.3125 | 9363.6741 | 12779.2418 | 3121.2247 | 245.1559 | 247.1867 | 249.698 | 0.044165 | 0.043945 | 0.043727 | 8390.8197 | 0 | 0 | 0 | 30.9211 | 4.7711 | 8460.3266 | 0 | 0 | 0 | 31.1773 | 4.8107 | 8546.2794 | 0 | 0 | 0 | 31.494 | 4.8595 | 75517.3773 | 76142.9395 | 76916.5147 | 0 | 0 | 0 | 0 | 0 | 0 | 0 | 0 | 0 | 278.29 | 280.5953 | 283.446 | 8390.8197 | 9.5818 | 25397.4257 | 0 | 0 | 0 | 0 | 0 | 0 | 0 | 0 | 0 | 30.9211 | 62.0984 | 93.5924 | 4.7711 | 9.5818 | 14.4413 | 50 | 9.9337 | 1.1987 | 50 | 10.9053 | 1.2181 | 50 | 12.1644 | 1.2433 | 21109.7919 | 0 | 0 | 0 | 77.792 | 12.0033 | 21215.3409 | 0 | 0 | 0 | 12.0633 | 21321.4176 | 0 | 0 | 0 | 12.1236 | 21109.7919 | 24.0666 | 63646.5503 | 0 | 0 | 0 | 0 | 0 | 0 | 0 | 0 | 0 | 77.792 | 155.9729 | 234.5447 | 12.0033 | 24.0666 | 36.1903 | 23128.8028 | 27723.8875 | 23128.8028 | 23342.109 | 0 | 23244.4468 | 28314.2018 | 23244.4468 | 23590.0137 | 0 | 23360.669 | 29044.0165 | 23360.669 | 23911.4184 | 0 | 462.5761 | 464.8889 | 467.2134 | 0.083333 | 0.082919 | 0.082506 | 15832.3439 | 0 | 0 | 0 | 58.344 | 9.0025 | 15911.5056 | 0 | 0 | 0 | 58.6357 | 9.0475 | 15991.0632 | 0 | 0 | 0 | 58.9289 | 9.0927 | 142491.0953 | 143203.5508 | 143919.5685 | 0 | 0 | 0 | 0 | 0 | 0 | 0 | 0 | 0 | 525.0957 | 527.7212 | 530.3598 | 15832.3439 | 18.05 | 47734.9127 | 0 | 0 | 0 | 0 | 0 | 0 | 0 | 0 | 0 | 58.344 | 116.9797 | 175.9085 | 9.0025 | 18.05 | 27.1427
| 1206 | Business | Food Service | HVAC | Electric | 02-274 | 02-274.03 | Air Conditioners | [02-274]_Business_HVAC_Room/Wall-Mounted Air Conditioner (RAC)_ROB_Electric_per unit | CEER 9.6 | CEER 10.1 | ENGINEER | 34.2265 | 0 | 0 | 0 | 0.043833 | 0 | 50 | 9 | 0.444 | 0.068 | 0.07 | 0.404 | 0.458 | 1 | 1 | Replace on Burnout | 41.7483 | 0.16232 | 308.0382 | 0 | 0 | 0 | 1.1977 | 18.1108 | 0 | 0 | 0 | 41.8229 | 0 | 0 | 71.9204 | 20.9167 | 51.0037 | 3.4384 | 18.0232 | 0 | 0 | 0 | 42.8821 | 0 | 0 | 73.0864 | 20.9167 | 52.1696 | 3.4942 | 17.8703 | 0 | 0 | 0 | 44.2941 | 0 | 0 | 74.5972 | 20.9167 | 53.6805 | 3.5664 | per unit | 0.22893 | 366.9718 | 0.005 | 1402.5498 | 0 | 0 | 0 | 5.1686 | 0.79751 | 1409.5625 | 0 | 0 | 0 | 0.8015 | 1416.6103 | 0 | 0 | 0 | 0.8055 | 1402.5498 | 2812.1123 | 4228.7226 | 0 | 0 | 0 | 0 | 0 | 0 | 0 | 0 | 0 | 5.1686 | 10.363 | 15.5833 | 0.79751 | 1.599 | 2.4045 | 1402.5498 | 0 | 0 | 0 | 5.1686 | 0.79751 | 1409.5625 | 0 | 0 | 0 | 0.8015 | 1416.6103 | 0 | 0 | 0 | 0.8055 | 1402.5498 | 1.599 | 4228.7226 | 0 | 0 | 0 | 0 | 0 | 0 | 0 | 0 | 0 | 5.1686 | 10.363 | 15.5833 | 0.79751 | 1.599 | 2.4045 | 63.1905 | 217.2753 | 63.1905 | 181.7146 | 87.862 | 64.1168 | 224.0342 | 64.1168 | 185.3666 | 89.15 | 65.4433 | 233.3963 | 65.4433 | 190.7701 | 90.9944 | 3.0211 | 3.0653 | 3.1288 | 0.0081914 | 0.0081507 | 0.0081101 | 103.3999 | 0 | 0 | 0 | 0.38104 | 0.058795 | 104.9156 | 0 | 0 | 0 | 0.38663 | 0.059656 | 107.0862 | 0 | 0 | 0 | 0.39462 | 0.060891 | 930.5992 | 944.2403 | 963.7754 | 0 | 0 | 0 | 0 | 0 | 0 | 0 | 0 | 0 | 3.4294 | 3.4796 | 3.5516 | 103.3999 | 0.11845 | 315.4017 | 0 | 0 | 0 | 0 | 0 | 0 | 0 | 0 | 0 | 0.38104 | 0.76767 | 1.1623 | 0.058795 | 0.11845 | 0.17934 | 1 | 1 | 1 | 1 | 1 | 1 | 1 | 37.5 | 34.4204 | 1.9179 | 37.5 | 35.5864 | 1.949 | 37.5 | 37.0972 | 1.9893 | 1402.5498 | 0 | 0 | 0 | 5.1686 | 0.79751 | 1409.5625 | 0 | 0 | 0 | 0.8015 | 1416.6103 | 0 | 0 | 0 | 0.8055 | 1402.5498 | 1.599 | 4228.7226 | 0 | 0 | 0 | 0 | 0 | 0 | 0 | 0 | 0 | 5.1686 | 10.363 | 15.5833 | 0.79751 | 1.599 | 2.4045 | 673.472 | 1291.6371 | 673.472 | 1080.2392 | 224.4907 | 678.7071 | 1322.7797 | 678.7071 | 1094.4722 | 226.2357 | 684.961 | 1362.565 | 684.961 | 1113.714 | 228.3203 | 17.9593 | 18.0989 | 18.2656 | 0.048696 | 0.048453 | 0.048212 | 614.6818 | 0 | 0 | 0 | 2.2652 | 0.34952 | 619.4599 | 0 | 0 | 0 | 2.2828 | 0.35223 | 625.1679 | 0 | 0 | 0 | 2.3038 | 0.35548 | 5532.136 | 5575.1394 | 5626.5107 | 0 | 0 | 0 | 0 | 0 | 0 | 0 | 0 | 0 | 20.3865 | 20.545 | 20.7343 | 614.6818 | 0.70175 | 1859.3096 | 0 | 0 | 0 | 0 | 0 | 0 | 0 | 0 | 0 | 2.2652 | 4.548 | 6.8518 | 0.34952 | 0.70175 | 1.0572 | 50 | 21.9204 | 1.4384 | 50 | 23.0864 | 1.4617 | 50 | 24.5972 | 1.4919 | 1402.5498 | 0 | 0 | 0 | 5.1686 | 0.79751 | 1409.5625 | 0 | 0 | 0 | 0.8015 | 1416.6103 | 0 | 0 | 0 | 0.8055 | 1402.5498 | 1.599 | 4228.7226 | 0 | 0 | 0 | 0 | 0 | 0 | 0 | 0 | 0 | 5.1686 | 10.363 | 15.5833 | 0.79751 | 1.599 | 2.4045 | 1536.6943 | 2210.3941 | 1536.6943 | 1848.6263 | 0 | 1544.3778 | 2257.4591 | 1544.3778 | 1867.829 | 0 | 1552.0997 | 2315.6464 | 1552.0997 | 1892.7301 | 0 | 30.7339 | 30.8876 | 31.042 | 0.083333 | 0.082919 | 0.082506 | 1051.9123 | 0 | 0 | 0 | 3.8764 | 0.59813 | 1057.1719 | 0 | 0 | 0 | 3.8958 | 0.60112 | 1062.4578 | 0 | 0 | 0 | 3.9153 | 0.60413 | 9467.211 | 9514.547 | 9562.1198 | 0 | 0 | 0 | 0 | 0 | 0 | 0 | 0 | 0 | 34.8877 | 35.0622 | 35.2375 | 1051.9123 | 1.1993 | 3171.542 | 0 | 0 | 0 | 0 | 0 | 0 | 0 | 0 | 0 | 3.8764 | 7.7722 | 11.6875 | 0.59813 | 1.1993 | 1.8034
| 1207 | Business | Healthcare/Hospitals | HVAC | Electric | 02-274 | 02-274.04 | Air Conditioners | [02-274]_Business_HVAC_Room/Wall-Mounted Air Conditioner (RAC)_ROB_Electric_per unit | CEER 9.6 | CEER 10.1 | ENGINEER | 34.2265 | 0 | 0 | 0 | 0.043833 | 0 | 50 | 9 | 0.444 | 0.068 | 0.07 | 0.404 | 0.458 | 1 | 1 | Replace on Burnout | 41.7483 | 0.16232 | 308.0382 | 0 | 0 | 0 | 1.1977 | 18.1108 | 0 | 0 | 0 | 41.8229 | 0 | 0 | 59.9337 | 17.1924 | 42.7413 | 3.4861 | 18.0232 | 0 | 0 | 0 | 42.8821 | 0 | 0 | 60.9053 | 17.1924 | 43.7129 | 3.5426 | 17.8703 | 0 | 0 | 0 | 44.2941 | 0 | 0 | 62.1644 | 17.1924 | 44.972 | 3.6158 | per unit | 5.5066 | 14955.9013 | 0.005 | 57160.7884 | 0 | 0 | 0 | 210.6439 | 32.5024 | 57446.5924 | 0 | 0 | 0 | 32.6649 | 57733.8253 | 0 | 0 | 0 | 32.8282 | 57160.7884 | 114607.3808 | 172341.2062 | 0 | 0 | 0 | 0 | 0 | 0 | 0 | 0 | 0 | 210.6439 | 422.3411 | 635.0967 | 32.5024 | 65.1673 | 97.9955 | 57160.7884 | 0 | 0 | 0 | 210.6439 | 32.5024 | 57446.5924 | 0 | 0 | 0 | 32.6649 | 57733.8253 | 0 | 0 | 0 | 32.8282 | 57160.7884 | 65.1673 | 172341.2062 | 0 | 0 | 0 | 0 | 0 | 0 | 0 | 0 | 0 | 210.6439 | 422.3411 | 635.0967 | 32.5024 | 65.1673 | 97.9955 | 782.708 | 2728.5691 | 782.708 | 2285.6922 | 1493.6155 | 796.707 | 2822.3961 | 796.707 | 2339.6765 | 1520.3294 | 815.4247 | 2948.4208 | 815.4247 | 2415.3141 | 1556.0477 | 45.5265 | 46.3407 | 47.4294 | 0.0030289 | 0.0030138 | 0.0029988 | 1558.2102 | 0 | 0 | 0 | 5.7422 | 0.88602 | 1586.0794 | 0 | 0 | 0 | 5.8449 | 0.90187 | 1623.3424 | 0 | 0 | 0 | 5.9822 | 0.92305 | 14023.8916 | 14274.7145 | 14610.0815 | 0 | 0 | 0 | 0 | 0 | 0 | 0 | 0 | 0 | 51.6796 | 52.6039 | 53.8398 | 1558.2102 | 1.7879 | 4767.632 | 0 | 0 | 0 | 0 | 0 | 0 | 0 | 0 | 0 | 5.7422 | 11.5871 | 17.5693 | 0.88602 | 1.7879 | 2.7109 | 1 | 1 | 1 | 1 | 1 | 1 | 1 | 37.5 | 22.4337 | 1.5982 | 37.5 | 23.4053 | 1.6241 | 37.5 | 24.6644 | 1.6577 | 57160.7884 | 0 | 0 | 0 | 210.6439 | 32.5024 | 57446.5924 | 0 | 0 | 0 | 32.6649 | 57733.8253 | 0 | 0 | 0 | 32.8282 | 57160.7884 | 65.1673 | 172341.2062 | 0 | 0 | 0 | 0 | 0 | 0 | 0 | 0 | 0 | 210.6439 | 422.3411 | 635.0967 | 32.5024 | 65.1673 | 97.9955 | 24815.4283 | 39660.8016 | 24815.4283 | 33223.4163 | 8271.8094 | 25025.5313 | 40645.0022 | 25025.5313 | 33693.4126 | 8341.8438 | 25280.9976 | 41908.7148 | 25280.9976 | 34331.1606 | 8426.9992 | 661.7448 | 667.3475 | 674.1599 | 0.044026 | 0.043807 | 0.043589 | 22649.1848 | 0 | 0 | 0 | 83.4648 | 12.8786 | 22840.947 | 0 | 0 | 0 | 84.1715 | 12.9877 | 23074.1125 | 0 | 0 | 0 | 85.0307 | 13.1203 | 203842.663 | 205568.5229 | 207667.0129 | 0 | 0 | 0 | 0 | 0 | 0 | 0 | 0 | 0 | 751.1831 | 757.5431 | 765.2763 | 22649.1848 | 25.8663 | 68564.2443 | 0 | 0 | 0 | 0 | 0 | 0 | 0 | 0 | 0 | 83.4648 | 167.6363 | 252.667 | 12.8786 | 25.8663 | 38.9866 | 50 | 9.9337 | 1.1987 | 50 | 10.9053 | 1.2181 | 50 | 12.1644 | 1.2433 | 57160.7884 | 0 | 0 | 0 | 210.6439 | 32.5024 | 57446.5924 | 0 | 0 | 0 | 32.6649 | 57733.8253 | 0 | 0 | 0 | 32.8282 | 57160.7884 | 65.1673 | 172341.2062 | 0 | 0 | 0 | 0 | 0 | 0 | 0 | 0 | 0 | 210.6439 | 422.3411 | 635.0967 | 32.5024 | 65.1673 | 97.9955 | 62627.8368 | 75070.3406 | 62627.8368 | 62885.5969 | 0 | 62940.976 | 76668.785 | 62940.976 | 63555.9815 | 0 | 63255.6809 | 78644.9668 | 63255.6809 | 64425.0963 | 0 | 1252.5567 | 1258.8195 | 1265.1136 | 0.083333 | 0.082919 | 0.082506 | 42870.5913 | 0 | 0 | 0 | 157.983 | 24.3768 | 43084.9443 | 0 | 0 | 0 | 158.7729 | 24.4987 | 43300.369 | 0 | 0 | 0 | 159.5667 | 24.6212 | 385835.322 | 387764.4986 | 389703.3211 | 0 | 0 | 0 | 0 | 0 | 0 | 0 | 0 | 0 | 1421.8466 | 1428.9558 | 1436.1006 | 42870.5913 | 48.8755 | 129255.9046 | 0 | 0 | 0 | 0 | 0 | 0 | 0 | 0 | 0 | 157.983 | 316.7558 | 476.3225 | 24.3768 | 48.8755 | 73.4967
| 1208 | Business | Campus/Education | HVAC | Electric | 02-274 | 02-274.05 | Air Conditioners | [02-274]_Business_HVAC_Room/Wall-Mounted Air Conditioner (RAC)_ROB_Electric_per unit | CEER 9.6 | CEER 10.1 | ENGINEER | 34.2265 | 0 | 0 | 0 | 0.043833 | 0 | 50 | 9 | 0.444 | 0.068 | 0.07 | 0.404 | 0.458 | 1 | 1 | Replace on Burnout | 41.7483 | 0.16232 | 308.0382 | 0 | 0 | 0 | 1.1977 | 18.1108 | 0 | 0 | 0 | 41.8229 | 0 | 0 | 59.9337 | 17.1924 | 42.7413 | 3.4861 | 18.0232 | 0 | 0 | 0 | 42.8821 | 0 | 0 | 60.9053 | 17.1924 | 43.7129 | 3.5426 | 17.8703 | 0 | 0 | 0 | 44.2941 | 0 | 0 | 62.1644 | 17.1924 | 44.972 | 3.6158 | per unit | 0.87421 | 1985.3421 | 0.005 | 7587.8891 | 0 | 0 | 0 | 27.9622 | 4.3146 | 7625.8286 | 0 | 0 | 0 | 4.3361 | 7663.9577 | 0 | 0 | 0 | 4.3578 | 7587.8891 | 15213.7177 | 22877.6754 | 0 | 0 | 0 | 0 | 0 | 0 | 0 | 0 | 0 | 27.9622 | 56.0643 | 84.3068 | 4.3146 | 8.6507 | 13.0086 | 7587.8891 | 0 | 0 | 0 | 27.9622 | 4.3146 | 7625.8286 | 0 | 0 | 0 | 4.3361 | 7663.9577 | 0 | 0 | 0 | 4.3578 | 7587.8891 | 8.6507 | 22877.6754 | 0 | 0 | 0 | 0 | 0 | 0 | 0 | 0 | 0 | 27.9622 | 56.0643 | 84.3068 | 4.3146 | 8.6507 | 13.0086 | 101.9898 | 355.5429 | 101.9898 | 295.232 | 194.6238 | 103.6804 | 367.2959 | 103.6804 | 301.752 | 197.8499 | 106.1389 | 383.7783 | 106.1389 | 311.4904 | 202.5414 | 5.9323 | 6.0306 | 6.1736 | 0.0029732 | 0.0029584 | 0.0029437 | 203.0407 | 0 | 0 | 0 | 0.74823 | 0.11545 | 206.4064 | 0 | 0 | 0 | 0.76063 | 0.11737 | 211.3007 | 0 | 0 | 0 | 0.77867 | 0.12015 | 1827.3663 | 1857.6572 | 1901.7067 | 0 | 0 | 0 | 0 | 0 | 0 | 0 | 0 | 0 | 6.7341 | 6.8457 | 7.008 | 203.0407 | 0.23282 | 620.7478 | 0 | 0 | 0 | 0 | 0 | 0 | 0 | 0 | 0 | 0.74823 | 1.5089 | 2.2875 | 0.11545 | 0.23282 | 0.35297 | 1 | 1 | 1 | 1 | 1 | 1 | 1 | 37.5 | 22.4337 | 1.5982 | 37.5 | 23.4053 | 1.6241 | 37.5 | 24.6644 | 1.6577 | 7587.8891 | 0 | 0 | 0 | 27.9622 | 4.3146 | 7625.8286 | 0 | 0 | 0 | 4.3361 | 7663.9577 | 0 | 0 | 0 | 4.3578 | 7587.8891 | 8.6507 | 22877.6754 | 0 | 0 | 0 | 0 | 0 | 0 | 0 | 0 | 0 | 27.9622 | 56.0643 | 84.3068 | 4.3146 | 8.6507 | 13.0086 | 3276.7044 | 5236.9325 | 3276.7044 | 4348.5895 | 1092.2348 | 3304.1374 | 5366.3865 | 3304.1374 | 4408.7548 | 1101.3791 | 3337.1674 | 5532.0759 | 3337.1674 | 4490.0629 | 1112.3891 | 87.3788 | 88.1103 | 88.9911 | 0.043793 | 0.043575 | 0.043358 | 2990.667 | 0 | 0 | 0 | 11.0209 | 1.7005 | 3015.7053 | 0 | 0 | 0 | 11.1132 | 1.7148 | 3045.852 | 0 | 0 | 0 | 11.2243 | 1.7319 | 26916.0034 | 27141.3477 | 27412.6677 | 0 | 0 | 0 | 0 | 0 | 0 | 0 | 0 | 0 | 99.1885 | 100.0189 | 101.0188 | 2990.667 | 3.4153 | 9052.2243 | 0 | 0 | 0 | 0 | 0 | 0 | 0 | 0 | 0 | 11.0209 | 22.1342 | 33.3585 | 1.7005 | 3.4153 | 5.1472 | 50 | 9.9337 | 1.1987 | 50 | 10.9053 | 1.2181 | 50 | 12.1644 | 1.2433 | 7587.8891 | 0 | 0 | 0 | 27.9622 | 4.3146 | 7625.8286 | 0 | 0 | 0 | 4.3361 | 7663.9577 | 0 | 0 | 0 | 4.3578 | 7587.8891 | 8.6507 | 22877.6754 | 0 | 0 | 0 | 0 | 0 | 0 | 0 | 0 | 0 | 27.9622 | 56.0643 | 84.3068 | 4.3146 | 8.6507 | 13.0086 | 8313.6201 | 9965.3178 | 8313.6201 | 8274.8968 | 0 | 8355.1882 | 10177.5055 | 8355.1882 | 8361.3297 | 0 | 8396.9642 | 10439.8365 | 8396.9642 | 8473.4055 | 0 | 166.2724 | 167.1038 | 167.9393 | 0.083333 | 0.082919 | 0.082506 | 5690.9168 | 0 | 0 | 0 | 20.9717 | 3.2359 | 5719.3714 | 0 | 0 | 0 | 21.0765 | 3.2521 | 5747.9683 | 0 | 0 | 0 | 21.1819 | 3.2684 | 51218.2516 | 51474.3429 | 51731.7146 | 0 | 0 | 0 | 0 | 0 | 0 | 0 | 0 | 0 | 188.745 | 189.6887 | 190.6372 | 5690.9168 | 6.488 | 17158.2566 | 0 | 0 | 0 | 0 | 0 | 0 | 0 | 0 | 0 | 20.9717 | 42.0482 | 63.2301 | 3.2359 | 6.488 | 9.7564
| 1209 | Business | Warehouse | HVAC | Electric | 02-274 | 02-274.06 | Air Conditioners | [02-274]_Business_HVAC_Room/Wall-Mounted Air Conditioner (RAC)_ROB_Electric_per unit | CEER 9.6 | CEER 10.1 | ENGINEER | 34.2265 | 0 | 0 | 0 | 0.043833 | 0 | 50 | 9 | 0.444 | 0.068 | 0.07 | 0.404 | 0.458 | 1 | 1 | Replace on Burnout | 41.7483 | 0.16232 | 308.0382 | 0 | 0 | 0 | 1.1977 | 18.1108 | 0 | 0 | 0 | 41.8229 | 0 | 0 | 59.9337 | 20.9167 | 39.017 | 2.8653 | 18.0232 | 0 | 0 | 0 | 42.8821 | 0 | 0 | 60.9053 | 20.9167 | 39.9886 | 2.9118 | 17.8703 | 0 | 0 | 0 | 44.2941 | 0 | 0 | 62.1644 | 20.9167 | 41.2476 | 2.972 | per unit | 0.073415 | 152.4103 | 0.005 | 582.5053 | 0 | 0 | 0 | 2.1466 | 0.33122 | 585.4179 | 0 | 0 | 0 | 0.33288 | 588.345 | 0 | 0 | 0 | 0.33454 | 582.5053 | 1167.9232 | 1756.2682 | 0 | 0 | 0 | 0 | 0 | 0 | 0 | 0 | 0 | 2.1466 | 4.3039 | 6.472 | 0.33122 | 0.6641 | 0.99864 | 582.5053 | 0 | 0 | 0 | 2.1466 | 0.33122 | 585.4179 | 0 | 0 | 0 | 0.33288 | 588.345 | 0 | 0 | 0 | 0.33454 | 582.5053 | 0.6641 | 1756.2682 | 0 | 0 | 0 | 0 | 0 | 0 | 0 | 0 | 0 | 2.1466 | 4.3039 | 6.472 | 0.33122 | 0.6641 | 0.99864 | 52.6984 | 150.9992 | 52.6984 | 126.5751 | 73.2735 | 53.389 | 155.4581 | 53.389 | 128.9349 | 74.2338 | 54.2985 | 161.3748 | 54.2985 | 132.236 | 75.4984 | 2.5194 | 2.5525 | 2.5959 | 0.016448 | 0.016367 | 0.016285 | 86.2315 | 0 | 0 | 0 | 0.31777 | 0.049032 | 87.3615 | 0 | 0 | 0 | 0.32194 | 0.049675 | 88.8498 | 0 | 0 | 0 | 0.32742 | 0.050521 | 776.0831 | 786.2539 | 799.6482 | 0 | 0 | 0 | 0 | 0 | 0 | 0 | 0 | 0 | 2.86 | 2.8974 | 2.9468 | 86.2315 | 0.098707 | 262.4428 | 0 | 0 | 0 | 0 | 0 | 0 | 0 | 0 | 0 | 0.31777 | 0.63971 | 0.96713 | 0.049032 | 0.098707 | 0.14923 | 1 | 1 | 1 | 1 | 1 | 1 | 1 | 37.5 | 22.4337 | 1.5982 | 37.5 | 23.4053 | 1.6241 | 37.5 | 24.6644 | 1.6577 | 582.5053 | 0 | 0 | 0 | 2.1466 | 0.33122 | 585.4179 | 0 | 0 | 0 | 0.33288 | 588.345 | 0 | 0 | 0 | 0.33454 | 582.5053 | 0.6641 | 1756.2682 | 0 | 0 | 0 | 0 | 0 | 0 | 0 | 0 | 0 | 2.1466 | 4.3039 | 6.472 | 0.33122 | 0.6641 | 0.99864 | 331.3369 | 529.553 | 331.3369 | 443.8979 | 110.4456 | 333.6837 | 541.9495 | 333.6837 | 449.4858 | 111.2279 | 336.4135 | 557.6781 | 336.4135 | 456.9803 | 112.1378 | 8.8356 | 8.8982 | 8.971 | 0.057684 | 0.057397 | 0.057112 | 302.4131 | 0 | 0 | 0 | 1.1144 | 0.17196 | 304.555 | 0 | 0 | 0 | 1.1223 | 0.17317 | 307.0466 | 0 | 0 | 0 | 1.1315 | 0.17459 | 2721.7176 | 2740.9951 | 2763.4192 | 0 | 0 | 0 | 0 | 0 | 0 | 0 | 0 | 0 | 10.0298 | 10.1009 | 10.1835 | 302.4131 | 0.34513 | 914.0147 | 0 | 0 | 0 | 0 | 0 | 0 | 0 | 0 | 0 | 1.1144 | 2.2367 | 3.3682 | 0.17196 | 0.34513 | 0.51972 | 50 | 9.9337 | 1.1987 | 50 | 10.9053 | 1.2181 | 50 | 12.1644 | 1.2433 | 582.5053 | 0 | 0 | 0 | 2.1466 | 0.33122 | 585.4179 | 0 | 0 | 0 | 0.33288 | 588.345 | 0 | 0 | 0 | 0.33454 | 582.5053 | 0.6641 | 1756.2682 | 0 | 0 | 0 | 0 | 0 | 0 | 0 | 0 | 0 | 2.1466 | 4.3039 | 6.472 | 0.33122 | 0.6641 | 0.99864 | 680.766 | 816.0163 | 680.766 | 684.0257 | 0 | 684.1698 | 833.3914 | 684.1698 | 691.2039 | 0 | 687.5907 | 854.8725 | 687.5907 | 700.5114 | 0 | 13.6153 | 13.6834 | 13.7518 | 0.088889 | 0.088447 | 0.088007 | 466.0043 | 0 | 0 | 0 | 1.7173 | 0.26498 | 468.3343 | 0 | 0 | 0 | 1.7259 | 0.2663 | 470.676 | 0 | 0 | 0 | 1.7345 | 0.26763 | 4194.0385 | 4215.0087 | 4236.0837 | 0 | 0 | 0 | 0 | 0 | 0 | 0 | 0 | 0 | 15.4555 | 15.5328 | 15.6104 | 466.0043 | 0.53128 | 1405.0145 | 0 | 0 | 0 | 0 | 0 | 0 | 0 | 0 | 0 | 1.7173 | 3.4431 | 5.1776 | 0.26498 | 0.53128 | 0.79891
| 1210 | Business | Lodging | HVAC | Electric | 02-274 | 02-274.07 | Air Conditioners | [02-274]_Business_HVAC_Room/Wall-Mounted Air Conditioner (RAC)_ROB_Electric_per unit | CEER 9.6 | CEER 10.1 | ENGINEER | 34.2265 | 0 | 0 | 0 | 0.043833 | 0 | 50 | 9 | 0.444 | 0.068 | 0.07 | 0.404 | 0.458 | 1 | 1 | Replace on Burnout | 41.7483 | 0.16232 | 308.0382 | 0 | 0 | 0 | 1.1977 | 18.1108 | 0 | 0 | 0 | 41.8229 | 0 | 0 | 59.9337 | 17.1924 | 42.7413 | 3.4861 | 18.0232 | 0 | 0 | 0 | 42.8821 | 0 | 0 | 60.9053 | 17.1924 | 43.7129 | 3.5426 | 17.8703 | 0 | 0 | 0 | 44.2941 | 0 | 0 | 62.1644 | 17.1924 | 44.972 | 3.6158 | per unit | 1.4398 | 4127.9011 | 0.005 | 15776.6539 | 0 | 0 | 0 | 58.1387 | 8.9708 | 15855.5371 | 0 | 0 | 0 | 9.0157 | 15934.8148 | 0 | 0 | 0 | 9.0608 | 15776.6539 | 31632.191 | 47567.0058 | 0 | 0 | 0 | 0 | 0 | 0 | 0 | 0 | 0 | 58.1387 | 116.5682 | 175.2898 | 8.9708 | 17.9865 | 27.0472 | 15776.6539 | 0 | 0 | 0 | 58.1387 | 8.9708 | 15855.5371 | 0 | 0 | 0 | 9.0157 | 15934.8148 | 0 | 0 | 0 | 9.0608 | 15776.6539 | 17.9865 | 47567.0058 | 0 | 0 | 0 | 0 | 0 | 0 | 0 | 0 | 0 | 58.1387 | 116.5682 | 175.2898 | 8.9708 | 17.9865 | 27.0472 | 701.009 | 2443.7611 | 701.009 | 2016.1345 | 1337.712 | 710.8893 | 2518.3804 | 710.8893 | 2055.2846 | 1356.5664 | 724.065 | 2618.0815 | 724.065 | 2110.4395 | 1381.709 | 40.7744 | 41.3491 | 42.1155 | 0.0098286 | 0.0097797 | 0.0097311 | 1395.5643 | 0 | 0 | 0 | 5.1428 | 0.79354 | 1415.2341 | 0 | 0 | 0 | 5.2153 | 0.80472 | 1441.4641 | 0 | 0 | 0 | 5.312 | 0.81964 | 12560.0784 | 12737.1067 | 12973.1769 | 0 | 0 | 0 | 0 | 0 | 0 | 0 | 0 | 0 | 46.2853 | 46.9377 | 47.8076 | 1395.5643 | 1.5983 | 4252.2624 | 0 | 0 | 0 | 0 | 0 | 0 | 0 | 0 | 0 | 5.1428 | 10.3581 | 15.6701 | 0.79354 | 1.5983 | 2.4179 | 1 | 1 | 1 | 1 | 1 | 1 | 1 | 37.5 | 22.4337 | 1.5982 | 37.5 | 23.4053 | 1.6241 | 37.5 | 24.6644 | 1.6577 | 15776.6539 | 0 | 0 | 0 | 58.1387 | 8.9708 | 15855.5371 | 0 | 0 | 0 | 9.0157 | 15934.8148 | 0 | 0 | 0 | 9.0608 | 15776.6539 | 17.9865 | 47567.0058 | 0 | 0 | 0 | 0 | 0 | 0 | 0 | 0 | 0 | 58.1387 | 116.5682 | 175.2898 | 8.9708 | 17.9865 | 27.0472 | 8919.9093 | 14256.0809 | 8919.9093 | 11761.4508 | 2973.3031 | 8981.8888 | 14587.8578 | 8981.8888 | 11905.3499 | 2993.9629 | 9055.3498 | 15011.1985 | 9055.3498 | 12100.55 | 3018.4499 | 237.8642 | 239.517 | 241.476 | 0.057337 | 0.057052 | 0.056768 | 8141.2528 | 0 | 0 | 0 | 30.0014 | 4.6292 | 8197.8218 | 0 | 0 | 0 | 30.2099 | 4.6614 | 8264.8701 | 0 | 0 | 0 | 30.457 | 4.6995 | 73271.2751 | 73780.3964 | 74383.8309 | 0 | 0 | 0 | 0 | 0 | 0 | 0 | 0 | 0 | 270.0129 | 271.8891 | 274.1128 | 8141.2528 | 9.2906 | 24603.9447 | 0 | 0 | 0 | 0 | 0 | 0 | 0 | 0 | 0 | 30.0014 | 60.2113 | 90.6683 | 4.6292 | 9.2906 | 13.9901 | 50 | 9.9337 | 1.1987 | 50 | 10.9053 | 1.2181 | 50 | 12.1644 | 1.2433 | 15776.6539 | 0 | 0 | 0 | 58.1387 | 8.9708 | 15855.5371 | 0 | 0 | 0 | 9.0157 | 15934.8148 | 0 | 0 | 0 | 9.0608 | 15776.6539 | 17.9865 | 47567.0058 | 0 | 0 | 0 | 0 | 0 | 0 | 0 | 0 | 0 | 58.1387 | 116.5682 | 175.2898 | 8.9708 | 17.9865 | 27.0472 | 18437.958 | 22101.0953 | 18437.958 | 18233.689 | 0 | 18530.1478 | 22571.6856 | 18530.1478 | 18421.0608 | 0 | 18622.7986 | 23153.4837 | 18622.7986 | 18664.0585 | 0 | 368.7592 | 370.603 | 372.456 | 0.088889 | 0.088447 | 0.088007 | 12621.3231 | 0 | 0 | 0 | 46.511 | 7.1767 | 12684.4297 | 0 | 0 | 0 | 46.7436 | 7.2125 | 12747.8519 | 0 | 0 | 0 | 46.9773 | 7.2486 | 113591.9078 | 114159.8674 | 114730.6667 | 0 | 0 | 0 | 0 | 0 | 0 | 0 | 0 | 0 | 418.599 | 420.692 | 422.7954 | 12621.3231 | 14.3892 | 38053.6047 | 0 | 0 | 0 | 0 | 0 | 0 | 0 | 0 | 0 | 46.511 | 93.2545 | 140.2318 | 7.1767 | 14.3892 | 21.6378
| 1211 | Business | Other Commercial | HVAC | Electric | 02-274 | 02-274.08 | Air Conditioners | [02-274]_Business_HVAC_Room/Wall-Mounted Air Conditioner (RAC)_ROB_Electric_per unit | CEER 9.6 | CEER 10.1 | ENGINEER | 34.2265 | 0 | 0 | 0 | 0.043833 | 0 | 50 | 9 | 0.444 | 0.068 | 0.07 | 0.404 | 0.458 | 1 | 1 | Replace on Burnout | 41.7483 | 0.16232 | 308.0382 | 0 | 0 | 0 | 1.1977 | 18.1108 | 0 | 0 | 0 | 41.8229 | 0 | 0 | 59.9337 | 20.9167 | 39.017 | 2.8653 | 18.0232 | 0 | 0 | 0 | 42.8821 | 0 | 0 | 60.9053 | 20.9167 | 39.9886 | 2.9118 | 17.8703 | 0 | 0 | 0 | 44.2941 | 0 | 0 | 62.1644 | 20.9167 | 41.2476 | 2.972 | per unit | 0.24734 | 939.908 | 0.005 | 3592.2864 | 0 | 0 | 0 | 13.238 | 2.0426 | 3610.2479 | 0 | 0 | 0 | 2.0528 | 3628.2991 | 0 | 0 | 0 | 2.0631 | 3592.2864 | 7202.5343 | 10830.8334 | 0 | 0 | 0 | 0 | 0 | 0 | 0 | 0 | 0 | 13.238 | 26.5421 | 39.9128 | 2.0426 | 4.0955 | 6.1586 | 3592.2864 | 0 | 0 | 0 | 13.238 | 2.0426 | 3610.2479 | 0 | 0 | 0 | 2.0528 | 3628.2991 | 0 | 0 | 0 | 2.0631 | 3592.2864 | 4.0955 | 10830.8334 | 0 | 0 | 0 | 0 | 0 | 0 | 0 | 0 | 0 | 13.238 | 26.5421 | 39.9128 | 2.0426 | 4.0955 | 6.1586 | 324.9889 | 931.2058 | 324.9889 | 780.2996 | 451.8746 | 328.9848 | 957.9372 | 328.9848 | 794.1618 | 457.4305 | 334.593 | 994.4076 | 334.593 | 814.4394 | 465.2284 | 15.5373 | 15.7283 | 15.9964 | 0.016448 | 0.016367 | 0.016285 | 531.7859 | 0 | 0 | 0 | 1.9597 | 0.30238 | 538.3243 | 0 | 0 | 0 | 1.9838 | 0.3061 | 547.5013 | 0 | 0 | 0 | 2.0176 | 0.31132 | 4786.0727 | 4844.9189 | 4927.5113 | 0 | 0 | 0 | 0 | 0 | 0 | 0 | 0 | 0 | 17.6372 | 17.8541 | 18.1584 | 531.7859 | 0.60848 | 1617.6114 | 0 | 0 | 0 | 0 | 0 | 0 | 0 | 0 | 0 | 1.9597 | 3.9435 | 5.9611 | 0.30238 | 0.60848 | 0.9198 | 1 | 1 | 1 | 1 | 1 | 1 | 1 | 37.5 | 22.4337 | 1.5982 | 37.5 | 23.4053 | 1.6241 | 37.5 | 24.6644 | 1.6577 | 3592.2864 | 0 | 0 | 0 | 13.238 | 2.0426 | 3610.2479 | 0 | 0 | 0 | 2.0528 | 3628.2991 | 0 | 0 | 0 | 2.0631 | 3592.2864 | 4.0955 | 10830.8334 | 0 | 0 | 0 | 0 | 0 | 0 | 0 | 0 | 0 | 13.238 | 26.5421 | 39.9128 | 2.0426 | 4.0955 | 6.1586 | 2043.1475 | 3265.4228 | 2043.1475 | 2736.2459 | 681.0492 | 2057.4278 | 3341.5538 | 2057.4278 | 2770.2593 | 685.8093 | 2074.2655 | 3438.5431 | 2074.2655 | 2816.2345 | 691.4218 | 54.4839 | 54.8647 | 55.3137 | 0.057679 | 0.057392 | 0.057106 | 1864.7925 | 0 | 0 | 0 | 6.872 | 1.0603 | 1877.8263 | 0 | 0 | 0 | 6.92 | 1.0678 | 1893.1941 | 0 | 0 | 0 | 6.9766 | 1.0765 | 16783.1323 | 16900.4365 | 17038.7469 | 0 | 0 | 0 | 0 | 0 | 0 | 0 | 0 | 0 | 61.8477 | 62.28 | 62.7897 | 1864.7925 | 2.1281 | 5635.8129 | 0 | 0 | 0 | 0 | 0 | 0 | 0 | 0 | 0 | 6.872 | 13.792 | 20.7686 | 1.0603 | 2.1281 | 3.2046 | 50 | 9.9337 | 1.1987 | 50 | 10.9053 | 1.2181 | 50 | 12.1644 | 1.2433 | 3592.2864 | 0 | 0 | 0 | 13.238 | 2.0426 | 3610.2479 | 0 | 0 | 0 | 2.0528 | 3628.2991 | 0 | 0 | 0 | 2.0631 | 3592.2864 | 4.0955 | 10830.8334 | 0 | 0 | 0 | 0 | 0 | 0 | 0 | 0 | 0 | 13.238 | 26.5421 | 39.9128 | 2.0426 | 4.0955 | 6.1586 | 4198.2556 | 5032.3386 | 4198.2556 | 4216.8249 | 0 | 4219.2469 | 5139.4903 | 4219.2469 | 4260.8085 | 0 | 4240.3432 | 5271.9636 | 4240.3432 | 4317.8419 | 0 | 83.9651 | 84.3849 | 84.8069 | 0.088889 | 0.088447 | 0.088007 | 2873.8291 | 0 | 0 | 0 | 10.5904 | 1.6341 | 2888.1983 | 0 | 0 | 0 | 10.6433 | 1.6423 | 2902.6393 | 0 | 0 | 0 | 10.6966 | 1.6505 | 25864.4622 | 25993.7845 | 26123.7535 | 0 | 0 | 0 | 0 | 0 | 0 | 0 | 0 | 0 | 95.3135 | 95.79 | 96.269 | 2873.8291 | 3.2764 | 8664.6667 | 0 | 0 | 0 | 0 | 0 | 0 | 0 | 0 | 0 | 10.5904 | 21.2337 | 31.9303 | 1.6341 | 3.2764 | 4.9268
| 1212 | Business | Food Sales | HVAC | Electric | 02-274 | 02-274.09 | Air Conditioners | [02-274]_Business_HVAC_Room/Wall-Mounted Air Conditioner (RAC)_ROB_Electric_per unit | CEER 9.6 | CEER 10.1 | ENGINEER | 34.2265 | 0 | 0 | 0 | 0.043833 | 0 | 50 | 9 | 0.444 | 0.068 | 0.07 | 0.404 | 0.458 | 1 | 1 | Replace on Burnout | 41.7483 | 0.16232 | 308.0382 | 0 | 0 | 0 | 1.1977 | 18.1108 | 0 | 0 | 0 | 41.8229 | 0 | 0 | 59.9337 | 17.1924 | 42.7413 | 3.4861 | 18.0232 | 0 | 0 | 0 | 42.8821 | 0 | 0 | 60.9053 | 17.1924 | 43.7129 | 3.5426 | 17.8703 | 0 | 0 | 0 | 44.2941 | 0 | 0 | 62.1644 | 17.1924 | 44.972 | 3.6158 | per unit | 0.16014 | 287.6038 | 0.005 | 1099.209 | 0 | 0 | 0 | 4.0507 | 0.62503 | 1104.7051 | 0 | 0 | 0 | 0.62815 | 1110.2286 | 0 | 0 | 0 | 0.63129 | 1099.209 | 2203.9141 | 3314.1427 | 0 | 0 | 0 | 0 | 0 | 0 | 0 | 0 | 0 | 4.0507 | 8.1217 | 12.213 | 0.62503 | 1.2532 | 1.8845 | 1099.209 | 0 | 0 | 0 | 4.0507 | 0.62503 | 1104.7051 | 0 | 0 | 0 | 0.62815 | 1110.2286 | 0 | 0 | 0 | 0.63129 | 1099.209 | 1.2532 | 3314.1427 | 0 | 0 | 0 | 0 | 0 | 0 | 0 | 0 | 0 | 4.0507 | 8.1217 | 12.213 | 0.62503 | 1.2532 | 1.8845 | 14.6687 | 51.1359 | 14.6687 | 42.3152 | 27.9917 | 14.9125 | 52.8288 | 14.9125 | 43.2476 | 28.4571 | 15.2457 | 55.1255 | 15.2457 | 44.5781 | 29.0928 | 0.85321 | 0.86739 | 0.88677 | 0.0029518 | 0.0029372 | 0.0029225 | 29.2023 | 0 | 0 | 0 | 0.10761 | 0.016605 | 29.6878 | 0 | 0 | 0 | 0.1094 | 0.016881 | 30.351 | 0 | 0 | 0 | 0.11185 | 0.017258 | 262.8205 | 267.19 | 273.1592 | 0 | 0 | 0 | 0 | 0 | 0 | 0 | 0 | 0 | 0.96852 | 0.98463 | 1.0066 | 29.2023 | 0.033486 | 89.2411 | 0 | 0 | 0 | 0 | 0 | 0 | 0 | 0 | 0 | 0.10761 | 0.21702 | 0.32886 | 0.016605 | 0.033486 | 0.050744 | 1 | 1 | 1 | 1 | 1 | 1 | 1 | 37.5 | 22.4337 | 1.5982 | 37.5 | 23.4053 | 1.6241 | 37.5 | 24.6644 | 1.6577 | 1099.209 | 0 | 0 | 0 | 4.0507 | 0.62503 | 1104.7051 | 0 | 0 | 0 | 0.62815 | 1110.2286 | 0 | 0 | 0 | 0.63129 | 1099.209 | 1.2532 | 3314.1427 | 0 | 0 | 0 | 0 | 0 | 0 | 0 | 0 | 0 | 4.0507 | 8.1217 | 12.213 | 0.62503 | 1.2532 | 1.8845 | 473.7287 | 757.1282 | 473.7287 | 626.528 | 157.9096 | 477.632 | 775.7419 | 477.632 | 635.051 | 159.2107 | 482.4226 | 799.7197 | 482.4226 | 646.7054 | 160.8075 | 12.6328 | 12.7369 | 12.8646 | 0.043706 | 0.043488 | 0.043272 | 432.375 | 0 | 0 | 0 | 1.5934 | 0.24585 | 435.9375 | 0 | 0 | 0 | 1.6065 | 0.24788 | 440.3099 | 0 | 0 | 0 | 1.6226 | 0.25037 | 3891.3746 | 3923.4374 | 3962.7893 | 0 | 0 | 0 | 0 | 0 | 0 | 0 | 0 | 0 | 14.3402 | 14.4583 | 14.6033 | 432.375 | 0.49373 | 1308.6224 | 0 | 0 | 0 | 0 | 0 | 0 | 0 | 0 | 0 | 1.5934 | 3.1998 | 4.8224 | 0.24585 | 0.49373 | 0.7441 | 50 | 9.9337 | 1.1987 | 50 | 10.9053 | 1.2181 | 50 | 12.1644 | 1.2433 | 1099.209 | 0 | 0 | 0 | 4.0507 | 0.62503 | 1104.7051 | 0 | 0 | 0 | 0.62815 | 1110.2286 | 0 | 0 | 0 | 0.63129 | 1099.209 | 1.2532 | 3314.1427 | 0 | 0 | 0 | 0 | 0 | 0 | 0 | 0 | 0 | 4.0507 | 8.1217 | 12.213 | 0.62503 | 1.2532 | 1.8845 | 1204.3411 | 1443.612 | 1204.3411 | 1194.5972 | 0 | 1210.3628 | 1474.3502 | 1210.3628 | 1206.9577 | 0 | 1216.4146 | 1512.3525 | 1216.4146 | 1222.9866 | 0 | 24.0868 | 24.2073 | 24.3283 | 0.083333 | 0.082919 | 0.082506 | 824.4068 | 0 | 0 | 0 | 3.038 | 0.46877 | 828.5288 | 0 | 0 | 0 | 3.0532 | 0.47111 | 832.6715 | 0 | 0 | 0 | 3.0685 | 0.47347 | 7419.661 | 7456.7593 | 7494.0431 | 0 | 0 | 0 | 0 | 0 | 0 | 0 | 0 | 0 | 27.3423 | 27.479 | 27.6164 | 824.4068 | 0.93988 | 2485.6071 | 0 | 0 | 0 | 0 | 0 | 0 | 0 | 0 | 0 | 3.038 | 6.0913 | 9.1597 | 0.46877 | 0.93988 | 1.4133
| 1213 | Business | Manufacturing/Industrial | HVAC | Electric | 02-274 | 02-274.10 | Air Conditioners | [02-274]_Business_HVAC_Room/Wall-Mounted Air Conditioner (RAC)_ROB_Electric_per unit | CEER 9.6 | CEER 10.1 | ENGINEER | 34.2265 | 0 | 0 | 0 | 0.043833 | 0 | 50 | 9 | 0.444 | 0.068 | 0.07 | 0.404 | 0.458 | 1 | 1 | Replace on Burnout | 41.7483 | 0.16232 | 308.0382 | 0 | 0 | 0 | 1.1977 | 18.1108 | 0 | 0 | 0 | 41.8229 | 0 | 0 | 59.9337 | 17.1924 | 42.7413 | 3.4861 | 18.0232 | 0 | 0 | 0 | 42.8821 | 0 | 0 | 60.9053 | 17.1924 | 43.7129 | 3.5426 | 17.8703 | 0 | 0 | 0 | 44.2941 | 0 | 0 | 62.1644 | 17.1924 | 44.972 | 3.6158 | per unit | 0.18324 | 759.1674 | 0.005 | 2901.504 | 0 | 0 | 0 | 10.6924 | 1.6498 | 2916.0115 | 0 | 0 | 0 | 1.6581 | 2930.5916 | 0 | 0 | 0 | 1.6664 | 2901.504 | 5817.5156 | 8748.1071 | 0 | 0 | 0 | 0 | 0 | 0 | 0 | 0 | 0 | 10.6924 | 21.4382 | 32.2378 | 1.6498 | 3.3079 | 4.9743 | 2901.504 | 0 | 0 | 0 | 10.6924 | 1.6498 | 2916.0115 | 0 | 0 | 0 | 1.6581 | 2930.5916 | 0 | 0 | 0 | 1.6664 | 2901.504 | 3.3079 | 8748.1071 | 0 | 0 | 0 | 0 | 0 | 0 | 0 | 0 | 0 | 10.6924 | 21.4382 | 32.2378 | 1.6498 | 3.3079 | 4.9743 | 129.5066 | 451.4682 | 129.5066 | 373.4542 | 247.1332 | 131.3272 | 465.2367 | 131.3272 | 380.7521 | 250.6073 | 133.9016 | 484.1628 | 133.9016 | 391.4575 | 255.52 | 7.5328 | 7.6387 | 7.7884 | 0.0098731 | 0.009824 | 0.0097751 | 257.821 | 0 | 0 | 0 | 0.9501 | 0.1466 | 261.4453 | 0 | 0 | 0 | 0.96346 | 0.14866 | 266.5705 | 0 | 0 | 0 | 0.98234 | 0.15158 | 2320.3889 | 2353.0079 | 2399.1344 | 0 | 0 | 0 | 0 | 0 | 0 | 0 | 0 | 0 | 8.5509 | 8.6711 | 8.8411 | 257.821 | 0.29526 | 785.8368 | 0 | 0 | 0 | 0 | 0 | 0 | 0 | 0 | 0 | 0.9501 | 1.9136 | 2.8959 | 0.1466 | 0.29526 | 0.44684 | 1 | 1 | 1 | 1 | 1 | 1 | 1 | 37.5 | 22.4337 | 1.5982 | 37.5 | 23.4053 | 1.6241 | 37.5 | 24.6644 | 1.6577 | 2901.504 | 0 | 0 | 0 | 10.6924 | 1.6498 | 2916.0115 | 0 | 0 | 0 | 1.6581 | 2930.5916 | 0 | 0 | 0 | 1.6664 | 2901.504 | 3.3079 | 8748.1071 | 0 | 0 | 0 | 0 | 0 | 0 | 0 | 0 | 0 | 10.6924 | 21.4382 | 32.2378 | 1.6498 | 3.3079 | 4.9743 | 1642.0647 | 2624.3996 | 1642.0647 | 2170.9018 | 547.3549 | 1653.7773 | 2685.9683 | 1653.7773 | 2198.2105 | 551.2591 | 1667.275 | 2763.8685 | 1667.275 | 2234.6555 | 555.7583 | 43.7884 | 44.1007 | 44.4607 | 0.057393 | 0.057107 | 0.056823 | 1498.7219 | 0 | 0 | 0 | 5.523 | 0.85219 | 1509.4121 | 0 | 0 | 0 | 5.5624 | 0.85827 | 1521.7315 | 0 | 0 | 0 | 5.6078 | 0.86528 | 13488.4971 | 13584.709 | 13695.5837 | 0 | 0 | 0 | 0 | 0 | 0 | 0 | 0 | 0 | 49.7066 | 50.0612 | 50.4698 | 1498.7219 | 1.7105 | 4529.8655 | 0 | 0 | 0 | 0 | 0 | 0 | 0 | 0 | 0 | 5.523 | 11.0853 | 16.6931 | 0.85219 | 1.7105 | 2.5757 | 50 | 9.9337 | 1.1987 | 50 | 10.9053 | 1.2181 | 50 | 12.1644 | 1.2433 | 2901.504 | 0 | 0 | 0 | 10.6924 | 1.6498 | 2916.0115 | 0 | 0 | 0 | 1.6581 | 2930.5916 | 0 | 0 | 0 | 1.6664 | 2901.504 | 3.3079 | 8748.1071 | 0 | 0 | 0 | 0 | 0 | 0 | 0 | 0 | 0 | 10.6924 | 21.4382 | 32.2378 | 1.6498 | 3.3079 | 4.9743 | 3390.9478 | 4064.6399 | 3390.9478 | 3362.2677 | 0 | 3407.9025 | 4151.1867 | 3407.9025 | 3397.353 | 0 | 3424.942 | 4258.1859 | 3424.942 | 3442.8479 | 0 | 67.819 | 68.1581 | 68.4988 | 0.088889 | 0.088447 | 0.088007 | 2321.2032 | 0 | 0 | 0 | 8.5539 | 1.3199 | 2332.8092 | 0 | 0 | 0 | 8.5967 | 1.3265 | 2344.4733 | 0 | 0 | 0 | 8.6396 | 1.3331 | 20890.8289 | 20995.2831 | 21100.2595 | 0 | 0 | 0 | 0 | 0 | 0 | 0 | 0 | 0 | 76.9851 | 77.37 | 77.7568 | 2321.2032 | 2.6463 | 6998.4857 | 0 | 0 | 0 | 0 | 0 | 0 | 0 | 0 | 0 | 8.5539 | 17.1506 | 25.7902 | 1.3199 | 2.6463 | 3.9794
| 1214 | Business | Office | HVAC | Gas | 02-334 | 02-334.01 | Boilers | [02-334]_Business_HVAC_Steam Boiler_ROB_Gas_per kBtu/hr | Standard eff 80% | HE 82% | DEEMED | 0 | 0.07766 | 0 | 0 | 0 | 0 | 12.87 | 20 | 0 | 0.387 | 0.612 | 0 | 0.001 | 1 | 1 | Replace on Burnout | 7.8537 | #NUM! | 0 | 1.6387 | 0 | 0 | 1.6387 | 0 | 11.207 | 0 | 0 | 0 | 0.081936 | 0 | 11.2889 | 4.7349 | 6.554 | 2.3842 | 0 | 11.3459 | 0 | 0 | 0 | 0.081936 | 0 | 11.4278 | 4.7349 | 6.6929 | 2.4135 | 0 | 11.4997 | 0 | 0 | 0 | 0.081936 | 0 | 11.5816 | 4.7349 | 6.8467 | 2.446 | per kBtu/hr | 11.5588 | 283999.7748 | 0.005 | 0 | 1108.2831 | 0 | 0 | 1108.2831 | 0 | 0 | 1113.8246 | 0 | 0 | 0 | 0 | 1119.3937 | 0 | 0 | 0 | 0 | 0 | 0 | 1108.2831 | 2222.1077 | 3341.5014 | 0 | 0 | 0 | 0 | 0 | 0 | 1108.2831 | 2222.1077 | 3341.5014 | 0 | 0 | 0 | 0 | 1108.2831 | 0 | 0 | 1108.2831 | 0 | 0 | 1113.8246 | 0 | 0 | 0 | 0 | 1119.3937 | 0 | 0 | 0 | 0 | 0 | 0 | 1108.2831 | 2222.1077 | 3341.5014 | 0 | 0 | 0 | 0 | 0 | 0 | 1108.2831 | 2222.1077 | 3341.5014 | 0 | 0 | 0 | 10298.4869 | 24553.4181 | 10298.4869 | 18680.5313 | 17693.8253 | 10411.867 | 25129.1488 | 10411.867 | 18976.006 | 17888.6235 | 10538.4088 | 25776.9304 | 10538.4088 | 19316.1377 | 18106.035 | 2175.0048 | 2198.9503 | 2225.6755 | 0.0076204 | 0.0075825 | 0.0075447 | 0 | 168.9106 | 0 | 0 | 168.9106 | 0 | 0 | 170.7702 | 0 | 0 | 170.7702 | 0 | 0 | 172.8457 | 0 | 0 | 172.8457 | 0 | 0 | 0 | 0 | 3378.2119 | 3415.404 | 3456.9135 | 0 | 0 | 0 | 0 | 0 | 0 | 3378.2119 | 3415.404 | 3456.9135 | 0 | 0 | 0 | 168.9106 | 339.6808 | 512.5265 | 0 | 0 | 0 | 0 | 0 | 0 | 168.9106 | 339.6808 | 512.5265 | 0 | 0 | 0 | 1 | 1 | 1 | 1 | 1 | 1 | 1 | 9.6525 | 1.6364 | 1.1695 | 9.6525 | 1.7753 | 1.1839 | 9.6525 | 1.9291 | 1.1999 | 0 | 1108.2831 | 0 | 0 | 1108.2831 | 0 | 0 | 1113.8246 | 0 | 0 | 0 | 0 | 1119.3937 | 0 | 0 | 0 | 0 | 0 | 0 | 1108.2831 | 2222.1077 | 3341.5014 | 0 | 0 | 0 | 0 | 0 | 0 | 1108.2831 | 2222.1077 | 3341.5014 | 0 | 0 | 0 | 80764.0399 | 94456.0884 | 80764.0399 | 71863.3108 | 26921.3466 | 81311.4242 | 96266.2648 | 81311.4242 | 72694.4326 | 27103.8081 | 81883.2827 | 98248.2417 | 81883.2827 | 73623.0625 | 27294.4276 | 8367.1629 | 8423.872 | 8483.1166 | 0.029315 | 0.029169 | 0.029024 | 0 | 649.7928 | 0 | 0 | 649.7928 | 0 | 0 | 654.1968 | 0 | 0 | 654.1968 | 0 | 0 | 658.7977 | 0 | 0 | 658.7977 | 0 | 0 | 0 | 0 | 12995.8559 | 13083.9362 | 13175.9548 | 0 | 0 | 0 | 0 | 0 | 0 | 12995.8559 | 13083.9362 | 13175.9548 | 0 | 0 | 0 | 649.7928 | 1303.9896 | 1962.7873 | 0 | 0 | 0 | 0 | 0 | 0 | 649.7928 | 1303.9896 | 1962.7873 | 0 | 0 | 0 | 12.87 | -1.5811 | 0.87715 | 12.87 | -1.4422 | 0.88794 | 12.87 | -1.2884 | 0.89989 | 0 | 1108.2831 | 0 | 0 | 1108.2831 | 0 | 0 | 1113.8246 | 0 | 0 | 0 | 0 | 1119.3937 | 0 | 0 | 0 | 0 | 0 | 0 | 1108.2831 | 2222.1077 | 3341.5014 | 0 | 0 | 0 | 0 | 0 | 0 | 1108.2831 | 2222.1077 | 3341.5014 | 0 | 0 | 0 | 165300.8619 | 144993.4233 | 165300.8619 | 110312.7138 | 0 | 166127.3662 | 147511.2001 | 166127.3662 | 111391.4934 | 0 | 166958.003 | 150244.3144 | 166958.003 | 112586.7127 | 0 | 12843.8898 | 12908.1093 | 12972.6498 | 0.045 | 0.044776 | 0.044553 | 0 | 997.4548 | 0 | 0 | 997.4548 | 0 | 0 | 1002.4421 | 0 | 0 | 1002.4421 | 0 | 0 | 1007.4543 | 0 | 0 | 1007.4543 | 0 | 0 | 0 | 0 | 19949.0966 | 20048.842 | 20149.0863 | 0 | 0 | 0 | 0 | 0 | 0 | 19949.0966 | 20048.842 | 20149.0863 | 0 | 0 | 0 | 997.4548 | 1999.8969 | 3007.3512 | 0 | 0 | 0 | 0 | 0 | 0 | 997.4548 | 1999.8969 | 3007.3512 | 0 | 0 | 0
| 1215 | Business | Retail | HVAC | Gas | 02-334 | 02-334.02 | Boilers | [02-334]_Business_HVAC_Steam Boiler_ROB_Gas_per kBtu/hr | Standard eff 80% | HE 82% | DEEMED | 0 | 0.07766 | 0 | 0 | 0 | 0 | 12.87 | 20 | 0 | 0.387 | 0.612 | 0 | 0.001 | 1 | 1 | Replace on Burnout | 7.8537 | #NUM! | 0 | 1.6387 | 0 | 0 | 1.6387 | 0 | 11.207 | 0 | 0 | 0 | 0.081936 | 0 | 11.2889 | 4.7349 | 6.554 | 2.3842 | 0 | 11.3459 | 0 | 0 | 0 | 0.081936 | 0 | 11.4278 | 4.7349 | 6.6929 | 2.4135 | 0 | 11.4997 | 0 | 0 | 0 | 0.081936 | 0 | 11.5816 | 4.7349 | 6.8467 | 2.446 | per kBtu/hr | 16.9122 | 144920.7949 | 0.005 | 0 | 565.5401 | 0 | 0 | 565.5401 | 0 | 0 | 568.3678 | 0 | 0 | 0 | 0 | 571.2097 | 0 | 0 | 0 | 0 | 0 | 0 | 565.5401 | 1133.908 | 1705.1177 | 0 | 0 | 0 | 0 | 0 | 0 | 565.5401 | 1133.908 | 1705.1177 | 0 | 0 | 0 | 0 | 565.5401 | 0 | 0 | 565.5401 | 0 | 0 | 568.3678 | 0 | 0 | 0 | 0 | 571.2097 | 0 | 0 | 0 | 0 | 0 | 0 | 565.5401 | 1133.908 | 1705.1177 | 0 | 0 | 0 | 0 | 0 | 0 | 565.5401 | 1133.908 | 1705.1177 | 0 | 0 | 0 | 1816.163 | 4330.0544 | 1816.163 | 3303.6548 | 3120.3487 | 1842.0386 | 4445.7793 | 1842.0386 | 3366.6578 | 3164.8057 | 1871.5593 | 4577.8308 | 1871.5593 | 3440.1143 | 3215.525 | 383.5673 | 389.0322 | 395.2668 | 0.0026336 | 0.0026205 | 0.0026074 | 0 | 29.7878 | 0 | 0 | 29.7878 | 0 | 0 | 30.2122 | 0 | 0 | 30.2122 | 0 | 0 | 30.6964 | 0 | 0 | 30.6964 | 0 | 0 | 0 | 0 | 595.7558 | 604.2438 | 613.9274 | 0 | 0 | 0 | 0 | 0 | 0 | 595.7558 | 604.2438 | 613.9274 | 0 | 0 | 0 | 29.7878 | 60 | 90.6964 | 0 | 0 | 0 | 0 | 0 | 0 | 29.7878 | 60 | 90.6964 | 0 | 0 | 0 | 1 | 1 | 1 | 1 | 1 | 1 | 1 | 9.6525 | 1.6364 | 1.1695 | 9.6525 | 1.7753 | 1.1839 | 9.6525 | 1.9291 | 1.1999 | 0 | 565.5401 | 0 | 0 | 565.5401 | 0 | 0 | 568.3678 | 0 | 0 | 0 | 0 | 571.2097 | 0 | 0 | 0 | 0 | 0 | 0 | 565.5401 | 1133.908 | 1705.1177 | 0 | 0 | 0 | 0 | 0 | 0 | 565.5401 | 1133.908 | 1705.1177 | 0 | 0 | 0 | 30430.6477 | 35589.601 | 30430.6477 | 27153.4132 | 10143.5492 | 30659.8539 | 36298.8306 | 30659.8539 | 27488.0358 | 10219.9513 | 30901.9309 | 37077.9025 | 30901.9309 | 27863.0269 | 10300.6436 | 3152.6183 | 3176.364 | 3201.4432 | 0.021646 | 0.021538 | 0.021431 | 0 | 244.8319 | 0 | 0 | 244.8319 | 0 | 0 | 246.676 | 0 | 0 | 246.676 | 0 | 0 | 248.6237 | 0 | 0 | 248.6237 | 0 | 0 | 0 | 0 | 4896.6386 | 4933.5204 | 4972.4734 | 0 | 0 | 0 | 0 | 0 | 0 | 4896.6386 | 4933.5204 | 4972.4734 | 0 | 0 | 0 | 244.8319 | 491.5079 | 740.1316 | 0 | 0 | 0 | 0 | 0 | 0 | 244.8319 | 491.5079 | 740.1316 | 0 | 0 | 0 | 12.87 | -1.5811 | 0.87715 | 12.87 | -1.4422 | 0.88794 | 12.87 | -1.2884 | 0.89989 | 0 | 565.5401 | 0 | 0 | 565.5401 | 0 | 0 | 568.3678 | 0 | 0 | 0 | 0 | 571.2097 | 0 | 0 | 0 | 0 | 0 | 0 | 565.5401 | 1133.908 | 1705.1177 | 0 | 0 | 0 | 0 | 0 | 0 | 565.5401 | 1133.908 | 1705.1177 | 0 | 0 | 0 | 74978.2514 | 65767.0699 | 74978.2514 | 50177.5904 | 0 | 75353.1426 | 66909.0997 | 75353.1426 | 50668.2915 | 0 | 75729.9083 | 68148.8036 | 75729.9083 | 51211.957 | 0 | 5825.816 | 5854.945 | 5884.2198 | 0.04 | 0.039801 | 0.039603 | 0 | 452.4321 | 0 | 0 | 452.4321 | 0 | 0 | 454.6943 | 0 | 0 | 454.6943 | 0 | 0 | 456.9677 | 0 | 0 | 456.9677 | 0 | 0 | 0 | 0 | 9048.6423 | 9093.8855 | 9139.355 | 0 | 0 | 0 | 0 | 0 | 0 | 9048.6423 | 9093.8855 | 9139.355 | 0 | 0 | 0 | 452.4321 | 907.1264 | 1364.0941 | 0 | 0 | 0 | 0 | 0 | 0 | 452.4321 | 907.1264 | 1364.0941 | 0 | 0 | 0
| 1216 | Business | Food Service | HVAC | Gas | 02-334 | 02-334.03 | Boilers | [02-334]_Business_HVAC_Steam Boiler_ROB_Gas_per kBtu/hr | Standard eff 80% | HE 82% | DEEMED | 0 | 0.07766 | 0 | 0 | 0 | 0 | 12.87 | 20 | 0 | 0.387 | 0.612 | 0 | 0.001 | 1 | 1 | Replace on Burnout | 7.8537 | #NUM! | 0 | 1.6387 | 0 | 0 | 1.6387 | 0 | 11.207 | 0 | 0 | 0 | 0.081936 | 0 | 13.5467 | 4.7349 | 8.8118 | 2.861 | 0 | 11.3459 | 0 | 0 | 0 | 0.081936 | 0 | 13.7134 | 4.7349 | 8.9784 | 2.8962 | 0 | 11.4997 | 0 | 0 | 0 | 0.081936 | 0 | 13.8979 | 4.7349 | 9.163 | 2.9352 | per kBtu/hr | 0 | 0 | 0.005 | 0 | 0 | 0 | 0 | 0 | 0 | 0 | 0 | 0 | 0 | 0 | 0 | 0 | 0 | 0 | 0 | 0 | 0 | 0 | 0 | 0 | 0 | 0 | 0 | 0 | 0 | 0 | 0 | 0 | 0 | 0 | 0 | 0 | 0 | 0 | 0 | 0 | 0 | 0 | 0 | 0 | 0 | 0 | 0 | 0 | 0 | 0 | 0 | 0 | 0 | 0 | 0 | 0 | 0 | 0 | 0 | 0 | 0 | 0 | 0 | 0 | 0 | 0 | 0 | 0 | 0 | 0 | 0 | 0 | 0 | 0 | 0 | 0 | 0 | 0 | 0 | 0 | 0 | 0 | 0 | 0 | 0 | 0 | 0 | 0 | 0 | #NUM! | #NUM! | #NUM! | 0 | 0 | 0 | 0 | 0 | 0 | 0 | 0 | 0 | 0 | 0 | 0 | 0 | 0 | 0 | 0 | 0 | 0 | 0 | 0 | 0 | 0 | 0 | 0 | 0 | 0 | 0 | 0 | 0 | 0 | 0 | 0 | 0 | 0 | 0 | 0 | 0 | 0 | 0 | 0 | 0 | 0 | 0 | 0 | 0 | 0 | 0 | 0 | 0 | 0 | 0 | 1 | 1 | 1 | 1 | 1 | 1 | 1 | 9.6525 | 3.8942 | 1.4034 | 9.6525 | 4.0609 | 1.4207 | 9.6525 | 4.2454 | 1.4398 | 0 | 0 | 0 | 0 | 0 | 0 | 0 | 0 | 0 | 0 | 0 | 0 | 0 | 0 | 0 | 0 | 0 | 0 | 0 | 0 | 0 | 0 | 0 | 0 | 0 | 0 | 0 | 0 | 0 | 0 | 0 | 0 | 0 | 0 | 0 | 0 | 0 | 0 | 0 | 0 | 0 | 0 | 0 | 0 | 0 | 0 | 0 | 0 | 0 | 0 | 0 | 0 | #NUM! | #NUM! | #NUM! | 0 | 0 | 0 | 0 | 0 | 0 | 0 | 0 | 0 | 0 | 0 | 0 | 0 | 0 | 0 | 0 | 0 | 0 | 0 | 0 | 0 | 0 | 0 | 0 | 0 | 0 | 0 | 0 | 0 | 0 | 0 | 0 | 0 | 0 | 0 | 0 | 0 | 0 | 0 | 0 | 0 | 0 | 0 | 0 | 0 | 0 | 0 | 0 | 0 | 0 | 0 | 12.87 | 0.67668 | 1.0526 | 12.87 | 0.84335 | 1.0655 | 12.87 | 1.0279 | 1.0799 | 0 | 0 | 0 | 0 | 0 | 0 | 0 | 0 | 0 | 0 | 0 | 0 | 0 | 0 | 0 | 0 | 0 | 0 | 0 | 0 | 0 | 0 | 0 | 0 | 0 | 0 | 0 | 0 | 0 | 0 | 0 | 0 | 0 | 0 | 0 | 0 | 0 | 0 | 0 | 0 | 0 | 0 | 0 | 0 | 0 | 0 | 0 | 0 | 0 | 0 | 0 | 0 | #NUM! | #NUM! | #NUM! | 0 | 0 | 0 | 0 | 0 | 0 | 0 | 0 | 0 | 0 | 0 | 0 | 0 | 0 | 0 | 0 | 0 | 0 | 0 | 0 | 0 | 0 | 0 | 0 | 0 | 0 | 0 | 0 | 0 | 0 | 0 | 0 | 0 | 0 | 0 | 0 | 0 | 0 | 0 | 0 | 0 | 0 | 0 | 0 | 0 | 0 | 0 | 0 | 0 | 0 | 0
| 1217 | Business | Healthcare/Hospitals | HVAC | Gas | 02-334 | 02-334.04 | Boilers | [02-334]_Business_HVAC_Steam Boiler_ROB_Gas_per kBtu/hr | Standard eff 80% | HE 82% | DEEMED | 0 | 0.07766 | 0 | 0 | 0 | 0 | 12.87 | 20 | 0 | 0.387 | 0.612 | 0 | 0.001 | 1 | 1 | Replace on Burnout | 7.8537 | #NUM! | 0 | 1.6387 | 0 | 0 | 1.6387 | 0 | 11.207 | 0 | 0 | 0 | 0.081936 | 0 | 11.2889 | 5.4251 | 5.8638 | 2.0808 | 0 | 11.3459 | 0 | 0 | 0 | 0.081936 | 0 | 11.4278 | 5.4251 | 6.0026 | 2.1064 | 0 | 11.4997 | 0 | 0 | 0 | 0.081936 | 0 | 11.5816 | 5.4251 | 6.1565 | 2.1348 | per kBtu/hr | 111.7798 | 303593.9231 | 0.005 | 0 | 1184.7475 | 0 | 0 | 1184.7475 | 0 | 0 | 1190.6713 | 0 | 0 | 0 | 0 | 1196.6246 | 0 | 0 | 0 | 0 | 0 | 0 | 1184.7475 | 2375.4188 | 3572.0434 | 0 | 0 | 0 | 0 | 0 | 0 | 1184.7475 | 2375.4188 | 3572.0434 | 0 | 0 | 0 | 0 | 1184.7475 | 0 | 0 | 1184.7475 | 0 | 0 | 1190.6713 | 0 | 0 | 0 | 0 | 1196.6246 | 0 | 0 | 0 | 0 | 0 | 0 | 1184.7475 | 2375.4188 | 3572.0434 | 0 | 0 | 0 | 0 | 0 | 0 | 1184.7475 | 2375.4188 | 3572.0434 | 0 | 0 | 0 | 7629.3645 | 15875.5482 | 7629.3645 | 13170.88 | 10469.6756 | 7729.0324 | 16280.8142 | 7729.0324 | 13406.3931 | 10606.4485 | 7839.86 | 16736.5635 | 7839.86 | 13676.1602 | 10758.5358 | 1406.2968 | 1424.6683 | 1445.0968 | 0.0046091 | 0.0045862 | 0.0045634 | 0 | 109.2128 | 0 | 0 | 109.2128 | 0 | 0 | 110.6396 | 0 | 0 | 110.6396 | 0 | 0 | 112.226 | 0 | 0 | 112.226 | 0 | 0 | 0 | 0 | 2184.2566 | 2212.7911 | 2244.5206 | 0 | 0 | 0 | 0 | 0 | 0 | 2184.2566 | 2212.7911 | 2244.5206 | 0 | 0 | 0 | 109.2128 | 219.8524 | 332.0784 | 0 | 0 | 0 | 0 | 0 | 0 | 109.2128 | 219.8524 | 332.0784 | 0 | 0 | 0 | 1 | 1 | 1 | 1 | 1 | 1 | 1 | 9.6525 | 1.6364 | 1.1695 | 9.6525 | 1.7753 | 1.1839 | 9.6525 | 1.9291 | 1.1999 | 0 | 1184.7475 | 0 | 0 | 1184.7475 | 0 | 0 | 1190.6713 | 0 | 0 | 0 | 0 | 1196.6246 | 0 | 0 | 0 | 0 | 0 | 0 | 1184.7475 | 2375.4188 | 3572.0434 | 0 | 0 | 0 | 0 | 0 | 0 | 1184.7475 | 2375.4188 | 3572.0434 | 0 | 0 | 0 | 66500.1321 | 77773.999 | 66500.1321 | 64523.8828 | 22166.7107 | 66989.0947 | 79309.7647 | 66989.0947 | 65307.4144 | 22329.6982 | 67502.5751 | 80993.4469 | 67502.5751 | 66183.2016 | 22500.8584 | 6889.4206 | 6940.0771 | 6993.2738 | 0.02258 | 0.022468 | 0.022356 | 0 | 535.0315 | 0 | 0 | 535.0315 | 0 | 0 | 538.9655 | 0 | 0 | 538.9655 | 0 | 0 | 543.0967 | 0 | 0 | 543.0967 | 0 | 0 | 0 | 0 | 10700.6303 | 10779.3099 | 10861.9348 | 0 | 0 | 0 | 0 | 0 | 0 | 10700.6303 | 10779.3099 | 10861.9348 | 0 | 0 | 0 | 535.0315 | 1073.997 | 1617.0938 | 0 | 0 | 0 | 0 | 0 | 0 | 535.0315 | 1073.997 | 1617.0938 | 0 | 0 | 0 | 12.87 | -1.5811 | 0.87715 | 12.87 | -1.4422 | 0.88794 | 12.87 | -1.2884 | 0.89989 | 0 | 1184.7475 | 0 | 0 | 1184.7475 | 0 | 0 | 1190.6713 | 0 | 0 | 0 | 0 | 1196.6246 | 0 | 0 | 0 | 0 | 0 | 0 | 1184.7475 | 2375.4188 | 3572.0434 | 0 | 0 | 0 | 0 | 0 | 0 | 1184.7475 | 2375.4188 | 3572.0434 | 0 | 0 | 0 | 157071.6024 | 137775.1396 | 157071.6024 | 114302.8141 | 0 | 157856.9604 | 140167.5726 | 157856.9604 | 115420.6141 | 0 | 158646.2452 | 142764.6228 | 158646.2452 | 116659.0654 | 0 | 12204.4757 | 12265.4981 | 12326.8256 | 0.04 | 0.039801 | 0.039603 | 0 | 947.798 | 0 | 0 | 947.798 | 0 | 0 | 952.537 | 0 | 0 | 952.537 | 0 | 0 | 957.2997 | 0 | 0 | 957.2997 | 0 | 0 | 0 | 0 | 18955.9602 | 19050.74 | 19145.9937 | 0 | 0 | 0 | 0 | 0 | 0 | 18955.9602 | 19050.74 | 19145.9937 | 0 | 0 | 0 | 947.798 | 1900.335 | 2857.6347 | 0 | 0 | 0 | 0 | 0 | 0 | 947.798 | 1900.335 | 2857.6347 | 0 | 0 | 0
| 1218 | Business | Campus/Education | HVAC | Gas | 02-334 | 02-334.05 | Boilers | [02-334]_Business_HVAC_Steam Boiler_ROB_Gas_per kBtu/hr | Standard eff 80% | HE 82% | DEEMED | 0 | 0.07766 | 0 | 0 | 0 | 0 | 12.87 | 20 | 0 | 0.387 | 0.612 | 0 | 0.001 | 1 | 1 | Replace on Burnout | 7.8537 | #NUM! | 0 | 1.6387 | 0 | 0 | 1.6387 | 0 | 11.207 | 0 | 0 | 0 | 0.081936 | 0 | 11.2889 | 5.4251 | 5.8638 | 2.0808 | 0 | 11.3459 | 0 | 0 | 0 | 0.081936 | 0 | 11.4278 | 5.4251 | 6.0026 | 2.1064 | 0 | 11.4997 | 0 | 0 | 0 | 0.081936 | 0 | 11.5816 | 5.4251 | 6.1565 | 2.1348 | per kBtu/hr | 69.8818 | 158701.4824 | 0.005 | 0 | 619.318 | 0 | 0 | 619.318 | 0 | 0 | 622.4146 | 0 | 0 | 0 | 0 | 625.5267 | 0 | 0 | 0 | 0 | 0 | 0 | 619.318 | 1241.7326 | 1867.2593 | 0 | 0 | 0 | 0 | 0 | 0 | 619.318 | 1241.7326 | 1867.2593 | 0 | 0 | 0 | 0 | 619.318 | 0 | 0 | 619.318 | 0 | 0 | 622.4146 | 0 | 0 | 0 | 0 | 625.5267 | 0 | 0 | 0 | 0 | 0 | 0 | 619.318 | 1241.7326 | 1867.2593 | 0 | 0 | 0 | 0 | 0 | 0 | 619.318 | 1241.7326 | 1867.2593 | 0 | 0 | 0 | 3701.2842 | 7701.8099 | 3701.2842 | 6116.749 | 5079.2231 | 3751.7182 | 7902.8038 | 3751.7182 | 6229.581 | 5148.433 | 3807.9504 | 8129.2272 | 3807.9504 | 6359.0019 | 5225.5997 | 682.2461 | 691.5424 | 701.9075 | 0.0042775 | 0.0042563 | 0.0042351 | 0 | 52.9831 | 0 | 0 | 52.9831 | 0 | 0 | 53.7051 | 0 | 0 | 53.7051 | 0 | 0 | 54.51 | 0 | 0 | 54.51 | 0 | 0 | 0 | 0 | 1059.6629 | 1074.1019 | 1090.201 | 0 | 0 | 0 | 0 | 0 | 0 | 1059.6629 | 1074.1019 | 1090.201 | 0 | 0 | 0 | 52.9831 | 106.6882 | 161.1983 | 0 | 0 | 0 | 0 | 0 | 0 | 52.9831 | 106.6882 | 161.1983 | 0 | 0 | 0 | 1 | 1 | 1 | 1 | 1 | 1 | 1 | 9.6525 | 1.6364 | 1.1695 | 9.6525 | 1.7753 | 1.1839 | 9.6525 | 1.9291 | 1.1999 | 0 | 619.318 | 0 | 0 | 619.318 | 0 | 0 | 622.4146 | 0 | 0 | 0 | 0 | 625.5267 | 0 | 0 | 0 | 0 | 0 | 0 | 619.318 | 1241.7326 | 1867.2593 | 0 | 0 | 0 | 0 | 0 | 0 | 619.318 | 1241.7326 | 1867.2593 | 0 | 0 | 0 | 34019.247 | 39786.5809 | 34019.247 | 31598.3558 | 11339.749 | 34269.6007 | 40572.484 | 34269.6007 | 31982.2658 | 11423.2002 | 34539.577 | 41442.5582 | 34539.577 | 32418.0024 | 11513.1923 | 3524.3975 | 3550.3342 | 3578.3038 | 0.022097 | 0.021987 | 0.021878 | 0 | 273.7043 | 0 | 0 | 273.7043 | 0 | 0 | 275.7185 | 0 | 0 | 275.7185 | 0 | 0 | 277.8906 | 0 | 0 | 277.8906 | 0 | 0 | 0 | 0 | 5474.0851 | 5514.3699 | 5557.8122 | 0 | 0 | 0 | 0 | 0 | 0 | 5474.0851 | 5514.3699 | 5557.8122 | 0 | 0 | 0 | 273.7043 | 549.4228 | 827.3134 | 0 | 0 | 0 | 0 | 0 | 0 | 273.7043 | 549.4228 | 827.3134 | 0 | 0 | 0 | 12.87 | -1.5811 | 0.87715 | 12.87 | -1.4422 | 0.88794 | 12.87 | -1.2884 | 0.89989 | 0 | 619.318 | 0 | 0 | 619.318 | 0 | 0 | 622.4146 | 0 | 0 | 0 | 0 | 625.5267 | 0 | 0 | 0 | 0 | 0 | 0 | 619.318 | 1241.7326 | 1867.2593 | 0 | 0 | 0 | 0 | 0 | 0 | 619.318 | 1241.7326 | 1867.2593 | 0 | 0 | 0 | 82108.0208 | 72020.9373 | 82108.0208 | 57198.7628 | 0 | 82518.5609 | 73271.564 | 82518.5609 | 57758.1259 | 0 | 82931.1537 | 74629.1528 | 82931.1537 | 58377.8647 | 0 | 6379.7996 | 6411.6986 | 6443.7571 | 0.04 | 0.039801 | 0.039603 | 0 | 495.4544 | 0 | 0 | 495.4544 | 0 | 0 | 497.9317 | 0 | 0 | 497.9317 | 0 | 0 | 500.4213 | 0 | 0 | 500.4213 | 0 | 0 | 0 | 0 | 9909.0883 | 9958.6337 | 10008.4269 | 0 | 0 | 0 | 0 | 0 | 0 | 9909.0883 | 9958.6337 | 10008.4269 | 0 | 0 | 0 | 495.4544 | 993.3861 | 1493.8074 | 0 | 0 | 0 | 0 | 0 | 0 | 495.4544 | 993.3861 | 1493.8074 | 0 | 0 | 0
| 1219 | Business | Warehouse | HVAC | Gas | 02-334 | 02-334.06 | Boilers | [02-334]_Business_HVAC_Steam Boiler_ROB_Gas_per kBtu/hr | Standard eff 80% | HE 82% | DEEMED | 0 | 0.07766 | 0 | 0 | 0 | 0 | 12.87 | 20 | 0 | 0.387 | 0.612 | 0 | 0.001 | 1 | 1 | Replace on Burnout | 7.8537 | #NUM! | 0 | 1.6387 | 0 | 0 | 1.6387 | 0 | 11.207 | 0 | 0 | 0 | 0.081936 | 0 | 11.2889 | 5.4251 | 5.8638 | 2.0808 | 0 | 11.3459 | 0 | 0 | 0 | 0.081936 | 0 | 11.4278 | 5.4251 | 6.0026 | 2.1064 | 0 | 11.4997 | 0 | 0 | 0 | 0.081936 | 0 | 11.5816 | 5.4251 | 6.1565 | 2.1348 | per kBtu/hr | 8.1875 | 16997.202 | 0.005 | 0 | 66.33 | 0 | 0 | 66.33 | 0 | 0 | 66.6617 | 0 | 0 | 0 | 0 | 66.995 | 0 | 0 | 0 | 0 | 0 | 0 | 66.33 | 132.9917 | 199.9867 | 0 | 0 | 0 | 0 | 0 | 0 | 66.33 | 132.9917 | 199.9867 | 0 | 0 | 0 | 0 | 66.33 | 0 | 0 | 66.33 | 0 | 0 | 66.6617 | 0 | 0 | 0 | 0 | 66.995 | 0 | 0 | 0 | 0 | 0 | 0 | 66.33 | 132.9917 | 199.9867 | 0 | 0 | 0 | 0 | 0 | 0 | 66.33 | 132.9917 | 199.9867 | 0 | 0 | 0 | 965.1711 | 2008.3744 | 965.1711 | 1599.4517 | 1324.4915 | 974.2147 | 2052.1337 | 974.2147 | 1622.1159 | 1336.9018 | 985.001 | 2102.7839 | 985.001 | 1649.4264 | 1351.7038 | 177.907 | 179.5739 | 181.5621 | 0.010415 | 0.010363 | 0.010311 | 0 | 13.8162 | 0 | 0 | 13.8162 | 0 | 0 | 13.9457 | 0 | 0 | 13.9457 | 0 | 0 | 14.1001 | 0 | 0 | 14.1001 | 0 | 0 | 0 | 0 | 276.3246 | 278.9138 | 282.0018 | 0 | 0 | 0 | 0 | 0 | 0 | 276.3246 | 278.9138 | 282.0018 | 0 | 0 | 0 | 13.8162 | 27.7619 | 41.862 | 0 | 0 | 0 | 0 | 0 | 0 | 13.8162 | 27.7619 | 41.862 | 0 | 0 | 0 | 1 | 1 | 1 | 1 | 1 | 1 | 1 | 9.6525 | 1.6364 | 1.1695 | 9.6525 | 1.7753 | 1.1839 | 9.6525 | 1.9291 | 1.1999 | 0 | 66.33 | 0 | 0 | 66.33 | 0 | 0 | 66.6617 | 0 | 0 | 0 | 0 | 66.995 | 0 | 0 | 0 | 0 | 0 | 0 | 66.33 | 132.9917 | 199.9867 | 0 | 0 | 0 | 0 | 0 | 0 | 66.33 | 132.9917 | 199.9867 | 0 | 0 | 0 | 4913.6111 | 5746.6229 | 4913.6111 | 4576.56 | 1637.8704 | 4946.8693 | 5856.7002 | 4946.8693 | 4629.4481 | 1648.9564 | 4981.5117 | 5977.1023 | 4981.5117 | 4688.4467 | 1660.5039 | 509.0506 | 512.4962 | 516.0851 | 0.0298 | 0.029652 | 0.029504 | 0 | 39.5328 | 0 | 0 | 39.5328 | 0 | 0 | 39.8004 | 0 | 0 | 39.8004 | 0 | 0 | 40.0791 | 0 | 0 | 40.0791 | 0 | 0 | 0 | 0 | 790.6561 | 796.0077 | 801.5821 | 0 | 0 | 0 | 0 | 0 | 0 | 790.6561 | 796.0077 | 801.5821 | 0 | 0 | 0 | 39.5328 | 79.3332 | 119.4123 | 0 | 0 | 0 | 0 | 0 | 0 | 39.5328 | 79.3332 | 119.4123 | 0 | 0 | 0 | 12.87 | -1.5811 | 0.87715 | 12.87 | -1.4422 | 0.88794 | 12.87 | -1.2884 | 0.89989 | 0 | 66.33 | 0 | 0 | 66.33 | 0 | 0 | 66.6617 | 0 | 0 | 0 | 0 | 66.995 | 0 | 0 | 0 | 0 | 0 | 0 | 66.33 | 132.9917 | 199.9867 | 0 | 0 | 0 | 0 | 0 | 0 | 66.33 | 132.9917 | 199.9867 | 0 | 0 | 0 | 9893.1492 | 8677.7622 | 9893.1492 | 6910.8936 | 0 | 9942.615 | 8828.4495 | 9942.615 | 6978.4772 | 0 | 9992.328 | 8992.0246 | 9992.328 | 7053.3556 | 0 | 768.6985 | 772.542 | 776.4047 | 0.045 | 0.044776 | 0.044553 | 0 | 59.697 | 0 | 0 | 59.697 | 0 | 0 | 59.9955 | 0 | 0 | 59.9955 | 0 | 0 | 60.2955 | 0 | 0 | 60.2955 | 0 | 0 | 0 | 0 | 1193.9405 | 1199.9102 | 1205.9097 | 0 | 0 | 0 | 0 | 0 | 0 | 1193.9405 | 1199.9102 | 1205.9097 | 0 | 0 | 0 | 59.697 | 119.6925 | 179.988 | 0 | 0 | 0 | 0 | 0 | 0 | 59.697 | 119.6925 | 179.988 | 0 | 0 | 0
| 1220 | Business | Lodging | HVAC | Gas | 02-334 | 02-334.07 | Boilers | [02-334]_Business_HVAC_Steam Boiler_ROB_Gas_per kBtu/hr | Standard eff 80% | HE 82% | DEEMED | 0 | 0.07766 | 0 | 0 | 0 | 0 | 12.87 | 20 | 0 | 0.387 | 0.612 | 0 | 0.001 | 1 | 1 | Replace on Burnout | 7.8537 | #NUM! | 0 | 1.6387 | 0 | 0 | 1.6387 | 0 | 11.207 | 0 | 0 | 0 | 0.081936 | 0 | 11.2889 | 4.7349 | 6.554 | 2.3842 | 0 | 11.3459 | 0 | 0 | 0 | 0.081936 | 0 | 11.4278 | 4.7349 | 6.6929 | 2.4135 | 0 | 11.4997 | 0 | 0 | 0 | 0.081936 | 0 | 11.5816 | 4.7349 | 6.8467 | 2.446 | per kBtu/hr | 4.4191 | 12669.6598 | 0.005 | 0 | 49.4422 | 0 | 0 | 49.4422 | 0 | 0 | 49.6894 | 0 | 0 | 0 | 0 | 49.9378 | 0 | 0 | 0 | 0 | 0 | 0 | 49.4422 | 99.1316 | 149.0694 | 0 | 0 | 0 | 0 | 0 | 0 | 49.4422 | 99.1316 | 149.0694 | 0 | 0 | 0 | 0 | 49.4422 | 0 | 0 | 49.4422 | 0 | 0 | 49.6894 | 0 | 0 | 0 | 0 | 49.9378 | 0 | 0 | 0 | 0 | 0 | 0 | 49.4422 | 99.1316 | 149.0694 | 0 | 0 | 0 | 0 | 0 | 0 | 49.4422 | 99.1316 | 149.0694 | 0 | 0 | 0 | 457.2297 | 1090.1166 | 457.2297 | 826.2491 | 785.5661 | 462.2808 | 1115.7196 | 462.2808 | 839.3496 | 794.2445 | 467.92 | 1144.5316 | 467.92 | 854.4323 | 803.9332 | 96.5653 | 97.6321 | 98.8231 | 0.0075839 | 0.0075461 | 0.0075086 | 0 | 7.4993 | 0 | 0 | 7.4993 | 0 | 0 | 7.5821 | 0 | 0 | 7.5821 | 0 | 0 | 7.6746 | 0 | 0 | 7.6746 | 0 | 0 | 0 | 0 | 149.985 | 151.6419 | 153.4918 | 0 | 0 | 0 | 0 | 0 | 0 | 149.985 | 151.6419 | 153.4918 | 0 | 0 | 0 | 7.4993 | 15.0813 | 22.7559 | 0 | 0 | 0 | 0 | 0 | 0 | 7.4993 | 15.0813 | 22.7559 | 0 | 0 | 0 | 1 | 1 | 1 | 1 | 1 | 1 | 1 | 9.6525 | 1.6364 | 1.1695 | 9.6525 | 1.7753 | 1.1839 | 9.6525 | 1.9291 | 1.1999 | 0 | 49.4422 | 0 | 0 | 49.4422 | 0 | 0 | 49.6894 | 0 | 0 | 0 | 0 | 49.9378 | 0 | 0 | 0 | 0 | 0 | 0 | 49.4422 | 99.1316 | 149.0694 | 0 | 0 | 0 | 0 | 0 | 0 | 49.4422 | 99.1316 | 149.0694 | 0 | 0 | 0 | 3598.0752 | 4208.0623 | 3598.0752 | 3189.4825 | 1199.3584 | 3622.5028 | 4288.7555 | 3622.5028 | 3226.4068 | 1207.5009 | 3648.0272 | 4377.1115 | 3648.0272 | 3267.6648 | 1216.0091 | 372.761 | 375.2917 | 377.936 | 0.029275 | 0.02913 | 0.028985 | 0 | 28.9486 | 0 | 0 | 28.9486 | 0 | 0 | 29.1451 | 0 | 0 | 29.1451 | 0 | 0 | 29.3505 | 0 | 0 | 29.3505 | 0 | 0 | 0 | 0 | 578.9714 | 582.9021 | 587.0092 | 0 | 0 | 0 | 0 | 0 | 0 | 578.9714 | 582.9021 | 587.0092 | 0 | 0 | 0 | 28.9486 | 58.0937 | 87.4441 | 0 | 0 | 0 | 0 | 0 | 0 | 28.9486 | 58.0937 | 87.4441 | 0 | 0 | 0 | 12.87 | -1.5811 | 0.87715 | 12.87 | -1.4422 | 0.88794 | 12.87 | -1.2884 | 0.89989 | 0 | 49.4422 | 0 | 0 | 49.4422 | 0 | 0 | 49.6894 | 0 | 0 | 0 | 0 | 49.9378 | 0 | 0 | 0 | 0 | 0 | 0 | 49.4422 | 99.1316 | 149.0694 | 0 | 0 | 0 | 0 | 0 | 0 | 49.4422 | 99.1316 | 149.0694 | 0 | 0 | 0 | 7374.3217 | 6468.3761 | 7374.3217 | 4902.6775 | 0 | 7411.1933 | 6580.6979 | 7411.1933 | 4950.6222 | 0 | 7448.2492 | 6702.6263 | 7448.2492 | 5003.7419 | 0 | 572.9854 | 575.8503 | 578.7295 | 0.045 | 0.044776 | 0.044553 | 0 | 44.498 | 0 | 0 | 44.498 | 0 | 0 | 44.7205 | 0 | 0 | 44.7205 | 0 | 0 | 44.9441 | 0 | 0 | 44.9441 | 0 | 0 | 0 | 0 | 889.9594 | 894.4092 | 898.8812 | 0 | 0 | 0 | 0 | 0 | 0 | 889.9594 | 894.4092 | 898.8812 | 0 | 0 | 0 | 44.498 | 89.2184 | 134.1625 | 0 | 0 | 0 | 0 | 0 | 0 | 44.498 | 89.2184 | 134.1625 | 0 | 0 | 0
| 1221 | Business | Other Commercial | HVAC | Gas | 02-334 | 02-334.08 | Boilers | [02-334]_Business_HVAC_Steam Boiler_ROB_Gas_per kBtu/hr | Standard eff 80% | HE 82% | DEEMED | 0 | 0.07766 | 0 | 0 | 0 | 0 | 12.87 | 20 | 0 | 0.387 | 0.612 | 0 | 0.001 | 1 | 1 | Replace on Burnout | 7.8537 | #NUM! | 0 | 1.6387 | 0 | 0 | 1.6387 | 0 | 11.207 | 0 | 0 | 0 | 0.081936 | 0 | 11.2889 | 4.7349 | 6.554 | 2.3842 | 0 | 11.3459 | 0 | 0 | 0 | 0.081936 | 0 | 11.4278 | 4.7349 | 6.6929 | 2.4135 | 0 | 11.4997 | 0 | 0 | 0 | 0.081936 | 0 | 11.5816 | 4.7349 | 6.8467 | 2.446 | per kBtu/hr | 11.7375 | 44602.6862 | 0.005 | 0 | 174.0579 | 0 | 0 | 174.0579 | 0 | 0 | 174.9282 | 0 | 0 | 0 | 0 | 175.8028 | 0 | 0 | 0 | 0 | 0 | 0 | 174.0579 | 348.9861 | 524.7889 | 0 | 0 | 0 | 0 | 0 | 0 | 174.0579 | 348.9861 | 524.7889 | 0 | 0 | 0 | 0 | 174.0579 | 0 | 0 | 174.0579 | 0 | 0 | 174.9282 | 0 | 0 | 0 | 0 | 175.8028 | 0 | 0 | 0 | 0 | 0 | 0 | 174.0579 | 348.9861 | 524.7889 | 0 | 0 | 0 | 0 | 0 | 0 | 174.0579 | 348.9861 | 524.7889 | 0 | 0 | 0 | 1627.0675 | 3879.2173 | 1627.0675 | 2966.8454 | 2795.4639 | 1644.9042 | 3969.9933 | 1644.9042 | 3013.6329 | 2826.1091 | 1664.8042 | 4072.1083 | 1664.8042 | 3067.4816 | 2860.2993 | 343.631 | 347.3981 | 351.6009 | 0.0076659 | 0.0076278 | 0.0075898 | 0 | 26.6863 | 0 | 0 | 26.6863 | 0 | 0 | 26.9789 | 0 | 0 | 26.9789 | 0 | 0 | 27.3053 | 0 | 0 | 27.3053 | 0 | 0 | 0 | 0 | 533.7268 | 539.5778 | 546.1056 | 0 | 0 | 0 | 0 | 0 | 0 | 533.7268 | 539.5778 | 546.1056 | 0 | 0 | 0 | 26.6863 | 53.6652 | 80.9705 | 0 | 0 | 0 | 0 | 0 | 0 | 26.6863 | 53.6652 | 80.9705 | 0 | 0 | 0 | 1 | 1 | 1 | 1 | 1 | 1 | 1 | 9.6525 | 1.6364 | 1.1695 | 9.6525 | 1.7753 | 1.1839 | 9.6525 | 1.9291 | 1.1999 | 0 | 174.0579 | 0 | 0 | 174.0579 | 0 | 0 | 174.9282 | 0 | 0 | 0 | 0 | 175.8028 | 0 | 0 | 0 | 0 | 0 | 0 | 174.0579 | 348.9861 | 524.7889 | 0 | 0 | 0 | 0 | 0 | 0 | 174.0579 | 348.9861 | 524.7889 | 0 | 0 | 0 | 12708.2953 | 14862.7516 | 12708.2953 | 11367.1092 | 4236.0984 | 12794.2242 | 15147.3448 | 12794.2242 | 11498.3915 | 4264.7414 | 12885.6848 | 15460.9809 | 12885.6848 | 11646.6141 | 4295.2283 | 1316.5807 | 1325.483 | 1334.9583 | 0.029371 | 0.029225 | 0.02908 | 0 | 102.2455 | 0 | 0 | 102.2455 | 0 | 0 | 102.9368 | 0 | 0 | 102.9368 | 0 | 0 | 103.6727 | 0 | 0 | 103.6727 | 0 | 0 | 0 | 0 | 2044.9098 | 2058.7367 | 2073.4538 | 0 | 0 | 0 | 0 | 0 | 0 | 2044.9098 | 2058.7367 | 2073.4538 | 0 | 0 | 0 | 102.2455 | 205.1823 | 308.855 | 0 | 0 | 0 | 0 | 0 | 0 | 102.2455 | 205.1823 | 308.855 | 0 | 0 | 0 | 12.87 | -1.5811 | 0.87715 | 12.87 | -1.4422 | 0.88794 | 12.87 | -1.2884 | 0.89989 | 0 | 174.0579 | 0 | 0 | 174.0579 | 0 | 0 | 174.9282 | 0 | 0 | 0 | 0 | 175.8028 | 0 | 0 | 0 | 0 | 0 | 0 | 174.0579 | 348.9861 | 524.7889 | 0 | 0 | 0 | 0 | 0 | 0 | 174.0579 | 348.9861 | 524.7889 | 0 | 0 | 0 | 25960.804 | 22771.4834 | 25960.804 | 17415.7482 | 0 | 26090.608 | 23166.9049 | 26090.608 | 17586.0618 | 0 | 26221.061 | 23596.1455 | 26221.061 | 17774.7585 | 0 | 2017.1565 | 2027.2423 | 2037.3785 | 0.045 | 0.044776 | 0.044553 | 0 | 156.6521 | 0 | 0 | 156.6521 | 0 | 0 | 157.4354 | 0 | 0 | 157.4354 | 0 | 0 | 158.2226 | 0 | 0 | 158.2226 | 0 | 0 | 0 | 0 | 3133.0423 | 3148.7075 | 3164.451 | 0 | 0 | 0 | 0 | 0 | 0 | 3133.0423 | 3148.7075 | 3164.451 | 0 | 0 | 0 | 156.6521 | 314.0875 | 472.31 | 0 | 0 | 0 | 0 | 0 | 0 | 156.6521 | 314.0875 | 472.31 | 0 | 0 | 0
| 1222 | Business | Food Sales | HVAC | Gas | 02-334 | 02-334.09 | Boilers | [02-334]_Business_HVAC_Steam Boiler_ROB_Gas_per kBtu/hr | Standard eff 80% | HE 82% | DEEMED | 0 | 0.07766 | 0 | 0 | 0 | 0 | 12.87 | 20 | 0 | 0.387 | 0.612 | 0 | 0.001 | 1 | 1 | Replace on Burnout | 7.8537 | #NUM! | 0 | 1.6387 | 0 | 0 | 1.6387 | 0 | 11.207 | 0 | 0 | 0 | 0.081936 | 0 | 11.2889 | 4.7349 | 6.554 | 2.3842 | 0 | 11.3459 | 0 | 0 | 0 | 0.081936 | 0 | 11.4278 | 4.7349 | 6.6929 | 2.4135 | 0 | 11.4997 | 0 | 0 | 0 | 0.081936 | 0 | 11.5816 | 4.7349 | 6.8467 | 2.446 | per kBtu/hr | 0 | 0 | 0.005 | 0 | 0 | 0 | 0 | 0 | 0 | 0 | 0 | 0 | 0 | 0 | 0 | 0 | 0 | 0 | 0 | 0 | 0 | 0 | 0 | 0 | 0 | 0 | 0 | 0 | 0 | 0 | 0 | 0 | 0 | 0 | 0 | 0 | 0 | 0 | 0 | 0 | 0 | 0 | 0 | 0 | 0 | 0 | 0 | 0 | 0 | 0 | 0 | 0 | 0 | 0 | 0 | 0 | 0 | 0 | 0 | 0 | 0 | 0 | 0 | 0 | 0 | 0 | 0 | 0 | 0 | 0 | 0 | 0 | 0 | 0 | 0 | 0 | 0 | 0 | 0 | 0 | 0 | 0 | 0 | 0 | 0 | 0 | 0 | 0 | 0 | #NUM! | #NUM! | #NUM! | 0 | 0 | 0 | 0 | 0 | 0 | 0 | 0 | 0 | 0 | 0 | 0 | 0 | 0 | 0 | 0 | 0 | 0 | 0 | 0 | 0 | 0 | 0 | 0 | 0 | 0 | 0 | 0 | 0 | 0 | 0 | 0 | 0 | 0 | 0 | 0 | 0 | 0 | 0 | 0 | 0 | 0 | 0 | 0 | 0 | 0 | 0 | 0 | 0 | 0 | 0 | 1 | 1 | 1 | 1 | 1 | 1 | 1 | 9.6525 | 1.6364 | 1.1695 | 9.6525 | 1.7753 | 1.1839 | 9.6525 | 1.9291 | 1.1999 | 0 | 0 | 0 | 0 | 0 | 0 | 0 | 0 | 0 | 0 | 0 | 0 | 0 | 0 | 0 | 0 | 0 | 0 | 0 | 0 | 0 | 0 | 0 | 0 | 0 | 0 | 0 | 0 | 0 | 0 | 0 | 0 | 0 | 0 | 0 | 0 | 0 | 0 | 0 | 0 | 0 | 0 | 0 | 0 | 0 | 0 | 0 | 0 | 0 | 0 | 0 | 0 | #NUM! | #NUM! | #NUM! | 0 | 0 | 0 | 0 | 0 | 0 | 0 | 0 | 0 | 0 | 0 | 0 | 0 | 0 | 0 | 0 | 0 | 0 | 0 | 0 | 0 | 0 | 0 | 0 | 0 | 0 | 0 | 0 | 0 | 0 | 0 | 0 | 0 | 0 | 0 | 0 | 0 | 0 | 0 | 0 | 0 | 0 | 0 | 0 | 0 | 0 | 0 | 0 | 0 | 0 | 0 | 12.87 | -1.5811 | 0.87715 | 12.87 | -1.4422 | 0.88794 | 12.87 | -1.2884 | 0.89989 | 0 | 0 | 0 | 0 | 0 | 0 | 0 | 0 | 0 | 0 | 0 | 0 | 0 | 0 | 0 | 0 | 0 | 0 | 0 | 0 | 0 | 0 | 0 | 0 | 0 | 0 | 0 | 0 | 0 | 0 | 0 | 0 | 0 | 0 | 0 | 0 | 0 | 0 | 0 | 0 | 0 | 0 | 0 | 0 | 0 | 0 | 0 | 0 | 0 | 0 | 0 | 0 | #NUM! | #NUM! | #NUM! | 0 | 0 | 0 | 0 | 0 | 0 | 0 | 0 | 0 | 0 | 0 | 0 | 0 | 0 | 0 | 0 | 0 | 0 | 0 | 0 | 0 | 0 | 0 | 0 | 0 | 0 | 0 | 0 | 0 | 0 | 0 | 0 | 0 | 0 | 0 | 0 | 0 | 0 | 0 | 0 | 0 | 0 | 0 | 0 | 0 | 0 | 0 | 0 | 0 | 0 | 0
| 1223 | Business | Manufacturing/Industrial | HVAC | Gas | 02-334 | 02-334.10 | Boilers | [02-334]_Business_HVAC_Steam Boiler_ROB_Gas_per kBtu/hr | Standard eff 80% | HE 82% | DEEMED | 0 | 0.07766 | 0 | 0 | 0 | 0 | 12.87 | 20 | 0 | 0.387 | 0.612 | 0 | 0.001 | 1 | 1 | Replace on Burnout | 7.8537 | #NUM! | 0 | 1.6387 | 0 | 0 | 1.6387 | 0 | 11.207 | 0 | 0 | 0 | 0.081936 | 0 | 11.2889 | 5.4251 | 5.8638 | 2.0808 | 0 | 11.3459 | 0 | 0 | 0 | 0.081936 | 0 | 11.4278 | 5.4251 | 6.0026 | 2.1064 | 0 | 11.4997 | 0 | 0 | 0 | 0.081936 | 0 | 11.5816 | 5.4251 | 6.1565 | 2.1348 | per kBtu/hr | 132.9758 | 550918.8872 | 0.005 | 0 | 2149.9106 | 0 | 0 | 2149.9106 | 0 | 0 | 2160.6601 | 0 | 0 | 0 | 0 | 2171.4634 | 0 | 0 | 0 | 0 | 0 | 0 | 2149.9106 | 4310.5707 | 6482.0341 | 0 | 0 | 0 | 0 | 0 | 0 | 2149.9106 | 4310.5707 | 6482.0341 | 0 | 0 | 0 | 0 | 2149.9106 | 0 | 0 | 2149.9106 | 0 | 0 | 2160.6601 | 0 | 0 | 0 | 0 | 2171.4634 | 0 | 0 | 0 | 0 | 0 | 0 | 2149.9106 | 4310.5707 | 6482.0341 | 0 | 0 | 0 | 0 | 0 | 0 | 2149.9106 | 4310.5707 | 6482.0341 | 0 | 0 | 0 | 34141.5499 | 71043.3769 | 34141.5499 | 61637.9519 | 46851.9956 | 34466.9589 | 72602.8987 | 34466.9589 | 62521.3473 | 47298.55 | 34820.0402 | 74333.9567 | 34820.0402 | 63521.9294 | 47783.0788 | 6293.2048 | 6353.1864 | 6418.2688 | 0.011366 | 0.01131 | 0.011253 | 0 | 488.7295 | 0 | 0 | 488.7295 | 0 | 0 | 493.3876 | 0 | 0 | 493.3876 | 0 | 0 | 498.4419 | 0 | 0 | 498.4419 | 0 | 0 | 0 | 0 | 9774.5895 | 9867.7527 | 9968.8385 | 0 | 0 | 0 | 0 | 0 | 0 | 9774.5895 | 9867.7527 | 9968.8385 | 0 | 0 | 0 | 488.7295 | 982.1171 | 1480.559 | 0 | 0 | 0 | 0 | 0 | 0 | 488.7295 | 982.1171 | 1480.559 | 0 | 0 | 0 | 1 | 1 | 1 | 1 | 1 | 1 | 1 | 9.6525 | 1.6364 | 1.1695 | 9.6525 | 1.7753 | 1.1839 | 9.6525 | 1.9291 | 1.1999 | 0 | 2149.9106 | 0 | 0 | 2149.9106 | 0 | 0 | 2160.6601 | 0 | 0 | 0 | 0 | 2171.4634 | 0 | 0 | 0 | 0 | 0 | 0 | 2149.9106 | 4310.5707 | 6482.0341 | 0 | 0 | 0 | 0 | 0 | 0 | 2149.9106 | 4310.5707 | 6482.0341 | 0 | 0 | 0 | 163991.9637 | 191793.7667 | 163991.9637 | 166402.2106 | 54663.9879 | 165079.6662 | 195441.2067 | 165079.6662 | 168302.4753 | 55026.5554 | 166207.7731 | 199425.5837 | 166207.7731 | 170418.7213 | 55402.591 | 16989.5844 | 17102.2705 | 17219.1425 | 0.030685 | 0.030533 | 0.030381 | 0 | 1319.4089 | 0 | 0 | 1319.4089 | 0 | 0 | 1328.1601 | 0 | 0 | 1328.1601 | 0 | 0 | 1337.2364 | 0 | 0 | 1337.2364 | 0 | 0 | 0 | 0 | 26388.1788 | 26563.2025 | 26744.7278 | 0 | 0 | 0 | 0 | 0 | 0 | 26388.1788 | 26563.2025 | 26744.7278 | 0 | 0 | 0 | 1319.4089 | 2647.5691 | 3984.8055 | 0 | 0 | 0 | 0 | 0 | 0 | 1319.4089 | 2647.5691 | 3984.8055 | 0 | 0 | 0 | 12.87 | -1.5811 | 0.87715 | 12.87 | -1.4422 | 0.88794 | 12.87 | -1.2884 | 0.89989 | 0 | 2149.9106 | 0 | 0 | 2149.9106 | 0 | 0 | 2160.6601 | 0 | 0 | 0 | 0 | 2171.4634 | 0 | 0 | 0 | 0 | 0 | 0 | 2149.9106 | 4310.5707 | 6482.0341 | 0 | 0 | 0 | 0 | 0 | 0 | 2149.9106 | 4310.5707 | 6482.0341 | 0 | 0 | 0 | 320659.9969 | 281266.4745 | 320659.9969 | 244029.6362 | 0 | 322263.2969 | 286150.601 | 322263.2969 | 246416.0719 | 0 | 323874.6134 | 291452.4511 | 323874.6134 | 249060.0911 | 0 | 24915.3067 | 25039.8832 | 25165.0826 | 0.045 | 0.044776 | 0.044553 | 0 | 1934.9195 | 0 | 0 | 1934.9195 | 0 | 0 | 1944.5941 | 0 | 0 | 1944.5941 | 0 | 0 | 1954.3171 | 0 | 0 | 1954.3171 | 0 | 0 | 0 | 0 | 38698.3901 | 38891.8821 | 39086.3415 | 0 | 0 | 0 | 0 | 0 | 0 | 38698.3901 | 38891.8821 | 39086.3415 | 0 | 0 | 0 | 1934.9195 | 3879.5136 | 5833.8307 | 0 | 0 | 0 | 0 | 0 | 0 | 1934.9195 | 3879.5136 | 5833.8307 | 0 | 0 | 0
| 1224 | Business | Office | HVAC | Gas | 02-369 | 02-369.01 | Boilers | [02-369]_Business_HVAC_Steam Boiler Stack Economizer_ADD_Gas_per kBtu/hr | no economizer | with economizer | ENGINEER | 0 | 0.038289 | 0 | 0 | 0 | 0 | 4.5 | 15 | 0 | 0.387 | 0.612 | 0 | 0.001 | 1 | 1 | Additions on Existing | 7.4263 | #NUM! | 0 | 0.60595 | 0 | 0 | 0.60595 | 0 | 4.3604 | 0 | 0 | 0 | 0.040397 | 0 | 4.4008 | 1.6556 | 2.7453 | 2.6582 | 0 | 4.4114 | 0 | 0 | 0 | 0.040397 | 0 | 4.4518 | 1.6556 | 2.7962 | 2.689 | 0 | 4.4688 | 0 | 0 | 0 | 0.040397 | 0 | 4.5092 | 1.6556 | 2.8536 | 2.7236 | per kBtu/hr | 5.7794 | 141999.8874 | 0.005 | 0 | 767.639 | 0 | 0 | 767.639 | 0 | 0 | 761.4286 | 0 | 0 | 0 | 0 | 746.6077 | 0 | 0 | 0 | 0 | 0 | 0 | 767.639 | 1529.0676 | 2275.6753 | 0 | 0 | 0 | 0 | 0 | 0 | 767.639 | 1529.0676 | 2275.6753 | 0 | 0 | 0 | 0 | 767.639 | 0 | 0 | 767.639 | 0 | 0 | 761.4286 | 0 | 0 | 0 | 0 | 746.6077 | 0 | 0 | 0 | 0 | 0 | 0 | 767.639 | 1529.0676 | 2275.6753 | 0 | 0 | 0 | 0 | 0 | 0 | 767.639 | 1529.0676 | 2275.6753 | 0 | 0 | 0 | 2214.6141 | 5886.8952 | 2214.6141 | 4548.4827 | 3804.9275 | 2217.0523 | 5961.6153 | 2217.0523 | 4575.0439 | 3809.1165 | 2197.231 | 5984.4744 | 2197.231 | 4560.9443 | 3775.0615 | 1337.6759 | 1339.1486 | 1327.1761 | 0.0093734 | 0.0093268 | 0.0092804 | 0 | 51.218 | 0 | 0 | 51.218 | 0 | 0 | 51.2744 | 0 | 0 | 51.2744 | 0 | 0 | 50.816 | 0 | 0 | 50.816 | 0 | 0 | 0 | 0 | 768.2701 | 769.1159 | 762.2397 | 0 | 0 | 0 | 0 | 0 | 0 | 768.2701 | 769.1159 | 762.2397 | 0 | 0 | 0 | 51.218 | 102.4924 | 153.3084 | 0 | 0 | 0 | 0 | 0 | 0 | 51.218 | 102.4924 | 153.3084 | 0 | 0 | 0 | 1 | 1 | 1 | 1 | 1 | 1 | 1 | 3.375 | 1.0258 | 1.304 | 3.375 | 1.0768 | 1.3191 | 3.375 | 1.1342 | 1.3361 | 0 | 767.639 | 0 | 0 | 767.639 | 0 | 0 | 761.4286 | 0 | 0 | 0 | 0 | 746.6077 | 0 | 0 | 0 | 0 | 0 | 0 | 767.639 | 1529.0676 | 2275.6753 | 0 | 0 | 0 | 0 | 0 | 0 | 767.639 | 1529.0676 | 2275.6753 | 0 | 0 | 0 | 31112.5647 | 40569.2924 | 31112.5647 | 31345.6786 | 10370.8549 | 30933.3069 | 40802.5904 | 30933.3069 | 31312.595 | 10311.1023 | 30415.8554 | 40637.1949 | 30415.8554 | 30970.8033 | 10138.6185 | 9218.5377 | 9165.4243 | 9012.1053 | 0.064596 | 0.064275 | 0.063955 | 0 | 352.9667 | 0 | 0 | 352.9667 | 0 | 0 | 350.9331 | 0 | 0 | 350.9331 | 0 | 0 | 345.0627 | 0 | 0 | 345.0627 | 0 | 0 | 0 | 0 | 5294.5011 | 5263.9963 | 5175.9403 | 0 | 0 | 0 | 0 | 0 | 0 | 5294.5011 | 5263.9963 | 5175.9403 | 0 | 0 | 0 | 352.9667 | 703.8998 | 1048.9625 | 0 | 0 | 0 | 0 | 0 | 0 | 352.9667 | 703.8998 | 1048.9625 | 0 | 0 | 0 | 4.5 | -0.099162 | 0.97796 | 4.5 | -0.048205 | 0.98929 | 4.5 | 0.0091789 | 1.002 | 0 | 767.639 | 0 | 0 | 767.639 | 0 | 0 | 761.4286 | 0 | 0 | 0 | 0 | 746.6077 | 0 | 0 | 0 | 0 | 0 | 0 | 767.639 | 1529.0676 | 2275.6753 | 0 | 0 | 0 | 0 | 0 | 0 | 767.639 | 1529.0676 | 2275.6753 | 0 | 0 | 0 | 72175.1673 | 70584.7178 | 72175.1673 | 54536.96 | 0 | 71591.2478 | 70824.3473 | 71591.2478 | 54351.7968 | 0 | 70197.751 | 70340.9368 | 70197.751 | 53608.9001 | 0 | 16038.9261 | 15909.1662 | 15599.5002 | 0.11239 | 0.11183 | 0.11127 | 0 | 614.1112 | 0 | 0 | 614.1112 | 0 | 0 | 609.1429 | 0 | 0 | 609.1429 | 0 | 0 | 597.2861 | 0 | 0 | 597.2861 | 0 | 0 | 0 | 0 | 9211.6683 | 9137.143 | 8959.2919 | 0 | 0 | 0 | 0 | 0 | 0 | 9211.6683 | 9137.143 | 8959.2919 | 0 | 0 | 0 | 614.1112 | 1223.2541 | 1820.5402 | 0 | 0 | 0 | 0 | 0 | 0 | 614.1112 | 1223.2541 | 1820.5402 | 0 | 0 | 0
| 1225 | Business | Retail | HVAC | Gas | 02-369 | 02-369.02 | Boilers | [02-369]_Business_HVAC_Steam Boiler Stack Economizer_ADD_Gas_per kBtu/hr | no economizer | with economizer | ENGINEER | 0 | 0.038289 | 0 | 0 | 0 | 0 | 4.5 | 15 | 0 | 0.387 | 0.612 | 0 | 0.001 | 1 | 1 | Additions on Existing | 7.4263 | #NUM! | 0 | 0.60595 | 0 | 0 | 0.60595 | 0 | 4.3604 | 0 | 0 | 0 | 0.040397 | 0 | 4.4008 | 1.6556 | 2.7453 | 2.6582 | 0 | 4.4114 | 0 | 0 | 0 | 0.040397 | 0 | 4.4518 | 1.6556 | 2.7962 | 2.689 | 0 | 4.4688 | 0 | 0 | 0 | 0.040397 | 0 | 4.5092 | 1.6556 | 2.8536 | 2.7236 | per kBtu/hr | 8.4561 | 72460.3975 | 0.005 | 0 | 391.7146 | 0 | 0 | 391.7146 | 0 | 0 | 388.5455 | 0 | 0 | 0 | 0 | 380.9826 | 0 | 0 | 0 | 0 | 0 | 0 | 391.7146 | 780.2601 | 1161.2427 | 0 | 0 | 0 | 0 | 0 | 0 | 391.7146 | 780.2601 | 1161.2427 | 0 | 0 | 0 | 0 | 391.7146 | 0 | 0 | 391.7146 | 0 | 0 | 388.5455 | 0 | 0 | 0 | 0 | 380.9826 | 0 | 0 | 0 | 0 | 0 | 0 | 391.7146 | 780.2601 | 1161.2427 | 0 | 0 | 0 | 0 | 0 | 0 | 391.7146 | 780.2601 | 1161.2427 | 0 | 0 | 0 | 315.9191 | 839.7773 | 315.9191 | 650.6814 | 542.7804 | 316.3347 | 850.6184 | 316.3347 | 654.6213 | 543.4944 | 314.8653 | 857.581 | 314.8653 | 655.4325 | 540.97 | 190.8221 | 191.0731 | 190.1856 | 0.0026204 | 0.0026073 | 0.0025944 | 0 | 7.3063 | 0 | 0 | 7.3063 | 0 | 0 | 7.316 | 0 | 0 | 7.316 | 0 | 0 | 7.282 | 0 | 0 | 7.282 | 0 | 0 | 0 | 0 | 109.5952 | 109.7394 | 109.2297 | 0 | 0 | 0 | 0 | 0 | 0 | 109.5952 | 109.7394 | 109.2297 | 0 | 0 | 0 | 7.3063 | 14.6223 | 21.9043 | 0 | 0 | 0 | 0 | 0 | 0 | 7.3063 | 14.6223 | 21.9043 | 0 | 0 | 0 | 1 | 1 | 1 | 1 | 1 | 1 | 1 | 3.375 | 1.0258 | 1.304 | 3.375 | 1.0768 | 1.3191 | 3.375 | 1.1342 | 1.3361 | 0 | 391.7146 | 0 | 0 | 391.7146 | 0 | 0 | 388.5455 | 0 | 0 | 0 | 0 | 380.9826 | 0 | 0 | 0 | 0 | 0 | 0 | 391.7146 | 780.2601 | 1161.2427 | 0 | 0 | 0 | 0 | 0 | 0 | 391.7146 | 780.2601 | 1161.2427 | 0 | 0 | 0 | 11274.7157 | 14701.6886 | 11274.7157 | 11391.2533 | 3758.2386 | 11223.519 | 14804.387 | 11223.519 | 11393.2021 | 3741.173 | 11055.2183 | 14770.3575 | 11055.2183 | 11288.6966 | 3685.0728 | 3340.6565 | 3325.4871 | 3275.6202 | 0.045874 | 0.045646 | 0.045419 | 0 | 127.9097 | 0 | 0 | 127.9097 | 0 | 0 | 127.3289 | 0 | 0 | 127.3289 | 0 | 0 | 125.4196 | 0 | 0 | 125.4196 | 0 | 0 | 0 | 0 | 1918.6459 | 1909.9336 | 1881.2935 | 0 | 0 | 0 | 0 | 0 | 0 | 1918.6459 | 1909.9336 | 1881.2935 | 0 | 0 | 0 | 127.9097 | 255.2386 | 380.6582 | 0 | 0 | 0 | 0 | 0 | 0 | 127.9097 | 255.2386 | 380.6582 | 0 | 0 | 0 | 4.5 | -0.099162 | 0.97796 | 4.5 | -0.048205 | 0.98929 | 4.5 | 0.0091789 | 1.002 | 0 | 391.7146 | 0 | 0 | 391.7146 | 0 | 0 | 388.5455 | 0 | 0 | 0 | 0 | 380.9826 | 0 | 0 | 0 | 0 | 0 | 0 | 391.7146 | 780.2601 | 1161.2427 | 0 | 0 | 0 | 0 | 0 | 0 | 391.7146 | 780.2601 | 1161.2427 | 0 | 0 | 0 | 34528.029 | 33767.1705 | 34528.029 | 26163.6878 | 0 | 34248.6865 | 33881.8074 | 34248.6865 | 26074.8572 | 0 | 33582.0487 | 33650.5476 | 33582.0487 | 25718.4582 | 0 | 7672.8953 | 7610.8192 | 7462.6775 | 0.10536 | 0.10484 | 0.10432 | 0 | 293.7859 | 0 | 0 | 293.7859 | 0 | 0 | 291.4091 | 0 | 0 | 291.4091 | 0 | 0 | 285.737 | 0 | 0 | 285.737 | 0 | 0 | 0 | 0 | 4406.7892 | 4371.1369 | 4286.0544 | 0 | 0 | 0 | 0 | 0 | 0 | 4406.7892 | 4371.1369 | 4286.0544 | 0 | 0 | 0 | 293.7859 | 585.1951 | 870.932 | 0 | 0 | 0 | 0 | 0 | 0 | 293.7859 | 585.1951 | 870.932 | 0 | 0 | 0
| 1226 | Business | Food Service | HVAC | Gas | 02-369 | 02-369.03 | Boilers | [02-369]_Business_HVAC_Steam Boiler Stack Economizer_ADD_Gas_per kBtu/hr | no economizer | with economizer | ENGINEER | 0 | 0.038289 | 0 | 0 | 0 | 0 | 4.5 | 15 | 0 | 0.387 | 0.612 | 0 | 0.001 | 1 | 1 | Additions on Existing | 7.4263 | #NUM! | 0 | 0.60595 | 0 | 0 | 0.60595 | 0 | 4.3604 | 0 | 0 | 0 | 0.040397 | 0 | 5.281 | 1.6556 | 3.6254 | 3.1898 | 0 | 4.4114 | 0 | 0 | 0 | 0.040397 | 0 | 5.3422 | 1.6556 | 3.6866 | 3.2268 | 0 | 4.4688 | 0 | 0 | 0 | 0.040397 | 0 | 5.411 | 1.6556 | 3.7554 | 3.2684 | per kBtu/hr | 0 | 0 | 0.005 | 0 | 0 | 0 | 0 | 0 | 0 | 0 | 0 | 0 | 0 | 0 | 0 | 0 | 0 | 0 | 0 | 0 | 0 | 0 | 0 | 0 | 0 | 0 | 0 | 0 | 0 | 0 | 0 | 0 | 0 | 0 | 0 | 0 | 0 | 0 | 0 | 0 | 0 | 0 | 0 | 0 | 0 | 0 | 0 | 0 | 0 | 0 | 0 | 0 | 0 | 0 | 0 | 0 | 0 | 0 | 0 | 0 | 0 | 0 | 0 | 0 | 0 | 0 | 0 | 0 | 0 | 0 | 0 | 0 | 0 | 0 | 0 | 0 | 0 | 0 | 0 | 0 | 0 | 0 | 0 | 0 | 0 | 0 | 0 | 0 | 0 | #NUM! | #NUM! | #NUM! | 0 | 0 | 0 | 0 | 0 | 0 | 0 | 0 | 0 | 0 | 0 | 0 | 0 | 0 | 0 | 0 | 0 | 0 | 0 | 0 | 0 | 0 | 0 | 0 | 0 | 0 | 0 | 0 | 0 | 0 | 0 | 0 | 0 | 0 | 0 | 0 | 0 | 0 | 0 | 0 | 0 | 0 | 0 | 0 | 0 | 0 | 0 | 0 | 0 | 0 | 0 | 1 | 1 | 1 | 1 | 1 | 1 | 1 | 3.375 | 1.906 | 1.5647 | 3.375 | 1.9672 | 1.5829 | 3.375 | 2.036 | 1.6033 | 0 | 0 | 0 | 0 | 0 | 0 | 0 | 0 | 0 | 0 | 0 | 0 | 0 | 0 | 0 | 0 | 0 | 0 | 0 | 0 | 0 | 0 | 0 | 0 | 0 | 0 | 0 | 0 | 0 | 0 | 0 | 0 | 0 | 0 | 0 | 0 | 0 | 0 | 0 | 0 | 0 | 0 | 0 | 0 | 0 | 0 | 0 | 0 | 0 | 0 | 0 | 0 | #NUM! | #NUM! | #NUM! | 0 | 0 | 0 | 0 | 0 | 0 | 0 | 0 | 0 | 0 | 0 | 0 | 0 | 0 | 0 | 0 | 0 | 0 | 0 | 0 | 0 | 0 | 0 | 0 | 0 | 0 | 0 | 0 | 0 | 0 | 0 | 0 | 0 | 0 | 0 | 0 | 0 | 0 | 0 | 0 | 0 | 0 | 0 | 0 | 0 | 0 | 0 | 0 | 0 | 0 | 0 | 4.5 | 0.78101 | 1.1736 | 4.5 | 0.84215 | 1.1871 | 4.5 | 0.91101 | 1.2024 | 0 | 0 | 0 | 0 | 0 | 0 | 0 | 0 | 0 | 0 | 0 | 0 | 0 | 0 | 0 | 0 | 0 | 0 | 0 | 0 | 0 | 0 | 0 | 0 | 0 | 0 | 0 | 0 | 0 | 0 | 0 | 0 | 0 | 0 | 0 | 0 | 0 | 0 | 0 | 0 | 0 | 0 | 0 | 0 | 0 | 0 | 0 | 0 | 0 | 0 | 0 | 0 | #NUM! | #NUM! | #NUM! | 0 | 0 | 0 | 0 | 0 | 0 | 0 | 0 | 0 | 0 | 0 | 0 | 0 | 0 | 0 | 0 | 0 | 0 | 0 | 0 | 0 | 0 | 0 | 0 | 0 | 0 | 0 | 0 | 0 | 0 | 0 | 0 | 0 | 0 | 0 | 0 | 0 | 0 | 0 | 0 | 0 | 0 | 0 | 0 | 0 | 0 | 0 | 0 | 0 | 0 | 0
| 1227 | Business | Healthcare/Hospitals | HVAC | Gas | 02-369 | 02-369.04 | Boilers | [02-369]_Business_HVAC_Steam Boiler Stack Economizer_ADD_Gas_per kBtu/hr | no economizer | with economizer | ENGINEER | 0 | 0.038289 | 0 | 0 | 0 | 0 | 4.5 | 15 | 0 | 0.387 | 0.612 | 0 | 0.001 | 1 | 1 | Additions on Existing | 7.4263 | #NUM! | 0 | 0.60595 | 0 | 0 | 0.60595 | 0 | 4.3604 | 0 | 0 | 0 | 0.040397 | 0 | 4.4008 | 1.8969 | 2.5039 | 2.32 | 0 | 4.4114 | 0 | 0 | 0 | 0.040397 | 0 | 4.4518 | 1.8969 | 2.5549 | 2.3469 | 0 | 4.4688 | 0 | 0 | 0 | 0.040397 | 0 | 4.5092 | 1.8969 | 2.6123 | 2.3771 | per kBtu/hr | 55.8899 | 151796.9615 | 0.005 | 0 | 820.6012 | 0 | 0 | 820.6012 | 0 | 0 | 813.9622 | 0 | 0 | 0 | 0 | 798.1188 | 0 | 0 | 0 | 0 | 0 | 0 | 820.6012 | 1634.5634 | 2432.6821 | 0 | 0 | 0 | 0 | 0 | 0 | 820.6012 | 1634.5634 | 2432.6821 | 0 | 0 | 0 | 0 | 820.6012 | 0 | 0 | 820.6012 | 0 | 0 | 813.9622 | 0 | 0 | 0 | 0 | 798.1188 | 0 | 0 | 0 | 0 | 0 | 0 | 820.6012 | 1634.5634 | 2432.6821 | 0 | 0 | 0 | 0 | 0 | 0 | 820.6012 | 1634.5634 | 2432.6821 | 0 | 0 | 0 | 1482.6215 | 3439.6983 | 1482.6215 | 2898.0735 | 2034.5818 | 1485.7356 | 3486.8346 | 1485.7356 | 2917.9071 | 2038.8552 | 1475.9443 | 3508.505 | 1475.9443 | 2915.8129 | 2025.4188 | 781.6007 | 783.2424 | 778.0807 | 0.0051234 | 0.0050979 | 0.0050725 | 0 | 29.9266 | 0 | 0 | 29.9266 | 0 | 0 | 29.9894 | 0 | 0 | 29.9894 | 0 | 0 | 29.7918 | 0 | 0 | 29.7918 | 0 | 0 | 0 | 0 | 448.8983 | 449.8412 | 446.8766 | 0 | 0 | 0 | 0 | 0 | 0 | 448.8983 | 449.8412 | 446.8766 | 0 | 0 | 0 | 29.9266 | 59.916 | 89.7077 | 0 | 0 | 0 | 0 | 0 | 0 | 29.9266 | 59.916 | 89.7077 | 0 | 0 | 0 | 1 | 1 | 1 | 1 | 1 | 1 | 1 | 3.375 | 1.0258 | 1.304 | 3.375 | 1.0768 | 1.3191 | 3.375 | 1.1342 | 1.3361 | 0 | 820.6012 | 0 | 0 | 820.6012 | 0 | 0 | 813.9622 | 0 | 0 | 0 | 0 | 798.1188 | 0 | 0 | 0 | 0 | 0 | 0 | 820.6012 | 1634.5634 | 2432.6821 | 0 | 0 | 0 | 0 | 0 | 0 | 820.6012 | 1634.5634 | 2432.6821 | 0 | 0 | 0 | 25149.3044 | 32793.4869 | 25149.3044 | 27629.7298 | 8383.1015 | 25027.5341 | 33012.5785 | 25027.5341 | 27626.0994 | 8342.5114 | 24646.5331 | 32929.0745 | 24646.5331 | 27366.3622 | 8215.511 | 7451.6458 | 7415.5656 | 7302.6765 | 0.048845 | 0.048602 | 0.048361 | 0 | 285.3146 | 0 | 0 | 285.3146 | 0 | 0 | 283.9331 | 0 | 0 | 283.9331 | 0 | 0 | 279.6107 | 0 | 0 | 279.6107 | 0 | 0 | 0 | 0 | 4279.7185 | 4258.9965 | 4194.1607 | 0 | 0 | 0 | 0 | 0 | 0 | 4279.7185 | 4258.9965 | 4194.1607 | 0 | 0 | 0 | 285.3146 | 569.2477 | 848.8584 | 0 | 0 | 0 | 0 | 0 | 0 | 285.3146 | 569.2477 | 848.8584 | 0 | 0 | 0 | 4.5 | -0.099162 | 0.97796 | 4.5 | -0.048205 | 0.98929 | 4.5 | 0.0091789 | 1.002 | 0 | 820.6012 | 0 | 0 | 820.6012 | 0 | 0 | 813.9622 | 0 | 0 | 0 | 0 | 798.1188 | 0 | 0 | 0 | 0 | 0 | 0 | 820.6012 | 1634.5634 | 2432.6821 | 0 | 0 | 0 | 0 | 0 | 0 | 820.6012 | 1634.5634 | 2432.6821 | 0 | 0 | 0 | 72332.6131 | 70738.694 | 72332.6131 | 59599.9752 | 0 | 71747.4197 | 70978.8463 | 71747.4197 | 59397.6221 | 0 | 70350.8831 | 70494.3813 | 70350.8831 | 58585.7575 | 0 | 16073.914 | 15943.8711 | 15633.5296 | 0.10536 | 0.10484 | 0.10432 | 0 | 615.4509 | 0 | 0 | 615.4509 | 0 | 0 | 610.4717 | 0 | 0 | 610.4717 | 0 | 0 | 598.5891 | 0 | 0 | 598.5891 | 0 | 0 | 0 | 0 | 9231.763 | 9157.0751 | 8978.8361 | 0 | 0 | 0 | 0 | 0 | 0 | 9231.763 | 9157.0751 | 8978.8361 | 0 | 0 | 0 | 615.4509 | 1225.9225 | 1824.5116 | 0 | 0 | 0 | 0 | 0 | 0 | 615.4509 | 1225.9225 | 1824.5116 | 0 | 0 | 0
| 1228 | Business | Campus/Education | HVAC | Gas | 02-369 | 02-369.05 | Boilers | [02-369]_Business_HVAC_Steam Boiler Stack Economizer_ADD_Gas_per kBtu/hr | no economizer | with economizer | ENGINEER | 0 | 0.038289 | 0 | 0 | 0 | 0 | 4.5 | 15 | 0 | 0.387 | 0.612 | 0 | 0.001 | 1 | 1 | Additions on Existing | 7.4263 | #NUM! | 0 | 0.60595 | 0 | 0 | 0.60595 | 0 | 4.3604 | 0 | 0 | 0 | 0.040397 | 0 | 4.4008 | 1.8969 | 2.5039 | 2.32 | 0 | 4.4114 | 0 | 0 | 0 | 0.040397 | 0 | 4.4518 | 1.8969 | 2.5549 | 2.3469 | 0 | 4.4688 | 0 | 0 | 0 | 0.040397 | 0 | 4.5092 | 1.8969 | 2.6123 | 2.3771 | per kBtu/hr | 34.9409 | 79350.7412 | 0.005 | 0 | 428.9632 | 0 | 0 | 428.9632 | 0 | 0 | 425.4927 | 0 | 0 | 0 | 0 | 417.2107 | 0 | 0 | 0 | 0 | 0 | 0 | 428.9632 | 854.4559 | 1271.6666 | 0 | 0 | 0 | 0 | 0 | 0 | 428.9632 | 854.4559 | 1271.6666 | 0 | 0 | 0 | 0 | 428.9632 | 0 | 0 | 428.9632 | 0 | 0 | 425.4927 | 0 | 0 | 0 | 0 | 417.2107 | 0 | 0 | 0 | 0 | 0 | 0 | 428.9632 | 854.4559 | 1271.6666 | 0 | 0 | 0 | 0 | 0 | 0 | 428.9632 | 854.4559 | 1271.6666 | 0 | 0 | 0 | 708.0211 | 1642.6169 | 708.0211 | 1324.8513 | 971.608 | 708.8381 | 1663.5539 | 708.8381 | 1332.6583 | 972.7291 | 703.6327 | 1672.6234 | 703.6327 | 1330.6919 | 965.5859 | 373.2509 | 373.6816 | 370.9375 | 0.0046804 | 0.0046571 | 0.004634 | 0 | 14.2913 | 0 | 0 | 14.2913 | 0 | 0 | 14.3078 | 0 | 0 | 14.3078 | 0 | 0 | 14.2028 | 0 | 0 | 14.2028 | 0 | 0 | 0 | 0 | 214.3699 | 214.6173 | 213.0413 | 0 | 0 | 0 | 0 | 0 | 0 | 214.3699 | 214.6173 | 213.0413 | 0 | 0 | 0 | 14.2913 | 28.5991 | 42.8019 | 0 | 0 | 0 | 0 | 0 | 0 | 14.2913 | 28.5991 | 42.8019 | 0 | 0 | 0 | 1 | 1 | 1 | 1 | 1 | 1 | 1 | 3.375 | 1.0258 | 1.304 | 3.375 | 1.0768 | 1.3191 | 3.375 | 1.1342 | 1.3361 | 0 | 428.9632 | 0 | 0 | 428.9632 | 0 | 0 | 425.4927 | 0 | 0 | 0 | 0 | 417.2107 | 0 | 0 | 0 | 0 | 0 | 0 | 428.9632 | 854.4559 | 1271.6666 | 0 | 0 | 0 | 0 | 0 | 0 | 428.9632 | 854.4559 | 1271.6666 | 0 | 0 | 0 | 12730.5191 | 16599.9864 | 12730.5191 | 13388.7051 | 4243.5064 | 12672.4239 | 16715.5657 | 12672.4239 | 13390.6915 | 4224.1413 | 12481.187 | 16675.5273 | 12481.187 | 13266.5783 | 4160.3957 | 3772.0057 | 3754.7923 | 3698.1295 | 0.047299 | 0.047064 | 0.04683 | 0 | 144.4256 | 0 | 0 | 144.4256 | 0 | 0 | 143.7665 | 0 | 0 | 143.7665 | 0 | 0 | 141.5969 | 0 | 0 | 141.5969 | 0 | 0 | 0 | 0 | 2166.3835 | 2156.4973 | 2123.954 | 0 | 0 | 0 | 0 | 0 | 0 | 2166.3835 | 2156.4973 | 2123.954 | 0 | 0 | 0 | 144.4256 | 288.1921 | 429.789 | 0 | 0 | 0 | 0 | 0 | 0 | 144.4256 | 288.1921 | 429.789 | 0 | 0 | 0 | 4.5 | -0.099162 | 0.97796 | 4.5 | -0.048205 | 0.98929 | 4.5 | 0.0091789 | 1.002 | 0 | 428.9632 | 0 | 0 | 428.9632 | 0 | 0 | 425.4927 | 0 | 0 | 0 | 0 | 417.2107 | 0 | 0 | 0 | 0 | 0 | 0 | 428.9632 | 854.4559 | 1271.6666 | 0 | 0 | 0 | 0 | 0 | 0 | 428.9632 | 854.4559 | 1271.6666 | 0 | 0 | 0 | 37811.3396 | 36978.1302 | 37811.3396 | 29824.6799 | 0 | 37505.4341 | 37103.668 | 37505.4341 | 29723.4195 | 0 | 36775.4048 | 36850.4175 | 36775.4048 | 29317.1509 | 0 | 8402.5199 | 8334.5409 | 8172.3122 | 0.10536 | 0.10484 | 0.10432 | 0 | 321.7224 | 0 | 0 | 321.7224 | 0 | 0 | 319.1196 | 0 | 0 | 319.1196 | 0 | 0 | 312.908 | 0 | 0 | 312.908 | 0 | 0 | 0 | 0 | 4825.8359 | 4786.7934 | 4693.6203 | 0 | 0 | 0 | 0 | 0 | 0 | 4825.8359 | 4786.7934 | 4693.6203 | 0 | 0 | 0 | 321.7224 | 640.842 | 953.75 | 0 | 0 | 0 | 0 | 0 | 0 | 321.7224 | 640.842 | 953.75 | 0 | 0 | 0
| 1229 | Business | Warehouse | HVAC | Gas | 02-369 | 02-369.06 | Boilers | [02-369]_Business_HVAC_Steam Boiler Stack Economizer_ADD_Gas_per kBtu/hr | no economizer | with economizer | ENGINEER | 0 | 0.038289 | 0 | 0 | 0 | 0 | 4.5 | 15 | 0 | 0.387 | 0.612 | 0 | 0.001 | 1 | 1 | Additions on Existing | 7.4263 | #NUM! | 0 | 0.60595 | 0 | 0 | 0.60595 | 0 | 4.3604 | 0 | 0 | 0 | 0.040397 | 0 | 4.4008 | 1.8969 | 2.5039 | 2.32 | 0 | 4.4114 | 0 | 0 | 0 | 0.040397 | 0 | 4.4518 | 1.8969 | 2.5549 | 2.3469 | 0 | 4.4688 | 0 | 0 | 0 | 0.040397 | 0 | 4.5092 | 1.8969 | 2.6123 | 2.3771 | per kBtu/hr | 4.0937 | 8498.601 | 0.005 | 0 | 45.9427 | 0 | 0 | 45.9427 | 0 | 0 | 45.571 | 0 | 0 | 0 | 0 | 44.684 | 0 | 0 | 0 | 0 | 0 | 0 | 45.9427 | 91.5137 | 136.1977 | 0 | 0 | 0 | 0 | 0 | 0 | 45.9427 | 91.5137 | 136.1977 | 0 | 0 | 0 | 0 | 45.9427 | 0 | 0 | 45.9427 | 0 | 0 | 45.571 | 0 | 0 | 0 | 0 | 44.684 | 0 | 0 | 0 | 0 | 0 | 0 | 45.9427 | 91.5137 | 136.1977 | 0 | 0 | 0 | 0 | 0 | 0 | 45.9427 | 91.5137 | 136.1977 | 0 | 0 | 0 | 241.8406 | 561.0729 | 241.8406 | 453.7835 | 331.8747 | 241.8519 | 567.5961 | 241.8519 | 455.9528 | 331.8902 | 239.3498 | 568.9645 | 239.3498 | 453.903 | 328.4565 | 127.4923 | 127.4982 | 126.1792 | 0.014927 | 0.014853 | 0.014779 | 0 | 4.8815 | 0 | 0 | 4.8815 | 0 | 0 | 4.8818 | 0 | 0 | 4.8818 | 0 | 0 | 4.8312 | 0 | 0 | 4.8312 | 0 | 0 | 0 | 0 | 73.2229 | 73.2263 | 72.4687 | 0 | 0 | 0 | 0 | 0 | 0 | 73.2229 | 73.2263 | 72.4687 | 0 | 0 | 0 | 4.8815 | 9.7633 | 14.5945 | 0 | 0 | 0 | 0 | 0 | 0 | 4.8815 | 9.7633 | 14.5945 | 0 | 0 | 0 | 1 | 1 | 1 | 1 | 1 | 1 | 1 | 3.375 | 1.0258 | 1.304 | 3.375 | 1.0768 | 1.3191 | 3.375 | 1.1342 | 1.3361 | 0 | 45.9427 | 0 | 0 | 45.9427 | 0 | 0 | 45.571 | 0 | 0 | 0 | 0 | 44.684 | 0 | 0 | 0 | 0 | 0 | 0 | 45.9427 | 91.5137 | 136.1977 | 0 | 0 | 0 | 0 | 0 | 0 | 45.9427 | 91.5137 | 136.1977 | 0 | 0 | 0 | 1902.3615 | 2480.5882 | 1902.3615 | 2006.2456 | 634.1205 | 1891.0558 | 2494.3979 | 1891.0558 | 2003.7626 | 630.3519 | 1859.2853 | 2484.1037 | 1859.2853 | 1981.7446 | 619.7618 | 563.6627 | 560.3128 | 550.8994 | 0.065994 | 0.065666 | 0.065339 | 0 | 21.582 | 0 | 0 | 21.582 | 0 | 0 | 21.4537 | 0 | 0 | 21.4537 | 0 | 0 | 21.0933 | 0 | 0 | 21.0933 | 0 | 0 | 0 | 0 | 323.7295 | 321.8056 | 316.3991 | 0 | 0 | 0 | 0 | 0 | 0 | 323.7295 | 321.8056 | 316.3991 | 0 | 0 | 0 | 21.582 | 43.0357 | 64.1289 | 0 | 0 | 0 | 0 | 0 | 0 | 21.582 | 43.0357 | 64.1289 | 0 | 0 | 0 | 4.5 | -0.099162 | 0.97796 | 4.5 | -0.048205 | 0.98929 | 4.5 | 0.0091789 | 1.002 | 0 | 45.9427 | 0 | 0 | 45.9427 | 0 | 0 | 45.571 | 0 | 0 | 0 | 0 | 44.684 | 0 | 0 | 0 | 0 | 0 | 0 | 45.9427 | 91.5137 | 136.1977 | 0 | 0 | 0 | 0 | 0 | 0 | 45.9427 | 91.5137 | 136.1977 | 0 | 0 | 0 | 4319.6369 | 4224.4495 | 4319.6369 | 3416.6427 | 0 | 4284.6897 | 4238.7912 | 4284.6897 | 3405.0426 | 0 | 4201.2898 | 4209.8594 | 4201.2898 | 3358.5014 | 0 | 959.9193 | 952.1533 | 933.62 | 0.11239 | 0.11183 | 0.11127 | 0 | 36.7542 | 0 | 0 | 36.7542 | 0 | 0 | 36.4568 | 0 | 0 | 36.4568 | 0 | 0 | 35.7472 | 0 | 0 | 35.7472 | 0 | 0 | 0 | 0 | 551.3124 | 546.8521 | 536.2078 | 0 | 0 | 0 | 0 | 0 | 0 | 551.3124 | 546.8521 | 536.2078 | 0 | 0 | 0 | 36.7542 | 73.211 | 108.9581 | 0 | 0 | 0 | 0 | 0 | 0 | 36.7542 | 73.211 | 108.9581 | 0 | 0 | 0
| 1230 | Business | Lodging | HVAC | Gas | 02-369 | 02-369.07 | Boilers | [02-369]_Business_HVAC_Steam Boiler Stack Economizer_ADD_Gas_per kBtu/hr | no economizer | with economizer | ENGINEER | 0 | 0.038289 | 0 | 0 | 0 | 0 | 4.5 | 15 | 0 | 0.387 | 0.612 | 0 | 0.001 | 1 | 1 | Additions on Existing | 7.4263 | #NUM! | 0 | 0.60595 | 0 | 0 | 0.60595 | 0 | 4.3604 | 0 | 0 | 0 | 0.040397 | 0 | 4.4008 | 1.6556 | 2.7453 | 2.6582 | 0 | 4.4114 | 0 | 0 | 0 | 0.040397 | 0 | 4.4518 | 1.6556 | 2.7962 | 2.689 | 0 | 4.4688 | 0 | 0 | 0 | 0.040397 | 0 | 4.5092 | 1.6556 | 2.8536 | 2.7236 | per kBtu/hr | 2.2096 | 6334.8299 | 0.005 | 0 | 34.2455 | 0 | 0 | 34.2455 | 0 | 0 | 33.9685 | 0 | 0 | 0 | 0 | 33.3073 | 0 | 0 | 0 | 0 | 0 | 0 | 34.2455 | 68.214 | 101.5213 | 0 | 0 | 0 | 0 | 0 | 0 | 34.2455 | 68.214 | 101.5213 | 0 | 0 | 0 | 0 | 34.2455 | 0 | 0 | 34.2455 | 0 | 0 | 33.9685 | 0 | 0 | 0 | 0 | 33.3073 | 0 | 0 | 0 | 0 | 0 | 0 | 34.2455 | 68.214 | 101.5213 | 0 | 0 | 0 | 0 | 0 | 0 | 34.2455 | 68.214 | 101.5213 | 0 | 0 | 0 | 98.1879 | 261.0035 | 98.1879 | 200.9035 | 168.6967 | 98.3005 | 264.3283 | 98.3005 | 202.0858 | 168.89 | 97.4267 | 265.3557 | 97.4267 | 201.4735 | 167.3888 | 59.3077 | 59.3757 | 58.8479 | 0.0093156 | 0.0092692 | 0.0092231 | 0 | 2.2708 | 0 | 0 | 2.2708 | 0 | 0 | 2.2734 | 0 | 0 | 2.2734 | 0 | 0 | 2.2532 | 0 | 0 | 2.2532 | 0 | 0 | 0 | 0 | 34.0623 | 34.1013 | 33.7982 | 0 | 0 | 0 | 0 | 0 | 0 | 34.0623 | 34.1013 | 33.7982 | 0 | 0 | 0 | 2.2708 | 4.5442 | 6.7975 | 0 | 0 | 0 | 0 | 0 | 0 | 2.2708 | 4.5442 | 6.7975 | 0 | 0 | 0 | 1 | 1 | 1 | 1 | 1 | 1 | 1 | 3.375 | 1.0258 | 1.304 | 3.375 | 1.0768 | 1.3191 | 3.375 | 1.1342 | 1.3361 | 0 | 34.2455 | 0 | 0 | 34.2455 | 0 | 0 | 33.9685 | 0 | 0 | 0 | 0 | 33.3073 | 0 | 0 | 0 | 0 | 0 | 0 | 34.2455 | 68.214 | 101.5213 | 0 | 0 | 0 | 0 | 0 | 0 | 34.2455 | 68.214 | 101.5213 | 0 | 0 | 0 | 1385.5757 | 1806.7242 | 1385.5757 | 1390.6983 | 461.8586 | 1377.3975 | 1816.8567 | 1377.3975 | 1389.0338 | 459.1325 | 1354.3829 | 1809.5273 | 1354.3829 | 1373.8986 | 451.461 | 410.5409 | 408.1178 | 401.2986 | 0.064485 | 0.064164 | 0.063844 | 0 | 15.7191 | 0 | 0 | 15.7191 | 0 | 0 | 15.6263 | 0 | 0 | 15.6263 | 0 | 0 | 15.3652 | 0 | 0 | 15.3652 | 0 | 0 | 0 | 0 | 235.7868 | 234.3951 | 230.4786 | 0 | 0 | 0 | 0 | 0 | 0 | 235.7868 | 234.3951 | 230.4786 | 0 | 0 | 0 | 15.7191 | 31.3455 | 46.7107 | 0 | 0 | 0 | 0 | 0 | 0 | 15.7191 | 31.3455 | 46.7107 | 0 | 0 | 0 | 4.5 | -0.099162 | 0.97796 | 4.5 | -0.048205 | 0.98929 | 4.5 | 0.0091789 | 1.002 | 0 | 34.2455 | 0 | 0 | 34.2455 | 0 | 0 | 33.9685 | 0 | 0 | 0 | 0 | 33.3073 | 0 | 0 | 0 | 0 | 0 | 0 | 34.2455 | 68.214 | 101.5213 | 0 | 0 | 0 | 0 | 0 | 0 | 34.2455 | 68.214 | 101.5213 | 0 | 0 | 0 | 3219.8435 | 3148.8911 | 3219.8435 | 2423.8106 | 0 | 3193.7939 | 3159.5813 | 3193.7939 | 2415.5813 | 0 | 3131.6279 | 3138.0157 | 3131.6279 | 2382.5644 | 0 | 715.5208 | 709.732 | 695.9173 | 0.11239 | 0.11183 | 0.11127 | 0 | 27.3964 | 0 | 0 | 27.3964 | 0 | 0 | 27.1748 | 0 | 0 | 27.1748 | 0 | 0 | 26.6458 | 0 | 0 | 26.6458 | 0 | 0 | 0 | 0 | 410.9465 | 407.6218 | 399.6876 | 0 | 0 | 0 | 0 | 0 | 0 | 410.9465 | 407.6218 | 399.6876 | 0 | 0 | 0 | 27.3964 | 54.5712 | 81.2171 | 0 | 0 | 0 | 0 | 0 | 0 | 27.3964 | 54.5712 | 81.2171 | 0 | 0 | 0
| 1231 | Business | Other Commercial | HVAC | Gas | 02-369 | 02-369.08 | Boilers | [02-369]_Business_HVAC_Steam Boiler Stack Economizer_ADD_Gas_per kBtu/hr | no economizer | with economizer | ENGINEER | 0 | 0.038289 | 0 | 0 | 0 | 0 | 4.5 | 15 | 0 | 0.387 | 0.612 | 0 | 0.001 | 1 | 1 | Additions on Existing | 7.4263 | #NUM! | 0 | 0.60595 | 0 | 0 | 0.60595 | 0 | 4.3604 | 0 | 0 | 0 | 0.040397 | 0 | 4.4008 | 1.6556 | 2.7453 | 2.6582 | 0 | 4.4114 | 0 | 0 | 0 | 0.040397 | 0 | 4.4518 | 1.6556 | 2.7962 | 2.689 | 0 | 4.4688 | 0 | 0 | 0 | 0.040397 | 0 | 4.5092 | 1.6556 | 2.8536 | 2.7236 | per kBtu/hr | 5.8688 | 22301.3431 | 0.005 | 0 | 120.5591 | 0 | 0 | 120.5591 | 0 | 0 | 119.5838 | 0 | 0 | 0 | 0 | 117.2561 | 0 | 0 | 0 | 0 | 0 | 0 | 120.5591 | 240.1429 | 357.399 | 0 | 0 | 0 | 0 | 0 | 0 | 120.5591 | 240.1429 | 357.399 | 0 | 0 | 0 | 0 | 120.5591 | 0 | 0 | 120.5591 | 0 | 0 | 119.5838 | 0 | 0 | 0 | 0 | 117.2561 | 0 | 0 | 0 | 0 | 0 | 0 | 120.5591 | 240.1429 | 357.399 | 0 | 0 | 0 | 0 | 0 | 0 | 120.5591 | 240.1429 | 357.399 | 0 | 0 | 0 | 351.5698 | 934.5442 | 351.5698 | 725.8613 | 604.032 | 351.395 | 944.8949 | 351.395 | 728.9343 | 603.7315 | 348.7514 | 949.8747 | 348.7514 | 727.7272 | 599.1897 | 212.356 | 212.2503 | 210.6536 | 0.0094747 | 0.0094276 | 0.0093807 | 0 | 8.1309 | 0 | 0 | 8.1309 | 0 | 0 | 8.1268 | 0 | 0 | 8.1268 | 0 | 0 | 8.0657 | 0 | 0 | 8.0657 | 0 | 0 | 0 | 0 | 121.9628 | 121.9021 | 120.9851 | 0 | 0 | 0 | 0 | 0 | 0 | 121.9628 | 121.9021 | 120.9851 | 0 | 0 | 0 | 8.1309 | 16.2577 | 24.3233 | 0 | 0 | 0 | 0 | 0 | 0 | 8.1309 | 16.2577 | 24.3233 | 0 | 0 | 0 | 1 | 1 | 1 | 1 | 1 | 1 | 1 | 3.375 | 1.0258 | 1.304 | 3.375 | 1.0768 | 1.3191 | 3.375 | 1.1342 | 1.3361 | 0 | 120.5591 | 0 | 0 | 120.5591 | 0 | 0 | 119.5838 | 0 | 0 | 0 | 0 | 117.2561 | 0 | 0 | 0 | 0 | 0 | 0 | 120.5591 | 240.1429 | 357.399 | 0 | 0 | 0 | 0 | 0 | 0 | 120.5591 | 240.1429 | 357.399 | 0 | 0 | 0 | 4898.5192 | 6387.4341 | 4898.5192 | 4961.1257 | 1632.8397 | 4870.1902 | 6424.0262 | 4870.1902 | 4955.7818 | 1623.3967 | 4788.5988 | 6397.8218 | 4788.5988 | 4901.5613 | 1596.1996 | 1451.4131 | 1443.0193 | 1418.8441 | 0.064758 | 0.064436 | 0.064115 | 0 | 55.5729 | 0 | 0 | 55.5729 | 0 | 0 | 55.2515 | 0 | 0 | 55.2515 | 0 | 0 | 54.3258 | 0 | 0 | 54.3258 | 0 | 0 | 0 | 0 | 833.593 | 828.7721 | 814.8875 | 0 | 0 | 0 | 0 | 0 | 0 | 833.593 | 828.7721 | 814.8875 | 0 | 0 | 0 | 55.5729 | 110.8243 | 165.1502 | 0 | 0 | 0 | 0 | 0 | 0 | 55.5729 | 110.8243 | 165.1502 | 0 | 0 | 0 | 4.5 | -0.099162 | 0.97796 | 4.5 | -0.048205 | 0.98929 | 4.5 | 0.0091789 | 1.002 | 0 | 120.5591 | 0 | 0 | 120.5591 | 0 | 0 | 119.5838 | 0 | 0 | 0 | 0 | 117.2561 | 0 | 0 | 0 | 0 | 0 | 0 | 120.5591 | 240.1429 | 357.399 | 0 | 0 | 0 | 0 | 0 | 0 | 120.5591 | 240.1429 | 357.399 | 0 | 0 | 0 | 11335.2426 | 11085.4596 | 11335.2426 | 8610.0861 | 0 | 11243.537 | 11123.0938 | 11243.537 | 8580.8533 | 0 | 11024.6857 | 11047.1733 | 11024.6857 | 8463.5676 | 0 | 2518.9428 | 2498.5638 | 2449.9302 | 0.11239 | 0.11183 | 0.11127 | 0 | 96.4473 | 0 | 0 | 96.4473 | 0 | 0 | 95.667 | 0 | 0 | 95.667 | 0 | 0 | 93.8049 | 0 | 0 | 93.8049 | 0 | 0 | 0 | 0 | 1446.7094 | 1435.0051 | 1407.0733 | 0 | 0 | 0 | 0 | 0 | 0 | 1446.7094 | 1435.0051 | 1407.0733 | 0 | 0 | 0 | 96.4473 | 192.1143 | 285.9192 | 0 | 0 | 0 | 0 | 0 | 0 | 96.4473 | 192.1143 | 285.9192 | 0 | 0 | 0
| 1232 | Business | Food Sales | HVAC | Gas | 02-369 | 02-369.09 | Boilers | [02-369]_Business_HVAC_Steam Boiler Stack Economizer_ADD_Gas_per kBtu/hr | no economizer | with economizer | ENGINEER | 0 | 0.038289 | 0 | 0 | 0 | 0 | 4.5 | 15 | 0 | 0.387 | 0.612 | 0 | 0.001 | 1 | 1 | Additions on Existing | 7.4263 | #NUM! | 0 | 0.60595 | 0 | 0 | 0.60595 | 0 | 4.3604 | 0 | 0 | 0 | 0.040397 | 0 | 4.4008 | 1.6556 | 2.7453 | 2.6582 | 0 | 4.4114 | 0 | 0 | 0 | 0.040397 | 0 | 4.4518 | 1.6556 | 2.7962 | 2.689 | 0 | 4.4688 | 0 | 0 | 0 | 0.040397 | 0 | 4.5092 | 1.6556 | 2.8536 | 2.7236 | per kBtu/hr | 0 | 0 | 0.005 | 0 | 0 | 0 | 0 | 0 | 0 | 0 | 0 | 0 | 0 | 0 | 0 | 0 | 0 | 0 | 0 | 0 | 0 | 0 | 0 | 0 | 0 | 0 | 0 | 0 | 0 | 0 | 0 | 0 | 0 | 0 | 0 | 0 | 0 | 0 | 0 | 0 | 0 | 0 | 0 | 0 | 0 | 0 | 0 | 0 | 0 | 0 | 0 | 0 | 0 | 0 | 0 | 0 | 0 | 0 | 0 | 0 | 0 | 0 | 0 | 0 | 0 | 0 | 0 | 0 | 0 | 0 | 0 | 0 | 0 | 0 | 0 | 0 | 0 | 0 | 0 | 0 | 0 | 0 | 0 | 0 | 0 | 0 | 0 | 0 | 0 | #NUM! | #NUM! | #NUM! | 0 | 0 | 0 | 0 | 0 | 0 | 0 | 0 | 0 | 0 | 0 | 0 | 0 | 0 | 0 | 0 | 0 | 0 | 0 | 0 | 0 | 0 | 0 | 0 | 0 | 0 | 0 | 0 | 0 | 0 | 0 | 0 | 0 | 0 | 0 | 0 | 0 | 0 | 0 | 0 | 0 | 0 | 0 | 0 | 0 | 0 | 0 | 0 | 0 | 0 | 0 | 1 | 1 | 1 | 1 | 1 | 1 | 1 | 3.375 | 1.0258 | 1.304 | 3.375 | 1.0768 | 1.3191 | 3.375 | 1.1342 | 1.3361 | 0 | 0 | 0 | 0 | 0 | 0 | 0 | 0 | 0 | 0 | 0 | 0 | 0 | 0 | 0 | 0 | 0 | 0 | 0 | 0 | 0 | 0 | 0 | 0 | 0 | 0 | 0 | 0 | 0 | 0 | 0 | 0 | 0 | 0 | 0 | 0 | 0 | 0 | 0 | 0 | 0 | 0 | 0 | 0 | 0 | 0 | 0 | 0 | 0 | 0 | 0 | 0 | #NUM! | #NUM! | #NUM! | 0 | 0 | 0 | 0 | 0 | 0 | 0 | 0 | 0 | 0 | 0 | 0 | 0 | 0 | 0 | 0 | 0 | 0 | 0 | 0 | 0 | 0 | 0 | 0 | 0 | 0 | 0 | 0 | 0 | 0 | 0 | 0 | 0 | 0 | 0 | 0 | 0 | 0 | 0 | 0 | 0 | 0 | 0 | 0 | 0 | 0 | 0 | 0 | 0 | 0 | 0 | 4.5 | -0.099162 | 0.97796 | 4.5 | -0.048205 | 0.98929 | 4.5 | 0.0091789 | 1.002 | 0 | 0 | 0 | 0 | 0 | 0 | 0 | 0 | 0 | 0 | 0 | 0 | 0 | 0 | 0 | 0 | 0 | 0 | 0 | 0 | 0 | 0 | 0 | 0 | 0 | 0 | 0 | 0 | 0 | 0 | 0 | 0 | 0 | 0 | 0 | 0 | 0 | 0 | 0 | 0 | 0 | 0 | 0 | 0 | 0 | 0 | 0 | 0 | 0 | 0 | 0 | 0 | #NUM! | #NUM! | #NUM! | 0 | 0 | 0 | 0 | 0 | 0 | 0 | 0 | 0 | 0 | 0 | 0 | 0 | 0 | 0 | 0 | 0 | 0 | 0 | 0 | 0 | 0 | 0 | 0 | 0 | 0 | 0 | 0 | 0 | 0 | 0 | 0 | 0 | 0 | 0 | 0 | 0 | 0 | 0 | 0 | 0 | 0 | 0 | 0 | 0 | 0 | 0 | 0 | 0 | 0 | 0
| 1233 | Business | Manufacturing/Industrial | HVAC | Gas | 02-369 | 02-369.10 | Boilers | [02-369]_Business_HVAC_Steam Boiler Stack Economizer_ADD_Gas_per kBtu/hr | no economizer | with economizer | ENGINEER | 0 | 0.038289 | 0 | 0 | 0 | 0 | 4.5 | 15 | 0 | 0.387 | 0.612 | 0 | 0.001 | 1 | 1 | Additions on Existing | 7.4263 | #NUM! | 0 | 0.60595 | 0 | 0 | 0.60595 | 0 | 4.3604 | 0 | 0 | 0 | 0.040397 | 0 | 4.4008 | 1.8969 | 2.5039 | 2.32 | 0 | 4.4114 | 0 | 0 | 0 | 0.040397 | 0 | 4.4518 | 1.8969 | 2.5549 | 2.3469 | 0 | 4.4688 | 0 | 0 | 0 | 0.040397 | 0 | 4.5092 | 1.8969 | 2.6123 | 2.3771 | per kBtu/hr | 66.4879 | 275459.4436 | 0.005 | 0 | 1489.1098 | 0 | 0 | 1489.1098 | 0 | 0 | 1477.0624 | 0 | 0 | 0 | 0 | 1448.3119 | 0 | 0 | 0 | 0 | 0 | 0 | 1489.1098 | 2966.1722 | 4414.4841 | 0 | 0 | 0 | 0 | 0 | 0 | 1489.1098 | 2966.1722 | 4414.4841 | 0 | 0 | 0 | 0 | 1489.1098 | 0 | 0 | 1489.1098 | 0 | 0 | 1477.0624 | 0 | 0 | 0 | 0 | 1448.3119 | 0 | 0 | 0 | 0 | 0 | 0 | 1489.1098 | 2966.1722 | 4414.4841 | 0 | 0 | 0 | 0 | 0 | 0 | 1489.1098 | 2966.1722 | 4414.4841 | 0 | 0 | 0 | 8967.5554 | 20804.828 | 8967.5554 | 18331.2344 | 12306.0572 | 8958.5624 | 21024.6196 | 8958.5624 | 18399.5334 | 12293.7162 | 8864.2687 | 21071.4801 | 8864.2687 | 18313.4905 | 12164.3183 | 4727.4695 | 4722.7286 | 4673.0193 | 0.017077 | 0.016992 | 0.016907 | 0 | 181.0091 | 0 | 0 | 181.0091 | 0 | 0 | 180.8276 | 0 | 0 | 180.8276 | 0 | 0 | 178.9243 | 0 | 0 | 178.9243 | 0 | 0 | 0 | 0 | 2715.1369 | 2712.4141 | 2683.8645 | 0 | 0 | 0 | 0 | 0 | 0 | 2715.1369 | 2712.4141 | 2683.8645 | 0 | 0 | 0 | 181.0091 | 361.8367 | 540.761 | 0 | 0 | 0 | 0 | 0 | 0 | 181.0091 | 361.8367 | 540.761 | 0 | 0 | 0 | 1 | 1 | 1 | 1 | 1 | 1 | 1 | 3.375 | 1.0258 | 1.304 | 3.375 | 1.0768 | 1.3191 | 3.375 | 1.1342 | 1.3361 | 0 | 1489.1098 | 0 | 0 | 1489.1098 | 0 | 0 | 1477.0624 | 0 | 0 | 0 | 0 | 1448.3119 | 0 | 0 | 0 | 0 | 0 | 0 | 1489.1098 | 2966.1722 | 4414.4841 | 0 | 0 | 0 | 0 | 0 | 0 | 1489.1098 | 2966.1722 | 4414.4841 | 0 | 0 | 0 | 64046.294 | 83513.296 | 64046.294 | 73583.9683 | 21348.7647 | 63654.1595 | 83963.0436 | 63654.1595 | 73479.6089 | 21218.0532 | 62576.1715 | 83605.0816 | 62576.1715 | 72662.2366 | 20858.7238 | 18976.6797 | 18860.4917 | 18541.0878 | 0.068548 | 0.068207 | 0.067868 | 0 | 726.5943 | 0 | 0 | 726.5943 | 0 | 0 | 722.1456 | 0 | 0 | 722.1456 | 0 | 0 | 709.916 | 0 | 0 | 709.916 | 0 | 0 | 0 | 0 | 10898.9141 | 10832.1837 | 10648.7398 | 0 | 0 | 0 | 0 | 0 | 0 | 10898.9141 | 10832.1837 | 10648.7398 | 0 | 0 | 0 | 726.5943 | 1448.7399 | 2158.6558 | 0 | 0 | 0 | 0 | 0 | 0 | 726.5943 | 1448.7399 | 2158.6558 | 0 | 0 | 0 | 4.5 | -0.099162 | 0.97796 | 4.5 | -0.048205 | 0.98929 | 4.5 | 0.0091789 | 1.002 | 0 | 1489.1098 | 0 | 0 | 1489.1098 | 0 | 0 | 1477.0624 | 0 | 0 | 0 | 0 | 1448.3119 | 0 | 0 | 0 | 0 | 0 | 0 | 1489.1098 | 2966.1722 | 4414.4841 | 0 | 0 | 0 | 0 | 0 | 0 | 1489.1098 | 2966.1722 | 4414.4841 | 0 | 0 | 0 | 140009.4874 | 136924.243 | 140009.4874 | 120644.6116 | 0 | 138876.7671 | 137389.0899 | 138876.7671 | 120235.0006 | 0 | 136173.5828 | 136451.3428 | 136173.5828 | 118591.5923 | 0 | 31113.2194 | 30861.5038 | 30260.7962 | 0.11239 | 0.11183 | 0.11127 | 0 | 1191.2878 | 0 | 0 | 1191.2878 | 0 | 0 | 1181.6499 | 0 | 0 | 1181.6499 | 0 | 0 | 1158.6495 | 0 | 0 | 1158.6495 | 0 | 0 | 0 | 0 | 17869.3171 | 17724.7488 | 17379.7432 | 0 | 0 | 0 | 0 | 0 | 0 | 17869.3171 | 17724.7488 | 17379.7432 | 0 | 0 | 0 | 1191.2878 | 2372.9377 | 3531.5873 | 0 | 0 | 0 | 0 | 0 | 0 | 1191.2878 | 2372.9377 | 3531.5873 | 0 | 0 | 0
| 1234 | Business | Office | HVAC | Gas | 02-394 | 02-394.01 | Boilers | [02-394]_Business_HVAC_Steam Pipe Insulation_ADD_Gas_per ft | Bare pipe | Pipe w/ insulation | ENGINEER | 0 | 0.010563 | 0 | 0 | 0 | 0 | 4.15 | 15 | 0.476 | 0.25758 | 0.40817 | 0.12932 | 0.20492 | 1 | 1 | Additions on Existing | 24.8254 | #NUM! | 0 | 0.16717 | 0 | 0 | 0.16717 | 0 | 1.2029 | 0 | 0 | 0 | 0.011145 | 0 | 1.2141 | 1.5268 | -0.31272 | 0.79518 | 0 | 1.217 | 0 | 0 | 0 | 0.011145 | 0 | 1.2281 | 1.5268 | -0.29866 | 0.80439 | 0 | 1.2328 | 0 | 0 | 0 | 0.011145 | 0 | 1.244 | 1.5268 | -0.28283 | 0.81476 | per ft | 0.21546 | 5293.7329 | 0.005 | 0 | 7.8949 | 0 | 0 | 7.8949 | 0 | 0 | 7.831 | 0 | 0 | 0 | 0 | 7.6786 | 0 | 0 | 0 | 0 | 0 | 0 | 7.8949 | 15.7259 | 23.4044 | 0 | 0 | 0 | 0 | 0 | 0 | 7.8949 | 15.7259 | 23.4044 | 0 | 0 | 0 | 0 | 7.8949 | 0 | 0 | 7.8949 | 0 | 0 | 7.831 | 0 | 0 | 0 | 0 | 7.6786 | 0 | 0 | 0 | 0 | 0 | 0 | 7.8949 | 15.7259 | 23.4044 | 0 | 0 | 0 | 0 | 0 | 0 | 7.8949 | 15.7259 | 23.4044 | 0 | 0 | 0 | 5.1746 | 4.1147 | 5.1746 | 3.1792 | 8.8904 | 5.1686 | 4.1575 | 5.1686 | 3.1906 | 8.8801 | 5.1387 | 4.1868 | 5.1387 | 3.1909 | 8.8288 | 3.3892 | 3.3852 | 3.3656 | 0.00063703 | 0.00063387 | 0.00063071 | 0 | 0.035799 | 0 | 0 | 0.035799 | 0 | 0 | 0.035758 | 0 | 0 | 0.035758 | 0 | 0 | 0.035551 | 0 | 0 | 0.035551 | 0 | 0 | 0 | 0 | 0.53699 | 0.53637 | 0.53327 | 0 | 0 | 0 | 0 | 0 | 0 | 0.53699 | 0.53637 | 0.53327 | 0 | 0 | 0 | 0.035799 | 0.071557 | 0.10711 | 0 | 0 | 0 | 0 | 0 | 0 | 0.035799 | 0.071557 | 0.10711 | 0 | 0 | 0 | 1 | 1 | 1 | 1 | 1 | 1 | 1 | 3.1125 | -1.8984 | 0.39007 | 3.1125 | -1.8844 | 0.39458 | 3.1125 | -1.8685 | 0.39967 | 0 | 7.8949 | 0 | 0 | 7.8949 | 0 | 0 | 7.831 | 0 | 0 | 0 | 0 | 7.6786 | 0 | 0 | 0 | 0 | 0 | 0 | 7.8949 | 15.7259 | 23.4044 | 0 | 0 | 0 | 0 | 0 | 0 | 7.8949 | 15.7259 | 23.4044 | 0 | 0 | 0 | 424.2991 | 165.5053 | 424.2991 | 127.8769 | 141.433 | 422.9936 | 166.9066 | 422.9936 | 128.0869 | 140.9979 | 417.8796 | 167.014 | 417.8796 | 127.2863 | 139.2932 | 136.321 | 135.9016 | 134.2585 | 0.025623 | 0.025496 | 0.025369 | 0 | 1.44 | 0 | 0 | 1.44 | 0 | 0 | 1.4355 | 0 | 0 | 1.4355 | 0 | 0 | 1.4182 | 0 | 0 | 1.4182 | 0 | 0 | 0 | 0 | 21.5993 | 21.5328 | 21.2725 | 0 | 0 | 0 | 0 | 0 | 0 | 21.5993 | 21.5328 | 21.2725 | 0 | 0 | 0 | 1.44 | 2.8755 | 4.2936 | 0 | 0 | 0 | 0 | 0 | 0 | 1.44 | 2.8755 | 4.2936 | 0 | 0 | 0 | 4.15 | -2.9359 | 0.29255 | 4.15 | -2.9219 | 0.29594 | 4.15 | -2.906 | 0.29975 | 0 | 7.8949 | 0 | 0 | 7.8949 | 0 | 0 | 7.831 | 0 | 0 | 0 | 0 | 7.6786 | 0 | 0 | 0 | 0 | 0 | 0 | 7.8949 | 15.7259 | 23.4044 | 0 | 0 | 0 | 0 | 0 | 0 | 7.8949 | 15.7259 | 23.4044 | 0 | 0 | 0 | 2481.4036 | 725.9362 | 2481.4036 | 560.8913 | 0 | 2461.3283 | 728.4007 | 2461.3283 | 558.987 | 0 | 2413.4194 | 723.429 | 2413.4194 | 551.3466 | 0 | 597.9286 | 593.0911 | 581.5469 | 0.11239 | 0.11183 | 0.11127 | 0 | 6.3159 | 0 | 0 | 6.3159 | 0 | 0 | 6.2648 | 0 | 0 | 6.2648 | 0 | 0 | 6.1429 | 0 | 0 | 6.1429 | 0 | 0 | 0 | 0 | 94.7384 | 93.9719 | 92.1428 | 0 | 0 | 0 | 0 | 0 | 0 | 94.7384 | 93.9719 | 92.1428 | 0 | 0 | 0 | 6.3159 | 12.5807 | 18.7235 | 0 | 0 | 0 | 0 | 0 | 0 | 6.3159 | 12.5807 | 18.7235 | 0 | 0 | 0
| 1235 | Business | Retail | HVAC | Gas | 02-394 | 02-394.02 | Boilers | [02-394]_Business_HVAC_Steam Pipe Insulation_ADD_Gas_per ft | Bare pipe | Pipe w/ insulation | ENGINEER | 0 | 0.010563 | 0 | 0 | 0 | 0 | 4.15 | 15 | 0.476 | 0.25758 | 0.40817 | 0.12932 | 0.20492 | 1 | 1 | Additions on Existing | 24.8254 | #NUM! | 0 | 0.16717 | 0 | 0 | 0.16717 | 0 | 1.2029 | 0 | 0 | 0 | 0.011145 | 0 | 1.2141 | 1.5268 | -0.31272 | 0.79518 | 0 | 1.217 | 0 | 0 | 0 | 0.011145 | 0 | 1.2281 | 1.5268 | -0.29866 | 0.80439 | 0 | 1.2328 | 0 | 0 | 0 | 0.011145 | 0 | 1.244 | 1.5268 | -0.28283 | 0.81476 | per ft | 0.31524 | 2701.3119 | 0.005 | 0 | 4.0286 | 0 | 0 | 4.0286 | 0 | 0 | 3.996 | 0 | 0 | 0 | 0 | 3.9183 | 0 | 0 | 0 | 0 | 0 | 0 | 4.0286 | 8.0247 | 11.9429 | 0 | 0 | 0 | 0 | 0 | 0 | 4.0286 | 8.0247 | 11.9429 | 0 | 0 | 0 | 0 | 4.0286 | 0 | 0 | 4.0286 | 0 | 0 | 3.996 | 0 | 0 | 0 | 0 | 3.9183 | 0 | 0 | 0 | 0 | 0 | 0 | 4.0286 | 8.0247 | 11.9429 | 0 | 0 | 0 | 0 | 0 | 0 | 4.0286 | 8.0247 | 11.9429 | 0 | 0 | 0 | 0.55068 | 0.43789 | 0.55068 | 0.33929 | 0.94613 | 0.5502 | 0.44257 | 0.5502 | 0.3406 | 0.94529 | 0.54731 | 0.44593 | 0.54731 | 0.34081 | 0.94034 | 0.36068 | 0.36036 | 0.35847 | 0.00013286 | 0.00013219 | 0.00013154 | 0 | 0.0038098 | 0 | 0 | 0.0038098 | 0 | 0 | 0.0038064 | 0 | 0 | 0.0038064 | 0 | 0 | 0.0037865 | 0 | 0 | 0.0037865 | 0 | 0 | 0 | 0 | 0.057147 | 0.057097 | 0.056798 | 0 | 0 | 0 | 0 | 0 | 0 | 0.057147 | 0.057097 | 0.056798 | 0 | 0 | 0 | 0.0038098 | 0.0076163 | 0.011403 | 0 | 0 | 0 | 0 | 0 | 0 | 0.0038098 | 0.0076163 | 0.011403 | 0 | 0 | 0 | 1 | 1 | 1 | 1 | 1 | 1 | 1 | 3.1125 | -1.8984 | 0.39007 | 3.1125 | -1.8844 | 0.39458 | 3.1125 | -1.8685 | 0.39967 | 0 | 4.0286 | 0 | 0 | 4.0286 | 0 | 0 | 3.996 | 0 | 0 | 0 | 0 | 3.9183 | 0 | 0 | 0 | 0 | 0 | 0 | 4.0286 | 8.0247 | 11.9429 | 0 | 0 | 0 | 0 | 0 | 0 | 4.0286 | 8.0247 | 11.9429 | 0 | 0 | 0 | 82.9188 | 32.3439 | 82.9188 | 25.0609 | 27.6396 | 82.9095 | 32.7148 | 82.9095 | 25.1767 | 27.6365 | 82.1079 | 32.8161 | 82.1079 | 25.0807 | 27.3693 | 26.6406 | 26.6376 | 26.3801 | 0.009813 | 0.0097642 | 0.0097156 | 0 | 0.2814 | 0 | 0 | 0.2814 | 0 | 0 | 0.28137 | 0 | 0 | 0.28137 | 0 | 0 | 0.27865 | 0 | 0 | 0.27865 | 0 | 0 | 0 | 0 | 4.2211 | 4.2206 | 4.1798 | 0 | 0 | 0 | 0 | 0 | 0 | 4.2211 | 4.2206 | 4.1798 | 0 | 0 | 0 | 0.2814 | 0.56278 | 0.84143 | 0 | 0 | 0 | 0 | 0 | 0 | 0.2814 | 0.56278 | 0.84143 | 0 | 0 | 0 | 4.15 | -2.9359 | 0.29255 | 4.15 | -2.9219 | 0.29594 | 4.15 | -2.906 | 0.29975 | 0 | 4.0286 | 0 | 0 | 4.0286 | 0 | 0 | 3.996 | 0 | 0 | 0 | 0 | 3.9183 | 0 | 0 | 0 | 0 | 0 | 0 | 4.0286 | 8.0247 | 11.9429 | 0 | 0 | 0 | 0 | 0 | 0 | 4.0286 | 8.0247 | 11.9429 | 0 | 0 | 0 | 1187.0838 | 347.2821 | 1187.0838 | 269.0833 | 0 | 1177.48 | 348.4611 | 1177.48 | 268.1697 | 0 | 1154.5608 | 346.0827 | 1154.5608 | 264.5043 | 0 | 286.0443 | 283.7301 | 278.2074 | 0.10536 | 0.10484 | 0.10432 | 0 | 3.0215 | 0 | 0 | 3.0215 | 0 | 0 | 2.997 | 0 | 0 | 2.997 | 0 | 0 | 2.9387 | 0 | 0 | 2.9387 | 0 | 0 | 0 | 0 | 45.3221 | 44.9554 | 44.0804 | 0 | 0 | 0 | 0 | 0 | 0 | 45.3221 | 44.9554 | 44.0804 | 0 | 0 | 0 | 3.0215 | 6.0185 | 8.9572 | 0 | 0 | 0 | 0 | 0 | 0 | 3.0215 | 6.0185 | 8.9572 | 0 | 0 | 0
| 1236 | Business | Food Service | HVAC | Gas | 02-394 | 02-394.03 | Boilers | [02-394]_Business_HVAC_Steam Pipe Insulation_ADD_Gas_per ft | Bare pipe | Pipe w/ insulation | ENGINEER | 0 | 0.010563 | 0 | 0 | 0 | 0 | 4.15 | 15 | 0.476 | 0.25758 | 0.40817 | 0.12932 | 0.20492 | 1 | 1 | Additions on Existing | 24.8254 | #NUM! | 0 | 0.16717 | 0 | 0 | 0.16717 | 0 | 1.2029 | 0 | 0 | 0 | 0.011145 | 0 | 1.4569 | 1.5268 | -0.0699 | 0.95422 | 0 | 1.217 | 0 | 0 | 0 | 0.011145 | 0 | 1.4738 | 1.5268 | -0.053031 | 0.96527 | 0 | 1.2328 | 0 | 0 | 0 | 0.011145 | 0 | 1.4928 | 1.5268 | -0.034034 | 0.97771 | per ft | 0 | 0 | 0.005 | 0 | 0 | 0 | 0 | 0 | 0 | 0 | 0 | 0 | 0 | 0 | 0 | 0 | 0 | 0 | 0 | 0 | 0 | 0 | 0 | 0 | 0 | 0 | 0 | 0 | 0 | 0 | 0 | 0 | 0 | 0 | 0 | 0 | 0 | 0 | 0 | 0 | 0 | 0 | 0 | 0 | 0 | 0 | 0 | 0 | 0 | 0 | 0 | 0 | 0 | 0 | 0 | 0 | 0 | 0 | 0 | 0 | 0 | 0 | 0 | 0 | 0 | 0 | 0 | 0 | 0 | 0 | 0 | 0 | 0 | 0 | 0 | 0 | 0 | 0 | 0 | 0 | 0 | 0 | 0 | 0 | 0 | 0 | 0 | 0 | 0 | #NUM! | #NUM! | #NUM! | 0 | 0 | 0 | 0 | 0 | 0 | 0 | 0 | 0 | 0 | 0 | 0 | 0 | 0 | 0 | 0 | 0 | 0 | 0 | 0 | 0 | 0 | 0 | 0 | 0 | 0 | 0 | 0 | 0 | 0 | 0 | 0 | 0 | 0 | 0 | 0 | 0 | 0 | 0 | 0 | 0 | 0 | 0 | 0 | 0 | 0 | 0 | 0 | 0 | 0 | 0 | 1 | 1 | 1 | 1 | 1 | 1 | 1 | 3.1125 | -1.6556 | 0.46808 | 3.1125 | -1.6387 | 0.4735 | 3.1125 | -1.6197 | 0.4796 | 0 | 0 | 0 | 0 | 0 | 0 | 0 | 0 | 0 | 0 | 0 | 0 | 0 | 0 | 0 | 0 | 0 | 0 | 0 | 0 | 0 | 0 | 0 | 0 | 0 | 0 | 0 | 0 | 0 | 0 | 0 | 0 | 0 | 0 | 0 | 0 | 0 | 0 | 0 | 0 | 0 | 0 | 0 | 0 | 0 | 0 | 0 | 0 | 0 | 0 | 0 | 0 | #NUM! | #NUM! | #NUM! | 0 | 0 | 0 | 0 | 0 | 0 | 0 | 0 | 0 | 0 | 0 | 0 | 0 | 0 | 0 | 0 | 0 | 0 | 0 | 0 | 0 | 0 | 0 | 0 | 0 | 0 | 0 | 0 | 0 | 0 | 0 | 0 | 0 | 0 | 0 | 0 | 0 | 0 | 0 | 0 | 0 | 0 | 0 | 0 | 0 | 0 | 0 | 0 | 0 | 0 | 0 | 4.15 | -2.6931 | 0.35106 | 4.15 | -2.6762 | 0.35513 | 4.15 | -2.6572 | 0.3597 | 0 | 0 | 0 | 0 | 0 | 0 | 0 | 0 | 0 | 0 | 0 | 0 | 0 | 0 | 0 | 0 | 0 | 0 | 0 | 0 | 0 | 0 | 0 | 0 | 0 | 0 | 0 | 0 | 0 | 0 | 0 | 0 | 0 | 0 | 0 | 0 | 0 | 0 | 0 | 0 | 0 | 0 | 0 | 0 | 0 | 0 | 0 | 0 | 0 | 0 | 0 | 0 | #NUM! | #NUM! | #NUM! | 0 | 0 | 0 | 0 | 0 | 0 | 0 | 0 | 0 | 0 | 0 | 0 | 0 | 0 | 0 | 0 | 0 | 0 | 0 | 0 | 0 | 0 | 0 | 0 | 0 | 0 | 0 | 0 | 0 | 0 | 0 | 0 | 0 | 0 | 0 | 0 | 0 | 0 | 0 | 0 | 0 | 0 | 0 | 0 | 0 | 0 | 0 | 0 | 0 | 0 | 0
| 1237 | Business | Healthcare/Hospitals | HVAC | Gas | 02-394 | 02-394.04 | Boilers | [02-394]_Business_HVAC_Steam Pipe Insulation_ADD_Gas_per ft | Bare pipe | Pipe w/ insulation | ENGINEER | 0 | 0.010563 | 0 | 0 | 0 | 0 | 4.15 | 15 | 0.476 | 0.25758 | 0.40817 | 0.12932 | 0.20492 | 1 | 1 | Additions on Existing | 24.8254 | #NUM! | 0 | 0.16717 | 0 | 0 | 0.16717 | 0 | 1.2029 | 0 | 0 | 0 | 0.011145 | 0 | 1.2141 | 1.7494 | -0.53528 | 0.69401 | 0 | 1.217 | 0 | 0 | 0 | 0.011145 | 0 | 1.2281 | 1.7494 | -0.52122 | 0.70205 | 0 | 1.2328 | 0 | 0 | 0 | 0.011145 | 0 | 1.244 | 1.7494 | -0.50539 | 0.7111 | per ft | 0.77985 | 2118.08 | 0.005 | 0 | 3.1588 | 0 | 0 | 3.1588 | 0 | 0 | 3.1333 | 0 | 0 | 0 | 0 | 3.0723 | 0 | 0 | 0 | 0 | 0 | 0 | 3.1588 | 6.2921 | 9.3644 | 0 | 0 | 0 | 0 | 0 | 0 | 3.1588 | 6.2921 | 9.3644 | 0 | 0 | 0 | 0 | 3.1588 | 0 | 0 | 3.1588 | 0 | 0 | 3.1333 | 0 | 0 | 0 | 0 | 3.0723 | 0 | 0 | 0 | 0 | 0 | 0 | 3.1588 | 6.2921 | 9.3644 | 0 | 0 | 0 | 0 | 0 | 0 | 3.1588 | 6.2921 | 9.3644 | 0 | 0 | 0 | 1.0905 | 0.75683 | 1.0905 | 0.63766 | 1.4965 | 1.0947 | 0.76855 | 1.0947 | 0.64315 | 1.5023 | 1.0927 | 0.77704 | 1.0927 | 0.64578 | 1.4995 | 0.62338 | 0.62578 | 0.62465 | 0.00029285 | 0.00029139 | 0.00028994 | 0 | 0.0065847 | 0 | 0 | 0.0065847 | 0 | 0 | 0.0066101 | 0 | 0 | 0.0066101 | 0 | 0 | 0.0065981 | 0 | 0 | 0.0065981 | 0 | 0 | 0 | 0 | 0.09877 | 0.099151 | 0.098971 | 0 | 0 | 0 | 0 | 0 | 0 | 0.09877 | 0.099151 | 0.098971 | 0 | 0 | 0 | 0.0065847 | 0.013195 | 0.019793 | 0 | 0 | 0 | 0 | 0 | 0 | 0.0065847 | 0.013195 | 0.019793 | 0 | 0 | 0 | 1 | 1 | 1 | 1 | 1 | 1 | 1 | 3.1125 | -1.8984 | 0.39007 | 3.1125 | -1.8844 | 0.39458 | 3.1125 | -1.8685 | 0.39967 | 0 | 3.1588 | 0 | 0 | 3.1588 | 0 | 0 | 3.1333 | 0 | 0 | 0 | 0 | 3.0723 | 0 | 0 | 0 | 0 | 0 | 0 | 3.1588 | 6.2921 | 9.3644 | 0 | 0 | 0 | 0 | 0 | 0 | 3.1588 | 6.2921 | 9.3644 | 0 | 0 | 0 | 75.4741 | 29.44 | 75.4741 | 24.8043 | 25.158 | 75.5279 | 29.8021 | 75.5279 | 24.9395 | 25.176 | 74.7101 | 29.8594 | 74.7101 | 24.8152 | 24.9034 | 24.2487 | 24.266 | 24.0032 | 0.011391 | 0.011335 | 0.011278 | 0 | 0.25614 | 0 | 0 | 0.25614 | 0 | 0 | 0.25632 | 0 | 0 | 0.25632 | 0 | 0 | 0.25355 | 0 | 0 | 0.25355 | 0 | 0 | 0 | 0 | 3.8421 | 3.8448 | 3.8032 | 0 | 0 | 0 | 0 | 0 | 0 | 3.8421 | 3.8448 | 3.8032 | 0 | 0 | 0 | 0.25614 | 0.51246 | 0.766 | 0 | 0 | 0 | 0 | 0 | 0 | 0.25614 | 0.51246 | 0.766 | 0 | 0 | 0 | 4.15 | -2.9359 | 0.29255 | 4.15 | -2.9219 | 0.29594 | 4.15 | -2.906 | 0.29975 | 0 | 3.1588 | 0 | 0 | 3.1588 | 0 | 0 | 3.1333 | 0 | 0 | 0 | 0 | 3.0723 | 0 | 0 | 0 | 0 | 0 | 0 | 3.1588 | 6.2921 | 9.3644 | 0 | 0 | 0 | 0 | 0 | 0 | 3.1588 | 6.2921 | 9.3644 | 0 | 0 | 0 | 930.7842 | 272.3015 | 930.7842 | 229.4241 | 0 | 923.2539 | 273.226 | 923.2539 | 228.6452 | 0 | 905.2831 | 271.3611 | 905.2831 | 225.52 | 0 | 224.2854 | 222.4708 | 218.1405 | 0.10536 | 0.10484 | 0.10432 | 0 | 2.3691 | 0 | 0 | 2.3691 | 0 | 0 | 2.3499 | 0 | 0 | 2.3499 | 0 | 0 | 2.3042 | 0 | 0 | 2.3042 | 0 | 0 | 0 | 0 | 35.5367 | 35.2492 | 34.5631 | 0 | 0 | 0 | 0 | 0 | 0 | 35.5367 | 35.2492 | 34.5631 | 0 | 0 | 0 | 2.3691 | 4.7191 | 7.0233 | 0 | 0 | 0 | 0 | 0 | 0 | 2.3691 | 4.7191 | 7.0233 | 0 | 0 | 0
| 1238 | Business | Campus/Education | HVAC | Gas | 02-394 | 02-394.05 | Boilers | [02-394]_Business_HVAC_Steam Pipe Insulation_ADD_Gas_per ft | Bare pipe | Pipe w/ insulation | ENGINEER | 0 | 0.010563 | 0 | 0 | 0 | 0 | 4.15 | 15 | 0.476 | 0.25758 | 0.40817 | 0.12932 | 0.20492 | 1 | 1 | Additions on Existing | 24.8254 | #NUM! | 0 | 0.16717 | 0 | 0 | 0.16717 | 0 | 1.2029 | 0 | 0 | 0 | 0.011145 | 0 | 1.2141 | 1.7494 | -0.53528 | 0.69401 | 0 | 1.217 | 0 | 0 | 0 | 0.011145 | 0 | 1.2281 | 1.7494 | -0.52122 | 0.70205 | 0 | 1.2328 | 0 | 0 | 0 | 0.011145 | 0 | 1.244 | 1.7494 | -0.50539 | 0.7111 | per ft | 0.43247 | 982.143 | 0.005 | 0 | 1.4647 | 0 | 0 | 1.4647 | 0 | 0 | 1.4529 | 0 | 0 | 0 | 0 | 1.4246 | 0 | 0 | 0 | 0 | 0 | 0 | 1.4647 | 2.9176 | 4.3422 | 0 | 0 | 0 | 0 | 0 | 0 | 1.4647 | 2.9176 | 4.3422 | 0 | 0 | 0 | 0 | 1.4647 | 0 | 0 | 1.4647 | 0 | 0 | 1.4529 | 0 | 0 | 0 | 0 | 1.4246 | 0 | 0 | 0 | 0 | 0 | 0 | 1.4647 | 2.9176 | 4.3422 | 0 | 0 | 0 | 0 | 0 | 0 | 1.4647 | 2.9176 | 4.3422 | 0 | 0 | 0 | 0.45276 | 0.31422 | 0.45276 | 0.25344 | 0.62132 | 0.45476 | 0.31927 | 0.45476 | 0.25576 | 0.62406 | 0.4515 | 0.32106 | 0.4515 | 0.25543 | 0.61959 | 0.25881 | 0.25996 | 0.2581 | 0.00026221 | 0.0002609 | 0.00025961 | 0 | 0.0027338 | 0 | 0 | 0.0027338 | 0 | 0 | 0.0027459 | 0 | 0 | 0.0027459 | 0 | 0 | 0.0027263 | 0 | 0 | 0.0027263 | 0 | 0 | 0 | 0 | 0.041008 | 0.041189 | 0.040894 | 0 | 0 | 0 | 0 | 0 | 0 | 0.041008 | 0.041189 | 0.040894 | 0 | 0 | 0 | 0.0027338 | 0.0054798 | 0.008206 | 0 | 0 | 0 | 0 | 0 | 0 | 0.0027338 | 0.0054798 | 0.008206 | 0 | 0 | 0 | 1 | 1 | 1 | 1 | 1 | 1 | 1 | 3.1125 | -1.8984 | 0.39007 | 3.1125 | -1.8844 | 0.39458 | 3.1125 | -1.8685 | 0.39967 | 0 | 1.4647 | 0 | 0 | 1.4647 | 0 | 0 | 1.4529 | 0 | 0 | 0 | 0 | 1.4246 | 0 | 0 | 0 | 0 | 0 | 0 | 1.4647 | 2.9176 | 4.3422 | 0 | 0 | 0 | 0 | 0 | 0 | 1.4647 | 2.9176 | 4.3422 | 0 | 0 | 0 | 32.4039 | 12.6397 | 32.4039 | 10.1946 | 10.8013 | 32.3854 | 12.7788 | 32.3854 | 10.2369 | 10.7951 | 32.1139 | 12.835 | 32.1139 | 10.2111 | 10.7046 | 10.4109 | 10.4049 | 10.3177 | 0.010547 | 0.010495 | 0.010443 | 0 | 0.10997 | 0 | 0 | 0.10997 | 0 | 0 | 0.10991 | 0 | 0 | 0.10991 | 0 | 0 | 0.10899 | 0 | 0 | 0.10899 | 0 | 0 | 0 | 0 | 1.6495 | 1.6486 | 1.6348 | 0 | 0 | 0 | 0 | 0 | 0 | 1.6495 | 1.6486 | 1.6348 | 0 | 0 | 0 | 0.10997 | 0.21988 | 0.32886 | 0 | 0 | 0 | 0 | 0 | 0 | 0.10997 | 0.21988 | 0.32886 | 0 | 0 | 0 | 4.15 | -2.9359 | 0.29255 | 4.15 | -2.9219 | 0.29594 | 4.15 | -2.906 | 0.29975 | 0 | 1.4647 | 0 | 0 | 1.4647 | 0 | 0 | 1.4529 | 0 | 0 | 0 | 0 | 1.4246 | 0 | 0 | 0 | 0 | 0 | 0 | 1.4647 | 2.9176 | 4.3422 | 0 | 0 | 0 | 0 | 0 | 0 | 1.4647 | 2.9176 | 4.3422 | 0 | 0 | 0 | 431.5999 | 126.2648 | 431.5999 | 101.8388 | 0 | 428.1082 | 126.6935 | 428.1082 | 101.493 | 0 | 419.7752 | 125.8288 | 419.7752 | 100.1058 | 0 | 104 | 103.1586 | 101.1507 | 0.10536 | 0.10484 | 0.10432 | 0 | 1.0985 | 0 | 0 | 1.0985 | 0 | 0 | 1.0897 | 0 | 0 | 1.0897 | 0 | 0 | 1.0684 | 0 | 0 | 1.0684 | 0 | 0 | 0 | 0 | 16.4782 | 16.3449 | 16.0267 | 0 | 0 | 0 | 0 | 0 | 0 | 16.4782 | 16.3449 | 16.0267 | 0 | 0 | 0 | 1.0985 | 2.1882 | 3.2567 | 0 | 0 | 0 | 0 | 0 | 0 | 1.0985 | 2.1882 | 3.2567 | 0 | 0 | 0
| 1239 | Business | Warehouse | HVAC | Gas | 02-394 | 02-394.06 | Boilers | [02-394]_Business_HVAC_Steam Pipe Insulation_ADD_Gas_per ft | Bare pipe | Pipe w/ insulation | ENGINEER | 0 | 0.010563 | 0 | 0 | 0 | 0 | 4.15 | 15 | 0.476 | 0.25758 | 0.40817 | 0.12932 | 0.20492 | 1 | 1 | Additions on Existing | 24.8254 | #NUM! | 0 | 0.16717 | 0 | 0 | 0.16717 | 0 | 1.2029 | 0 | 0 | 0 | 0.011145 | 0 | 1.2141 | 1.7494 | -0.53528 | 0.69401 | 0 | 1.217 | 0 | 0 | 0 | 0.011145 | 0 | 1.2281 | 1.7494 | -0.52122 | 0.70205 | 0 | 1.2328 | 0 | 0 | 0 | 0.011145 | 0 | 1.244 | 1.7494 | -0.50539 | 0.7111 | per ft | 0.15261 | 316.8265 | 0.005 | 0 | 0.4725 | 0 | 0 | 0.4725 | 0 | 0 | 0.46868 | 0 | 0 | 0 | 0 | 0.45956 | 0 | 0 | 0 | 0 | 0 | 0 | 0.4725 | 0.94118 | 1.4007 | 0 | 0 | 0 | 0 | 0 | 0 | 0.4725 | 0.94118 | 1.4007 | 0 | 0 | 0 | 0 | 0.4725 | 0 | 0 | 0.4725 | 0 | 0 | 0.46868 | 0 | 0 | 0 | 0 | 0.45956 | 0 | 0 | 0 | 0 | 0 | 0 | 0.4725 | 0.94118 | 1.4007 | 0 | 0 | 0 | 0 | 0 | 0 | 0.4725 | 0.94118 | 1.4007 | 0 | 0 | 0 | 0.68611 | 0.47617 | 0.68611 | 0.38511 | 0.94154 | 0.68861 | 0.48344 | 0.68861 | 0.38835 | 0.94497 | 0.68315 | 0.48579 | 0.68315 | 0.38755 | 0.93748 | 0.3922 | 0.39363 | 0.39051 | 0.0012318 | 0.0012256 | 0.0012195 | 0 | 0.0041428 | 0 | 0 | 0.0041428 | 0 | 0 | 0.0041579 | 0 | 0 | 0.0041579 | 0 | 0 | 0.004125 | 0 | 0 | 0.004125 | 0 | 0 | 0 | 0 | 0.062142 | 0.062369 | 0.061875 | 0 | 0 | 0 | 0 | 0 | 0 | 0.062142 | 0.062369 | 0.061875 | 0 | 0 | 0 | 0.0041428 | 0.0083008 | 0.012426 | 0 | 0 | 0 | 0 | 0 | 0 | 0.0041428 | 0.0083008 | 0.012426 | 0 | 0 | 0 | 1 | 1 | 1 | 1 | 1 | 1 | 1 | 3.1125 | -1.8984 | 0.39007 | 3.1125 | -1.8844 | 0.39458 | 3.1125 | -1.8685 | 0.39967 | 0 | 0.4725 | 0 | 0 | 0.4725 | 0 | 0 | 0.46868 | 0 | 0 | 0 | 0 | 0.45956 | 0 | 0 | 0 | 0 | 0 | 0 | 0.4725 | 0.94118 | 1.4007 | 0 | 0 | 0 | 0 | 0 | 0 | 0.4725 | 0.94118 | 1.4007 | 0 | 0 | 0 | 26.7264 | 10.4251 | 26.7264 | 8.4316 | 8.9088 | 26.6652 | 10.5217 | 26.6652 | 8.4521 | 8.8884 | 26.3281 | 10.5226 | 26.3281 | 8.3946 | 8.776 | 8.5868 | 8.5671 | 8.4588 | 0.026968 | 0.026833 | 0.0267 | 0 | 0.090702 | 0 | 0 | 0.090702 | 0 | 0 | 0.090494 | 0 | 0 | 0.090494 | 0 | 0 | 0.08935 | 0 | 0 | 0.08935 | 0 | 0 | 0 | 0 | 1.3605 | 1.3574 | 1.3403 | 0 | 0 | 0 | 0 | 0 | 0 | 1.3605 | 1.3574 | 1.3403 | 0 | 0 | 0 | 0.090702 | 0.1812 | 0.27055 | 0 | 0 | 0 | 0 | 0 | 0 | 0.090702 | 0.1812 | 0.27055 | 0 | 0 | 0 | 4.15 | -2.9359 | 0.29255 | 4.15 | -2.9219 | 0.29594 | 4.15 | -2.906 | 0.29975 | 0 | 0.4725 | 0 | 0 | 0.4725 | 0 | 0 | 0.46868 | 0 | 0 | 0 | 0 | 0.45956 | 0 | 0 | 0 | 0 | 0 | 0 | 0.4725 | 0.94118 | 1.4007 | 0 | 0 | 0 | 0 | 0 | 0 | 0.4725 | 0.94118 | 1.4007 | 0 | 0 | 0 | 148.5104 | 43.4468 | 148.5104 | 35.1388 | 0 | 147.3089 | 43.5943 | 147.3089 | 35.0195 | 0 | 144.4416 | 43.2968 | 144.4416 | 34.5409 | 0 | 35.7856 | 35.4961 | 34.8052 | 0.11239 | 0.11183 | 0.11127 | 0 | 0.378 | 0 | 0 | 0.378 | 0 | 0 | 0.37494 | 0 | 0 | 0.37494 | 0 | 0 | 0.36765 | 0 | 0 | 0.36765 | 0 | 0 | 0 | 0 | 5.67 | 5.6242 | 5.5147 | 0 | 0 | 0 | 0 | 0 | 0 | 5.67 | 5.6242 | 5.5147 | 0 | 0 | 0 | 0.378 | 0.75295 | 1.1206 | 0 | 0 | 0 | 0 | 0 | 0 | 0.378 | 0.75295 | 1.1206 | 0 | 0 | 0
| 1240 | Business | Lodging | HVAC | Gas | 02-394 | 02-394.07 | Boilers | [02-394]_Business_HVAC_Steam Pipe Insulation_ADD_Gas_per ft | Bare pipe | Pipe w/ insulation | ENGINEER | 0 | 0.010563 | 0 | 0 | 0 | 0 | 4.15 | 15 | 0.476 | 0.25758 | 0.40817 | 0.12932 | 0.20492 | 1 | 1 | Additions on Existing | 24.8254 | #NUM! | 0 | 0.16717 | 0 | 0 | 0.16717 | 0 | 1.2029 | 0 | 0 | 0 | 0.011145 | 0 | 1.2141 | 1.5268 | -0.31272 | 0.79518 | 0 | 1.217 | 0 | 0 | 0 | 0.011145 | 0 | 1.2281 | 1.5268 | -0.29866 | 0.80439 | 0 | 1.2328 | 0 | 0 | 0 | 0.011145 | 0 | 1.244 | 1.5268 | -0.28283 | 0.81476 | per ft | 0.082372 | 236.1614 | 0.005 | 0 | 0.3522 | 0 | 0 | 0.3522 | 0 | 0 | 0.34935 | 0 | 0 | 0 | 0 | 0.34255 | 0 | 0 | 0 | 0 | 0 | 0 | 0.3522 | 0.70155 | 1.0441 | 0 | 0 | 0 | 0 | 0 | 0 | 0.3522 | 0.70155 | 1.0441 | 0 | 0 | 0 | 0 | 0.3522 | 0 | 0 | 0.3522 | 0 | 0 | 0.34935 | 0 | 0 | 0 | 0 | 0.34255 | 0 | 0 | 0 | 0 | 0 | 0 | 0.3522 | 0.70155 | 1.0441 | 0 | 0 | 0 | 0 | 0 | 0 | 0.3522 | 0.70155 | 1.0441 | 0 | 0 | 0 | 0.22764 | 0.18101 | 0.22764 | 0.13933 | 0.39111 | 0.22898 | 0.18419 | 0.22898 | 0.14082 | 0.39341 | 0.22766 | 0.18549 | 0.22766 | 0.14084 | 0.39115 | 0.1491 | 0.14997 | 0.14911 | 0.00062819 | 0.00062506 | 0.00062195 | 0 | 0.0015749 | 0 | 0 | 0.0015749 | 0 | 0 | 0.0015841 | 0 | 0 | 0.0015841 | 0 | 0 | 0.0015751 | 0 | 0 | 0.0015751 | 0 | 0 | 0 | 0 | 0.023623 | 0.023762 | 0.023626 | 0 | 0 | 0 | 0 | 0 | 0 | 0.023623 | 0.023762 | 0.023626 | 0 | 0 | 0 | 0.0015749 | 0.003159 | 0.0047341 | 0 | 0 | 0 | 0 | 0 | 0 | 0.0015749 | 0.003159 | 0.0047341 | 0 | 0 | 0 | 1 | 1 | 1 | 1 | 1 | 1 | 1 | 3.1125 | -1.8984 | 0.39007 | 3.1125 | -1.8844 | 0.39458 | 3.1125 | -1.8685 | 0.39967 | 0 | 0.3522 | 0 | 0 | 0.3522 | 0 | 0 | 0.34935 | 0 | 0 | 0 | 0 | 0.34255 | 0 | 0 | 0 | 0 | 0 | 0 | 0.3522 | 0.70155 | 1.0441 | 0 | 0 | 0 | 0 | 0 | 0 | 0.3522 | 0.70155 | 1.0441 | 0 | 0 | 0 | 18.8567 | 7.3554 | 18.8567 | 5.6617 | 6.2856 | 18.7992 | 7.4179 | 18.7992 | 5.6712 | 6.2664 | 18.5495 | 7.4137 | 18.5495 | 5.6289 | 6.1832 | 6.0584 | 6.0399 | 5.9597 | 0.025526 | 0.025399 | 0.025273 | 0 | 0.063994 | 0 | 0 | 0.063994 | 0 | 0 | 0.063799 | 0 | 0 | 0.063799 | 0 | 0 | 0.062952 | 0 | 0 | 0.062952 | 0 | 0 | 0 | 0 | 0.95992 | 0.95699 | 0.94428 | 0 | 0 | 0 | 0 | 0 | 0 | 0.95992 | 0.95699 | 0.94428 | 0 | 0 | 0 | 0.063994 | 0.12779 | 0.19075 | 0 | 0 | 0 | 0 | 0 | 0 | 0.063994 | 0.12779 | 0.19075 | 0 | 0 | 0 | 4.15 | -2.9359 | 0.29255 | 4.15 | -2.9219 | 0.29594 | 4.15 | -2.906 | 0.29975 | 0 | 0.3522 | 0 | 0 | 0.3522 | 0 | 0 | 0.34935 | 0 | 0 | 0 | 0 | 0.34255 | 0 | 0 | 0 | 0 | 0 | 0 | 0.3522 | 0.70155 | 1.0441 | 0 | 0 | 0 | 0 | 0 | 0 | 0.3522 | 0.70155 | 1.0441 | 0 | 0 | 0 | 110.6992 | 32.3851 | 110.6992 | 24.9279 | 0 | 109.8036 | 32.4951 | 109.8036 | 24.8433 | 0 | 107.6663 | 32.2733 | 107.6663 | 24.5037 | 0 | 26.6745 | 26.4587 | 25.9437 | 0.11239 | 0.11183 | 0.11127 | 0 | 0.28176 | 0 | 0 | 0.28176 | 0 | 0 | 0.27948 | 0 | 0 | 0.27948 | 0 | 0 | 0.27404 | 0 | 0 | 0.27404 | 0 | 0 | 0 | 0 | 4.2264 | 4.1922 | 4.1106 | 0 | 0 | 0 | 0 | 0 | 0 | 4.2264 | 4.1922 | 4.1106 | 0 | 0 | 0 | 0.28176 | 0.56124 | 0.83529 | 0 | 0 | 0 | 0 | 0 | 0 | 0.28176 | 0.56124 | 0.83529 | 0 | 0 | 0
| 1241 | Business | Other Commercial | HVAC | Gas | 02-394 | 02-394.08 | Boilers | [02-394]_Business_HVAC_Steam Pipe Insulation_ADD_Gas_per ft | Bare pipe | Pipe w/ insulation | ENGINEER | 0 | 0.010563 | 0 | 0 | 0 | 0 | 4.15 | 15 | 0.476 | 0.25758 | 0.40817 | 0.12932 | 0.20492 | 1 | 1 | Additions on Existing | 24.8254 | #NUM! | 0 | 0.16717 | 0 | 0 | 0.16717 | 0 | 1.2029 | 0 | 0 | 0 | 0.011145 | 0 | 1.2141 | 1.5268 | -0.31272 | 0.79518 | 0 | 1.217 | 0 | 0 | 0 | 0.011145 | 0 | 1.2281 | 1.5268 | -0.29866 | 0.80439 | 0 | 1.2328 | 0 | 0 | 0 | 0.011145 | 0 | 1.244 | 1.5268 | -0.28283 | 0.81476 | per ft | 0.30044 | 1141.6749 | 0.005 | 0 | 1.7026 | 0 | 0 | 1.7026 | 0 | 0 | 1.6889 | 0 | 0 | 0 | 0 | 1.656 | 0 | 0 | 0 | 0 | 0 | 0 | 1.7026 | 3.3915 | 5.0475 | 0 | 0 | 0 | 0 | 0 | 0 | 1.7026 | 3.3915 | 5.0475 | 0 | 0 | 0 | 0 | 1.7026 | 0 | 0 | 1.7026 | 0 | 0 | 1.6889 | 0 | 0 | 0 | 0 | 1.656 | 0 | 0 | 0 | 0 | 0 | 0 | 1.7026 | 3.3915 | 5.0475 | 0 | 0 | 0 | 0 | 0 | 0 | 1.7026 | 3.3915 | 5.0475 | 0 | 0 | 0 | 1.1238 | 0.8936 | 1.1238 | 0.69406 | 1.9307 | 1.1302 | 0.90915 | 1.1302 | 0.70136 | 1.9419 | 1.1236 | 0.91546 | 1.1236 | 0.70136 | 1.9305 | 0.73603 | 0.74026 | 0.73592 | 0.00064148 | 0.00063829 | 0.00063512 | 0 | 0.0077746 | 0 | 0 | 0.0077746 | 0 | 0 | 0.0078194 | 0 | 0 | 0.0078194 | 0 | 0 | 0.0077735 | 0 | 0 | 0.0077735 | 0 | 0 | 0 | 0 | 0.11662 | 0.11729 | 0.1166 | 0 | 0 | 0 | 0 | 0 | 0 | 0.11662 | 0.11729 | 0.1166 | 0 | 0 | 0 | 0.0077746 | 0.015594 | 0.023367 | 0 | 0 | 0 | 0 | 0 | 0 | 0.0077746 | 0.015594 | 0.023367 | 0 | 0 | 0 | 1 | 1 | 1 | 1 | 1 | 1 | 1 | 3.1125 | -1.8984 | 0.39007 | 3.1125 | -1.8844 | 0.39458 | 3.1125 | -1.8685 | 0.39967 | 0 | 1.7026 | 0 | 0 | 1.7026 | 0 | 0 | 1.6889 | 0 | 0 | 0 | 0 | 1.656 | 0 | 0 | 0 | 0 | 0 | 0 | 1.7026 | 3.3915 | 5.0475 | 0 | 0 | 0 | 0 | 0 | 0 | 1.7026 | 3.3915 | 5.0475 | 0 | 0 | 0 | 92.0846 | 35.9192 | 92.0846 | 27.8985 | 30.6949 | 91.797 | 36.2216 | 91.797 | 27.943 | 30.599 | 90.6809 | 36.2425 | 90.6809 | 27.7664 | 30.227 | 29.5854 | 29.493 | 29.1344 | 0.025785 | 0.025657 | 0.025529 | 0 | 0.31251 | 0 | 0 | 0.31251 | 0 | 0 | 0.31153 | 0 | 0 | 0.31153 | 0 | 0 | 0.30775 | 0 | 0 | 0.30775 | 0 | 0 | 0 | 0 | 4.6876 | 4.673 | 4.6162 | 0 | 0 | 0 | 0 | 0 | 0 | 4.6876 | 4.673 | 4.6162 | 0 | 0 | 0 | 0.31251 | 0.62404 | 0.93179 | 0 | 0 | 0 | 0 | 0 | 0 | 0.31251 | 0.62404 | 0.93179 | 0 | 0 | 0 | 4.15 | -2.9359 | 0.29255 | 4.15 | -2.9219 | 0.29594 | 4.15 | -2.906 | 0.29975 | 0 | 1.7026 | 0 | 0 | 1.7026 | 0 | 0 | 1.6889 | 0 | 0 | 0 | 0 | 1.656 | 0 | 0 | 0 | 0 | 0 | 0 | 1.7026 | 3.3915 | 5.0475 | 0 | 0 | 0 | 0 | 0 | 0 | 1.7026 | 3.3915 | 5.0475 | 0 | 0 | 0 | 535.1529 | 156.5593 | 535.1529 | 121.5998 | 0 | 530.8233 | 157.0908 | 530.8233 | 121.1869 | 0 | 520.491 | 156.0186 | 520.491 | 119.5305 | 0 | 128.9525 | 127.9092 | 125.4195 | 0.11239 | 0.11183 | 0.11127 | 0 | 1.3621 | 0 | 0 | 1.3621 | 0 | 0 | 1.3511 | 0 | 0 | 1.3511 | 0 | 0 | 1.3248 | 0 | 0 | 1.3248 | 0 | 0 | 0 | 0 | 20.4318 | 20.2665 | 19.872 | 0 | 0 | 0 | 0 | 0 | 0 | 20.4318 | 20.2665 | 19.872 | 0 | 0 | 0 | 1.3621 | 2.7132 | 4.038 | 0 | 0 | 0 | 0 | 0 | 0 | 1.3621 | 2.7132 | 4.038 | 0 | 0 | 0
| 1242 | Business | Food Sales | HVAC | Gas | 02-394 | 02-394.09 | Boilers | [02-394]_Business_HVAC_Steam Pipe Insulation_ADD_Gas_per ft | Bare pipe | Pipe w/ insulation | ENGINEER | 0 | 0.010563 | 0 | 0 | 0 | 0 | 4.15 | 15 | 0.476 | 0.25758 | 0.40817 | 0.12932 | 0.20492 | 1 | 1 | Additions on Existing | 24.8254 | #NUM! | 0 | 0.16717 | 0 | 0 | 0.16717 | 0 | 1.2029 | 0 | 0 | 0 | 0.011145 | 0 | 1.2141 | 1.5268 | -0.31272 | 0.79518 | 0 | 1.217 | 0 | 0 | 0 | 0.011145 | 0 | 1.2281 | 1.5268 | -0.29866 | 0.80439 | 0 | 1.2328 | 0 | 0 | 0 | 0.011145 | 0 | 1.244 | 1.5268 | -0.28283 | 0.81476 | per ft | 0 | 0 | 0.005 | 0 | 0 | 0 | 0 | 0 | 0 | 0 | 0 | 0 | 0 | 0 | 0 | 0 | 0 | 0 | 0 | 0 | 0 | 0 | 0 | 0 | 0 | 0 | 0 | 0 | 0 | 0 | 0 | 0 | 0 | 0 | 0 | 0 | 0 | 0 | 0 | 0 | 0 | 0 | 0 | 0 | 0 | 0 | 0 | 0 | 0 | 0 | 0 | 0 | 0 | 0 | 0 | 0 | 0 | 0 | 0 | 0 | 0 | 0 | 0 | 0 | 0 | 0 | 0 | 0 | 0 | 0 | 0 | 0 | 0 | 0 | 0 | 0 | 0 | 0 | 0 | 0 | 0 | 0 | 0 | 0 | 0 | 0 | 0 | 0 | 0 | #NUM! | #NUM! | #NUM! | 0 | 0 | 0 | 0 | 0 | 0 | 0 | 0 | 0 | 0 | 0 | 0 | 0 | 0 | 0 | 0 | 0 | 0 | 0 | 0 | 0 | 0 | 0 | 0 | 0 | 0 | 0 | 0 | 0 | 0 | 0 | 0 | 0 | 0 | 0 | 0 | 0 | 0 | 0 | 0 | 0 | 0 | 0 | 0 | 0 | 0 | 0 | 0 | 0 | 0 | 0 | 1 | 1 | 1 | 1 | 1 | 1 | 1 | 3.1125 | -1.8984 | 0.39007 | 3.1125 | -1.8844 | 0.39458 | 3.1125 | -1.8685 | 0.39967 | 0 | 0 | 0 | 0 | 0 | 0 | 0 | 0 | 0 | 0 | 0 | 0 | 0 | 0 | 0 | 0 | 0 | 0 | 0 | 0 | 0 | 0 | 0 | 0 | 0 | 0 | 0 | 0 | 0 | 0 | 0 | 0 | 0 | 0 | 0 | 0 | 0 | 0 | 0 | 0 | 0 | 0 | 0 | 0 | 0 | 0 | 0 | 0 | 0 | 0 | 0 | 0 | #NUM! | #NUM! | #NUM! | 0 | 0 | 0 | 0 | 0 | 0 | 0 | 0 | 0 | 0 | 0 | 0 | 0 | 0 | 0 | 0 | 0 | 0 | 0 | 0 | 0 | 0 | 0 | 0 | 0 | 0 | 0 | 0 | 0 | 0 | 0 | 0 | 0 | 0 | 0 | 0 | 0 | 0 | 0 | 0 | 0 | 0 | 0 | 0 | 0 | 0 | 0 | 0 | 0 | 0 | 0 | 4.15 | -2.9359 | 0.29255 | 4.15 | -2.9219 | 0.29594 | 4.15 | -2.906 | 0.29975 | 0 | 0 | 0 | 0 | 0 | 0 | 0 | 0 | 0 | 0 | 0 | 0 | 0 | 0 | 0 | 0 | 0 | 0 | 0 | 0 | 0 | 0 | 0 | 0 | 0 | 0 | 0 | 0 | 0 | 0 | 0 | 0 | 0 | 0 | 0 | 0 | 0 | 0 | 0 | 0 | 0 | 0 | 0 | 0 | 0 | 0 | 0 | 0 | 0 | 0 | 0 | 0 | #NUM! | #NUM! | #NUM! | 0 | 0 | 0 | 0 | 0 | 0 | 0 | 0 | 0 | 0 | 0 | 0 | 0 | 0 | 0 | 0 | 0 | 0 | 0 | 0 | 0 | 0 | 0 | 0 | 0 | 0 | 0 | 0 | 0 | 0 | 0 | 0 | 0 | 0 | 0 | 0 | 0 | 0 | 0 | 0 | 0 | 0 | 0 | 0 | 0 | 0 | 0 | 0 | 0 | 0 | 0
| 1243 | Business | Manufacturing/Industrial | HVAC | Gas | 02-394 | 02-394.10 | Boilers | [02-394]_Business_HVAC_Steam Pipe Insulation_ADD_Gas_per ft | Bare pipe | Pipe w/ insulation | ENGINEER | 0 | 0.010563 | 0 | 0 | 0 | 0 | 4.15 | 15 | 0.476 | 0.25758 | 0.40817 | 0.12932 | 0.20492 | 1 | 1 | Additions on Existing | 24.8254 | #NUM! | 0 | 0.16717 | 0 | 0 | 0.16717 | 0 | 1.2029 | 0 | 0 | 0 | 0.011145 | 0 | 1.2141 | 1.7494 | -0.53528 | 0.69401 | 0 | 1.217 | 0 | 0 | 0 | 0.011145 | 0 | 1.2281 | 1.7494 | -0.52122 | 0.70205 | 0 | 1.2328 | 0 | 0 | 0 | 0.011145 | 0 | 1.244 | 1.7494 | -0.50539 | 0.7111 | per ft | 3.7717 | 15626.1015 | 0.005 | 0 | 23.3042 | 0 | 0 | 23.3042 | 0 | 0 | 23.1156 | 0 | 0 | 0 | 0 | 22.6657 | 0 | 0 | 0 | 0 | 0 | 0 | 23.3042 | 46.4198 | 69.0855 | 0 | 0 | 0 | 0 | 0 | 0 | 23.3042 | 46.4198 | 69.0855 | 0 | 0 | 0 | 0 | 23.3042 | 0 | 0 | 23.3042 | 0 | 0 | 23.1156 | 0 | 0 | 0 | 0 | 22.6657 | 0 | 0 | 0 | 0 | 0 | 0 | 23.3042 | 46.4198 | 69.0855 | 0 | 0 | 0 | 0 | 0 | 0 | 23.3042 | 46.4198 | 69.0855 | 0 | 0 | 0 | 41.6421 | 28.9002 | 41.6421 | 25.4641 | 57.1449 | 41.747 | 29.3085 | 41.747 | 25.6491 | 57.2889 | 41.37 | 29.4182 | 41.37 | 25.5677 | 56.7715 | 23.8041 | 23.8641 | 23.6486 | 0.0015158 | 0.0015082 | 0.0015007 | 0 | 0.25144 | 0 | 0 | 0.25144 | 0 | 0 | 0.25208 | 0 | 0 | 0.25208 | 0 | 0 | 0.2498 | 0 | 0 | 0.2498 | 0 | 0 | 0 | 0 | 3.7716 | 3.7811 | 3.747 | 0 | 0 | 0 | 0 | 0 | 0 | 3.7716 | 3.7811 | 3.747 | 0 | 0 | 0 | 0.25144 | 0.50352 | 0.75332 | 0 | 0 | 0 | 0 | 0 | 0 | 0.25144 | 0.50352 | 0.75332 | 0 | 0 | 0 | 1 | 1 | 1 | 1 | 1 | 1 | 1 | 3.1125 | -1.8984 | 0.39007 | 3.1125 | -1.8844 | 0.39458 | 3.1125 | -1.8685 | 0.39967 | 0 | 23.3042 | 0 | 0 | 23.3042 | 0 | 0 | 23.1156 | 0 | 0 | 0 | 0 | 22.6657 | 0 | 0 | 0 | 0 | 0 | 0 | 23.3042 | 46.4198 | 69.0855 | 0 | 0 | 0 | 0 | 0 | 0 | 23.3042 | 46.4198 | 69.0855 | 0 | 0 | 0 | 1446.0513 | 564.0576 | 1446.0513 | 496.9939 | 482.0171 | 1441.6049 | 568.8343 | 1441.6049 | 497.811 | 480.535 | 1422.0486 | 568.3506 | 1422.0486 | 493.9607 | 474.0162 | 464.5948 | 463.1662 | 456.8831 | 0.029584 | 0.029437 | 0.02929 | 0 | 4.9075 | 0 | 0 | 4.9075 | 0 | 0 | 4.8924 | 0 | 0 | 4.8924 | 0 | 0 | 4.826 | 0 | 0 | 4.826 | 0 | 0 | 0 | 0 | 73.6124 | 73.3861 | 72.3905 | 0 | 0 | 0 | 0 | 0 | 0 | 73.6124 | 73.3861 | 72.3905 | 0 | 0 | 0 | 4.9075 | 9.7999 | 14.6259 | 0 | 0 | 0 | 0 | 0 | 0 | 4.9075 | 9.7999 | 14.6259 | 0 | 0 | 0 | 4.15 | -2.9359 | 0.29255 | 4.15 | -2.9219 | 0.29594 | 4.15 | -2.906 | 0.29975 | 0 | 23.3042 | 0 | 0 | 23.3042 | 0 | 0 | 23.1156 | 0 | 0 | 0 | 0 | 22.6657 | 0 | 0 | 0 | 0 | 0 | 0 | 23.3042 | 46.4198 | 69.0855 | 0 | 0 | 0 | 0 | 0 | 0 | 23.3042 | 46.4198 | 69.0855 | 0 | 0 | 0 | 7324.6356 | 2142.8268 | 7324.6356 | 1888.055 | 0 | 7265.377 | 2150.1015 | 7265.377 | 1881.6447 | 0 | 7123.9592 | 2135.4261 | 7123.9592 | 1855.9259 | 0 | 1764.9724 | 1750.6933 | 1716.6167 | 0.11239 | 0.11183 | 0.11127 | 0 | 18.6433 | 0 | 0 | 18.6433 | 0 | 0 | 18.4925 | 0 | 0 | 18.4925 | 0 | 0 | 18.1325 | 0 | 0 | 18.1325 | 0 | 0 | 0 | 0 | 279.6499 | 277.3875 | 271.9882 | 0 | 0 | 0 | 0 | 0 | 0 | 279.6499 | 277.3875 | 271.9882 | 0 | 0 | 0 | 18.6433 | 37.1358 | 55.2684 | 0 | 0 | 0 | 0 | 0 | 0 | 18.6433 | 37.1358 | 55.2684 | 0 | 0 | 0
| 1244 | Business | Office | Process | Gas | 02-332 | 02-332.01 | Boilers | [02-332]_Business_HVAC_Steam Trap_HVAC_ROB_Gas_per unit | Leaking steam trap | Repaired steam trap | DEEMED | 0 | 10.0373 | 0 | 0 | 0 | 0 | 50.89 | 6 | 0.476 | 0.25758 | 0.40817 | 0.12932 | 0.20492 | 1 | 1 | Replace on Burnout | 0.80092 | #NUM! | 0 | 63.5396 | 0 | 0 | 63.5396 | 0 | 499.9921 | 0 | 0 | 0 | 10.5899 | 0 | 510.582 | 18.7226 | 491.8594 | 27.2708 | 0 | 504.5588 | 0 | 0 | 0 | 10.5899 | 0 | 515.1487 | 18.7226 | 496.426 | 27.5147 | 0 | 511.2014 | 0 | 0 | 0 | 10.5899 | 0 | 521.7913 | 18.7226 | 503.0687 | 27.8695 | per unit | 0.18365 | 4512.1799 | 0.005 | 0 | 7586.1011 | 0 | 0 | 7586.1011 | 0 | 0 | 7624.0316 | 0 | 0 | 0 | 0 | 7662.1518 | 0 | 0 | 0 | 0 | 0 | 0 | 7586.1011 | 15210.1327 | 22872.2845 | 0 | 0 | 0 | 0 | 0 | 0 | 7586.1011 | 15210.1327 | 22872.2845 | 0 | 0 | 0 | 0 | 7586.1011 | 0 | 0 | 7586.1011 | 0 | 0 | 7624.0316 | 0 | 0 | 0 | 0 | 7662.1518 | 0 | 0 | 0 | 0 | 0 | 0 | 7586.1011 | 15210.1327 | 22872.2845 | 0 | 0 | 0 | 0 | 0 | 0 | 7586.1011 | 15210.1327 | 22872.2845 | 0 | 0 | 0 | 7949.5934 | 216792.0445 | 7949.5934 | 169847.0364 | 13658.1925 | 7996.7297 | 220027.9807 | 7996.7297 | 171422.6043 | 13739.1773 | 8053.9413 | 224459.6123 | 8053.9413 | 173971.6416 | 13837.4725 | 424.5979 | 427.1155 | 430.1712 | 0.093632 | 0.093166 | 0.092703 | 0 | 4261.8212 | 0 | 0 | 4261.8212 | 0 | 0 | 4287.0912 | 0 | 0 | 4287.0912 | 0 | 0 | 4317.7627 | 0 | 0 | 4317.7627 | 0 | 0 | 0 | 0 | 25570.9271 | 25722.5473 | 25906.576 | 0 | 0 | 0 | 0 | 0 | 0 | 25570.9271 | 25722.5473 | 25906.576 | 0 | 0 | 0 | 4261.8212 | 8548.9124 | 12866.6751 | 0 | 0 | 0 | 0 | 0 | 0 | 4261.8212 | 8548.9124 | 12866.6751 | 0 | 0 | 0 | 1 | 1 | 1 | 1 | 1 | 1 | 1 | 38.1675 | 472.4145 | 13.3774 | 38.1675 | 476.9812 | 13.4971 | 38.1675 | 483.6238 | 13.6711 | 0 | 7586.1011 | 0 | 0 | 7586.1011 | 0 | 0 | 7624.0316 | 0 | 0 | 0 | 0 | 7662.1518 | 0 | 0 | 0 | 0 | 0 | 0 | 7586.1011 | 15210.1327 | 22872.2845 | 0 | 0 | 0 | 0 | 0 | 0 | 7586.1011 | 15210.1327 | 22872.2845 | 0 | 0 | 0 | 21678.1684 | 289997.5948 | 21678.1684 | 227200.3667 | 7226.0561 | 21790.9623 | 294113.7257 | 21790.9623 | 229142.4058 | 7263.6541 | 21910.1077 | 299535.0495 | 21910.1077 | 232160.2703 | 7303.3692 | 567.9745 | 570.9298 | 574.0514 | 0.12525 | 0.12463 | 0.12401 | 0 | 5700.9375 | 0 | 0 | 5700.9375 | 0 | 0 | 5730.6001 | 0 | 0 | 5730.6001 | 0 | 0 | 5761.933 | 0 | 0 | 5761.933 | 0 | 0 | 0 | 0 | 34205.6249 | 34383.6007 | 34571.5982 | 0 | 0 | 0 | 0 | 0 | 0 | 34205.6249 | 34383.6007 | 34571.5982 | 0 | 0 | 0 | 5700.9375 | 11431.5376 | 17193.4706 | 0 | 0 | 0 | 0 | 0 | 0 | 5700.9375 | 11431.5376 | 17193.4706 | 0 | 0 | 0 | 50.89 | 459.692 | 10.0331 | 50.89 | 464.2587 | 10.1228 | 50.89 | 470.9013 | 10.2533 | 0 | 7586.1011 | 0 | 0 | 7586.1011 | 0 | 0 | 7624.0316 | 0 | 0 | 0 | 0 | 7662.1518 | 0 | 0 | 0 | 0 | 0 | 0 | 7586.1011 | 15210.1327 | 22872.2845 | 0 | 0 | 0 | 0 | 0 | 0 | 7586.1011 | 15210.1327 | 22872.2845 | 0 | 0 | 0 | 30769.728 | 308714.2886 | 30769.728 | 241864.0735 | 0 | 30923.5766 | 313032.8134 | 30923.5766 | 243882.1642 | 0 | 31078.1945 | 318654.5899 | 31078.1945 | 246979.2295 | 0 | 604.6321 | 607.6553 | 610.6935 | 0.13333 | 0.13267 | 0.13201 | 0 | 6068.8809 | 0 | 0 | 6068.8809 | 0 | 0 | 6099.2253 | 0 | 0 | 6099.2253 | 0 | 0 | 6129.7214 | 0 | 0 | 6129.7214 | 0 | 0 | 0 | 0 | 36413.2853 | 36595.3518 | 36778.3285 | 0 | 0 | 0 | 0 | 0 | 0 | 36413.2853 | 36595.3518 | 36778.3285 | 0 | 0 | 0 | 6068.8809 | 12168.1062 | 18297.8276 | 0 | 0 | 0 | 0 | 0 | 0 | 6068.8809 | 12168.1062 | 18297.8276 | 0 | 0 | 0
| 1245 | Business | Retail | Process | Gas | 02-332 | 02-332.02 | Boilers | [02-332]_Business_HVAC_Steam Trap_HVAC_ROB_Gas_per unit | Leaking steam trap | Repaired steam trap | DEEMED | 0 | 10.0373 | 0 | 0 | 0 | 0 | 50.89 | 6 | 0.476 | 0.25758 | 0.40817 | 0.12932 | 0.20492 | 1 | 1 | Replace on Burnout | 0.80092 | #NUM! | 0 | 63.5396 | 0 | 0 | 63.5396 | 0 | 499.9921 | 0 | 0 | 0 | 10.5899 | 0 | 510.582 | 18.7226 | 491.8594 | 27.2708 | 0 | 504.5588 | 0 | 0 | 0 | 10.5899 | 0 | 515.1487 | 18.7226 | 496.426 | 27.5147 | 0 | 511.2014 | 0 | 0 | 0 | 10.5899 | 0 | 521.7913 | 18.7226 | 503.0687 | 27.8695 | per unit | 0.2687 | 2302.4972 | 0.005 | 0 | 3871.0728 | 0 | 0 | 3871.0728 | 0 | 0 | 3890.4282 | 0 | 0 | 0 | 0 | 3909.8803 | 0 | 0 | 0 | 0 | 0 | 0 | 3871.0728 | 7761.501 | 11671.3813 | 0 | 0 | 0 | 0 | 0 | 0 | 3871.0728 | 7761.501 | 11671.3813 | 0 | 0 | 0 | 0 | 3871.0728 | 0 | 0 | 3871.0728 | 0 | 0 | 3890.4282 | 0 | 0 | 0 | 0 | 3909.8803 | 0 | 0 | 0 | 0 | 0 | 0 | 3871.0728 | 7761.501 | 11671.3813 | 0 | 0 | 0 | 0 | 0 | 0 | 3871.0728 | 7761.501 | 11671.3813 | 0 | 0 | 0 | 3173.0741 | 86532.3779 | 3173.0741 | 67985.6595 | 5451.657 | 3193.8682 | 87878.4705 | 3193.8682 | 68658.8792 | 5487.3834 | 3221.3395 | 89777.2394 | 3221.3395 | 69779.9324 | 5534.5818 | 169.4779 | 170.5886 | 172.0558 | 0.07324 | 0.072876 | 0.072513 | 0 | 1701.1027 | 0 | 0 | 1701.1027 | 0 | 0 | 1712.2505 | 0 | 0 | 1712.2505 | 0 | 0 | 1726.978 | 0 | 0 | 1726.978 | 0 | 0 | 0 | 0 | 10206.6159 | 10273.503 | 10361.868 | 0 | 0 | 0 | 0 | 0 | 0 | 10206.6159 | 10273.503 | 10361.868 | 0 | 0 | 0 | 1701.1027 | 3413.3531 | 5140.3312 | 0 | 0 | 0 | 0 | 0 | 0 | 1701.1027 | 3413.3531 | 5140.3312 | 0 | 0 | 0 | 1 | 1 | 1 | 1 | 1 | 1 | 1 | 38.1675 | 472.4145 | 13.3774 | 38.1675 | 476.9812 | 13.4971 | 38.1675 | 483.6238 | 13.6711 | 0 | 3871.0728 | 0 | 0 | 3871.0728 | 0 | 0 | 3890.4282 | 0 | 0 | 0 | 0 | 3909.8803 | 0 | 0 | 0 | 0 | 0 | 0 | 3871.0728 | 7761.501 | 11671.3813 | 0 | 0 | 0 | 0 | 0 | 0 | 3871.0728 | 7761.501 | 11671.3813 | 0 | 0 | 0 | 10137.1612 | 135608.8911 | 10137.1612 | 106543.4709 | 3379.0537 | 10190.6939 | 137544.3129 | 10190.6939 | 107462.4798 | 3396.898 | 10248.2631 | 140104.9254 | 10248.2631 | 108897.4476 | 3416.0877 | 265.5967 | 266.9992 | 268.5076 | 0.11478 | 0.11421 | 0.11364 | 0 | 2665.8766 | 0 | 0 | 2665.8766 | 0 | 0 | 2679.9547 | 0 | 0 | 2679.9547 | 0 | 0 | 2695.0943 | 0 | 0 | 2695.0943 | 0 | 0 | 0 | 0 | 15995.2598 | 16079.7281 | 16170.5657 | 0 | 0 | 0 | 0 | 0 | 0 | 15995.2598 | 16079.7281 | 16170.5657 | 0 | 0 | 0 | 2665.8766 | 5345.8313 | 8040.9256 | 0 | 0 | 0 | 0 | 0 | 0 | 2665.8766 | 5345.8313 | 8040.9256 | 0 | 0 | 0 | 50.89 | 459.692 | 10.0331 | 50.89 | 464.2587 | 10.1228 | 50.89 | 470.9013 | 10.2533 | 0 | 3871.0728 | 0 | 0 | 3871.0728 | 0 | 0 | 3890.4282 | 0 | 0 | 0 | 0 | 3909.8803 | 0 | 0 | 0 | 0 | 0 | 0 | 3871.0728 | 7761.501 | 11671.3813 | 0 | 0 | 0 | 0 | 0 | 0 | 3871.0728 | 7761.501 | 11671.3813 | 0 | 0 | 0 | 14719.9944 | 147686.4731 | 14719.9944 | 116032.4322 | 0 | 14793.5944 | 149752.4212 | 14793.5944 | 117000.5957 | 0 | 14867.5624 | 152441.8346 | 14867.5624 | 118486.389 | 0 | 289.2512 | 290.6975 | 292.151 | 0.125 | 0.12438 | 0.12376 | 0 | 2903.3046 | 0 | 0 | 2903.3046 | 0 | 0 | 2917.8211 | 0 | 0 | 2917.8211 | 0 | 0 | 2932.4102 | 0 | 0 | 2932.4102 | 0 | 0 | 0 | 0 | 17419.8276 | 17506.9267 | 17594.4614 | 0 | 0 | 0 | 0 | 0 | 0 | 17419.8276 | 17506.9267 | 17594.4614 | 0 | 0 | 0 | 2903.3046 | 5821.1257 | 8753.536 | 0 | 0 | 0 | 0 | 0 | 0 | 2903.3046 | 5821.1257 | 8753.536 | 0 | 0 | 0
| 1246 | Business | Food Service | Process | Gas | 02-332 | 02-332.03 | Boilers | [02-332]_Business_HVAC_Steam Trap_HVAC_ROB_Gas_per unit | Leaking steam trap | Repaired steam trap | DEEMED | 0 | 10.0373 | 0 | 0 | 0 | 0 | 50.89 | 6 | 0.476 | 0.25758 | 0.40817 | 0.12932 | 0.20492 | 1 | 1 | Replace on Burnout | 0.80092 | #NUM! | 0 | 63.5396 | 0 | 0 | 63.5396 | 0 | 499.9921 | 0 | 0 | 0 | 10.5899 | 0 | 612.6984 | 18.7226 | 593.9758 | 32.725 | 0 | 504.5588 | 0 | 0 | 0 | 10.5899 | 0 | 618.1784 | 18.7226 | 599.4558 | 33.0177 | 0 | 511.2014 | 0 | 0 | 0 | 10.5899 | 0 | 626.1496 | 18.7226 | 607.4269 | 33.4434 | per unit | 0 | 0 | 0.005 | 0 | 0 | 0 | 0 | 0 | 0 | 0 | 0 | 0 | 0 | 0 | 0 | 0 | 0 | 0 | 0 | 0 | 0 | 0 | 0 | 0 | 0 | 0 | 0 | 0 | 0 | 0 | 0 | 0 | 0 | 0 | 0 | 0 | 0 | 0 | 0 | 0 | 0 | 0 | 0 | 0 | 0 | 0 | 0 | 0 | 0 | 0 | 0 | 0 | 0 | 0 | 0 | 0 | 0 | 0 | 0 | 0 | 0 | 0 | 0 | 0 | 0 | 0 | 0 | 0 | 0 | 0 | 0 | 0 | 0 | 0 | 0 | 0 | 0 | 0 | 0 | 0 | 0 | 0 | 0 | 0 | 0 | 0 | 0 | 0 | 0 | #NUM! | #NUM! | #NUM! | 0 | 0 | 0 | 0 | 0 | 0 | 0 | 0 | 0 | 0 | 0 | 0 | 0 | 0 | 0 | 0 | 0 | 0 | 0 | 0 | 0 | 0 | 0 | 0 | 0 | 0 | 0 | 0 | 0 | 0 | 0 | 0 | 0 | 0 | 0 | 0 | 0 | 0 | 0 | 0 | 0 | 0 | 0 | 0 | 0 | 0 | 0 | 0 | 0 | 0 | 0 | 1 | 1 | 1 | 1 | 1 | 1 | 1 | 38.1675 | 574.5309 | 16.0529 | 38.1675 | 580.0109 | 16.1965 | 38.1675 | 587.9821 | 16.4053 | 0 | 0 | 0 | 0 | 0 | 0 | 0 | 0 | 0 | 0 | 0 | 0 | 0 | 0 | 0 | 0 | 0 | 0 | 0 | 0 | 0 | 0 | 0 | 0 | 0 | 0 | 0 | 0 | 0 | 0 | 0 | 0 | 0 | 0 | 0 | 0 | 0 | 0 | 0 | 0 | 0 | 0 | 0 | 0 | 0 | 0 | 0 | 0 | 0 | 0 | 0 | 0 | #NUM! | #NUM! | #NUM! | 0 | 0 | 0 | 0 | 0 | 0 | 0 | 0 | 0 | 0 | 0 | 0 | 0 | 0 | 0 | 0 | 0 | 0 | 0 | 0 | 0 | 0 | 0 | 0 | 0 | 0 | 0 | 0 | 0 | 0 | 0 | 0 | 0 | 0 | 0 | 0 | 0 | 0 | 0 | 0 | 0 | 0 | 0 | 0 | 0 | 0 | 0 | 0 | 0 | 0 | 0 | 50.89 | 561.8084 | 12.0397 | 50.89 | 567.2884 | 12.1473 | 50.89 | 575.2596 | 12.304 | 0 | 0 | 0 | 0 | 0 | 0 | 0 | 0 | 0 | 0 | 0 | 0 | 0 | 0 | 0 | 0 | 0 | 0 | 0 | 0 | 0 | 0 | 0 | 0 | 0 | 0 | 0 | 0 | 0 | 0 | 0 | 0 | 0 | 0 | 0 | 0 | 0 | 0 | 0 | 0 | 0 | 0 | 0 | 0 | 0 | 0 | 0 | 0 | 0 | 0 | 0 | 0 | #NUM! | #NUM! | #NUM! | 0 | 0 | 0 | 0 | 0 | 0 | 0 | 0 | 0 | 0 | 0 | 0 | 0 | 0 | 0 | 0 | 0 | 0 | 0 | 0 | 0 | 0 | 0 | 0 | 0 | 0 | 0 | 0 | 0 | 0 | 0 | 0 | 0 | 0 | 0 | 0 | 0 | 0 | 0 | 0 | 0 | 0 | 0 | 0 | 0 | 0 | 0 | 0 | 0 | 0 | 0
| 1247 | Business | Healthcare/Hospitals | Process | Gas | 02-332 | 02-332.04 | Boilers | [02-332]_Business_HVAC_Steam Trap_HVAC_ROB_Gas_per unit | Leaking steam trap | Repaired steam trap | DEEMED | 0 | 10.0373 | 0 | 0 | 0 | 0 | 50.89 | 6 | 0.476 | 0.25758 | 0.40817 | 0.12932 | 0.20492 | 1 | 1 | Replace on Burnout | 0.80092 | #NUM! | 0 | 63.5396 | 0 | 0 | 63.5396 | 0 | 499.9921 | 0 | 0 | 0 | 10.5899 | 0 | 510.582 | 21.4519 | 489.1302 | 23.8013 | 0 | 504.5588 | 0 | 0 | 0 | 10.5899 | 0 | 515.1487 | 21.4519 | 493.6968 | 24.0142 | 0 | 511.2014 | 0 | 0 | 0 | 10.5899 | 0 | 521.7913 | 21.4519 | 500.3394 | 24.3238 | per unit | 0.66472 | 1805.3722 | 0.005 | 0 | 3035.2814 | 0 | 0 | 3035.2814 | 0 | 0 | 3050.4578 | 0 | 0 | 0 | 0 | 3065.7101 | 0 | 0 | 0 | 0 | 0 | 0 | 3035.2814 | 6085.7393 | 9151.4494 | 0 | 0 | 0 | 0 | 0 | 0 | 3035.2814 | 6085.7393 | 9151.4494 | 0 | 0 | 0 | 0 | 3035.2814 | 0 | 0 | 3035.2814 | 0 | 0 | 3050.4578 | 0 | 0 | 0 | 0 | 3065.7101 | 0 | 0 | 0 | 0 | 0 | 0 | 3035.2814 | 6085.7393 | 9151.4494 | 0 | 0 | 0 | 0 | 0 | 0 | 3035.2814 | 6085.7393 | 9151.4494 | 0 | 0 | 0 | 3230.5249 | 76890.6158 | 3230.5249 | 65689.623 | 4433.2064 | 3250.3816 | 78055.17 | 3250.3816 | 66313.3011 | 4460.4555 | 3275.2158 | 79665.7226 | 3275.2158 | 67331.8505 | 4494.5352 | 150.5941 | 151.5197 | 152.6774 | 0.082999 | 0.082586 | 0.082176 | 0 | 1511.5594 | 0 | 0 | 1511.5594 | 0 | 0 | 1520.8504 | 0 | 0 | 1520.8504 | 0 | 0 | 1532.4703 | 0 | 0 | 1532.4703 | 0 | 0 | 0 | 0 | 9069.3565 | 9125.1022 | 9194.8216 | 0 | 0 | 0 | 0 | 0 | 0 | 9069.3565 | 9125.1022 | 9194.8216 | 0 | 0 | 0 | 1511.5594 | 3032.4098 | 4564.88 | 0 | 0 | 0 | 0 | 0 | 0 | 1511.5594 | 3032.4098 | 4564.88 | 0 | 0 | 0 | 1 | 1 | 1 | 1 | 1 | 1 | 1 | 38.1675 | 472.4145 | 13.3774 | 38.1675 | 476.9812 | 13.4971 | 38.1675 | 483.6238 | 13.6711 | 0 | 3035.2814 | 0 | 0 | 3035.2814 | 0 | 0 | 3050.4578 | 0 | 0 | 0 | 0 | 3065.7101 | 0 | 0 | 0 | 0 | 0 | 0 | 3035.2814 | 6085.7393 | 9151.4494 | 0 | 0 | 0 | 0 | 0 | 0 | 3035.2814 | 6085.7393 | 9151.4494 | 0 | 0 | 0 | 8002.9741 | 107059.0094 | 8002.9741 | 91463.2545 | 2667.658 | 8045.0748 | 108584.7833 | 8045.0748 | 92250.3331 | 2681.6916 | 8090.1042 | 110600.5405 | 8090.1042 | 93477.3303 | 2696.7014 | 209.6803 | 210.7834 | 211.9632 | 0.11556 | 0.11499 | 0.11442 | 0 | 2104.6268 | 0 | 0 | 2104.6268 | 0 | 0 | 2115.6985 | 0 | 0 | 2115.6985 | 0 | 0 | 2127.5404 | 0 | 0 | 2127.5404 | 0 | 0 | 0 | 0 | 12627.761 | 12694.1911 | 12765.2422 | 0 | 0 | 0 | 0 | 0 | 0 | 12627.761 | 12694.1911 | 12765.2422 | 0 | 0 | 0 | 2104.6268 | 4220.3253 | 6347.8657 | 0 | 0 | 0 | 0 | 0 | 0 | 2104.6268 | 4220.3253 | 6347.8657 | 0 | 0 | 0 | 50.89 | 459.692 | 10.0331 | 50.89 | 464.2587 | 10.1228 | 50.89 | 470.9013 | 10.2533 | 0 | 3035.2814 | 0 | 0 | 3035.2814 | 0 | 0 | 3050.4578 | 0 | 0 | 0 | 0 | 3065.7101 | 0 | 0 | 0 | 0 | 0 | 0 | 3035.2814 | 6085.7393 | 9151.4494 | 0 | 0 | 0 | 0 | 0 | 0 | 3035.2814 | 6085.7393 | 9151.4494 | 0 | 0 | 0 | 11541.8459 | 115799.9428 | 11541.8459 | 98930.8579 | 0 | 11599.5551 | 117419.8384 | 11599.5551 | 99756.3275 | 0 | 11657.5529 | 119528.5889 | 11657.5529 | 101023.1354 | 0 | 226.7999 | 227.9339 | 229.0735 | 0.125 | 0.12438 | 0.12376 | 0 | 2276.4611 | 0 | 0 | 2276.4611 | 0 | 0 | 2287.8434 | 0 | 0 | 2287.8434 | 0 | 0 | 2299.2826 | 0 | 0 | 2299.2826 | 0 | 0 | 0 | 0 | 13658.7664 | 13727.0603 | 13795.6956 | 0 | 0 | 0 | 0 | 0 | 0 | 13658.7664 | 13727.0603 | 13795.6956 | 0 | 0 | 0 | 2276.4611 | 4564.3044 | 6863.587 | 0 | 0 | 0 | 0 | 0 | 0 | 2276.4611 | 4564.3044 | 6863.587 | 0 | 0 | 0
| 1248 | Business | Campus/Education | Process | Gas | 02-332 | 02-332.05 | Boilers | [02-332]_Business_HVAC_Steam Trap_HVAC_ROB_Gas_per unit | Leaking steam trap | Repaired steam trap | DEEMED | 0 | 10.0373 | 0 | 0 | 0 | 0 | 50.89 | 6 | 0.476 | 0.25758 | 0.40817 | 0.12932 | 0.20492 | 1 | 1 | Replace on Burnout | 0.80092 | #NUM! | 0 | 63.5396 | 0 | 0 | 63.5396 | 0 | 499.9921 | 0 | 0 | 0 | 10.5899 | 0 | 510.582 | 21.4519 | 489.1302 | 23.8013 | 0 | 504.5588 | 0 | 0 | 0 | 10.5899 | 0 | 515.1487 | 21.4519 | 493.6968 | 24.0142 | 0 | 511.2014 | 0 | 0 | 0 | 10.5899 | 0 | 521.7913 | 21.4519 | 500.3394 | 24.3238 | per unit | 0.36862 | 837.1419 | 0.005 | 0 | 1407.4446 | 0 | 0 | 1407.4446 | 0 | 0 | 1414.4819 | 0 | 0 | 0 | 0 | 1421.5543 | 0 | 0 | 0 | 0 | 0 | 0 | 1407.4446 | 2821.9265 | 4243.4808 | 0 | 0 | 0 | 0 | 0 | 0 | 1407.4446 | 2821.9265 | 4243.4808 | 0 | 0 | 0 | 0 | 1407.4446 | 0 | 0 | 1407.4446 | 0 | 0 | 1414.4819 | 0 | 0 | 0 | 0 | 1421.5543 | 0 | 0 | 0 | 0 | 0 | 0 | 1407.4446 | 2821.9265 | 4243.4808 | 0 | 0 | 0 | 0 | 0 | 0 | 1407.4446 | 2821.9265 | 4243.4808 | 0 | 0 | 0 | 1475.025 | 35107.4787 | 1475.025 | 28712.0945 | 2024.1573 | 1484.171 | 35641.1146 | 1484.171 | 28986.2514 | 2036.7082 | 1495.6824 | 36380.6915 | 1495.6824 | 29434.8485 | 2052.5051 | 68.7597 | 69.1861 | 69.7227 | 0.081728 | 0.081321 | 0.080916 | 0 | 690.1628 | 0 | 0 | 690.1628 | 0 | 0 | 694.4422 | 0 | 0 | 694.4422 | 0 | 0 | 699.8283 | 0 | 0 | 699.8283 | 0 | 0 | 0 | 0 | 4140.9766 | 4166.6531 | 4198.9699 | 0 | 0 | 0 | 0 | 0 | 0 | 4140.9766 | 4166.6531 | 4198.9699 | 0 | 0 | 0 | 690.1628 | 1384.6049 | 2084.4333 | 0 | 0 | 0 | 0 | 0 | 0 | 690.1628 | 1384.6049 | 2084.4333 | 0 | 0 | 0 | 1 | 1 | 1 | 1 | 1 | 1 | 1 | 38.1675 | 472.4145 | 13.3774 | 38.1675 | 476.9812 | 13.4971 | 38.1675 | 483.6238 | 13.6711 | 0 | 1407.4446 | 0 | 0 | 1407.4446 | 0 | 0 | 1414.4819 | 0 | 0 | 0 | 0 | 1421.5543 | 0 | 0 | 0 | 0 | 0 | 0 | 1407.4446 | 2821.9265 | 4243.4808 | 0 | 0 | 0 | 0 | 0 | 0 | 1407.4446 | 2821.9265 | 4243.4808 | 0 | 0 | 0 | 3698.0042 | 49469.6929 | 3698.0042 | 40458.0035 | 1232.6681 | 3717.5085 | 50175.4017 | 3717.5085 | 40806.715 | 1239.1695 | 3738.4071 | 51108.0988 | 3738.4071 | 41350.4824 | 1246.1357 | 96.8888 | 97.3998 | 97.9474 | 0.11516 | 0.11459 | 0.11402 | 0 | 972.5033 | 0 | 0 | 972.5033 | 0 | 0 | 977.6326 | 0 | 0 | 977.6326 | 0 | 0 | 983.1285 | 0 | 0 | 983.1285 | 0 | 0 | 0 | 0 | 5835.02 | 5865.7955 | 5898.771 | 0 | 0 | 0 | 0 | 0 | 0 | 5835.02 | 5865.7955 | 5898.771 | 0 | 0 | 0 | 972.5033 | 1950.1359 | 2933.2644 | 0 | 0 | 0 | 0 | 0 | 0 | 972.5033 | 1950.1359 | 2933.2644 | 0 | 0 | 0 | 50.89 | 459.692 | 10.0331 | 50.89 | 464.2587 | 10.1228 | 50.89 | 470.9013 | 10.2533 | 0 | 1407.4446 | 0 | 0 | 1407.4446 | 0 | 0 | 1414.4819 | 0 | 0 | 0 | 0 | 1421.5543 | 0 | 0 | 0 | 0 | 0 | 0 | 1407.4446 | 2821.9265 | 4243.4808 | 0 | 0 | 0 | 0 | 0 | 0 | 1407.4446 | 2821.9265 | 4243.4808 | 0 | 0 | 0 | 5351.8955 | 53695.8474 | 5351.8955 | 43914.2969 | 0 | 5378.655 | 54446.9848 | 5378.655 | 44280.7136 | 0 | 5405.5483 | 55424.8017 | 5405.5483 | 44843.0354 | 0 | 105.166 | 105.6918 | 106.2202 | 0.125 | 0.12438 | 0.12376 | 0 | 1055.5835 | 0 | 0 | 1055.5835 | 0 | 0 | 1060.8614 | 0 | 0 | 1060.8614 | 0 | 0 | 1066.1657 | 0 | 0 | 1066.1657 | 0 | 0 | 0 | 0 | 6333.5009 | 6365.1684 | 6396.9942 | 0 | 0 | 0 | 0 | 0 | 0 | 6333.5009 | 6365.1684 | 6396.9942 | 0 | 0 | 0 | 1055.5835 | 2116.4449 | 3182.6106 | 0 | 0 | 0 | 0 | 0 | 0 | 1055.5835 | 2116.4449 | 3182.6106 | 0 | 0 | 0
| 1249 | Business | Warehouse | Process | Gas | 02-332 | 02-332.06 | Boilers | [02-332]_Business_HVAC_Steam Trap_HVAC_ROB_Gas_per unit | Leaking steam trap | Repaired steam trap | DEEMED | 0 | 10.0373 | 0 | 0 | 0 | 0 | 50.89 | 6 | 0.476 | 0.25758 | 0.40817 | 0.12932 | 0.20492 | 1 | 1 | Replace on Burnout | 0.80092 | #NUM! | 0 | 63.5396 | 0 | 0 | 63.5396 | 0 | 499.9921 | 0 | 0 | 0 | 10.5899 | 0 | 510.582 | 21.4519 | 489.1302 | 23.8013 | 0 | 504.5588 | 0 | 0 | 0 | 10.5899 | 0 | 515.1487 | 21.4519 | 493.6968 | 24.0142 | 0 | 511.2014 | 0 | 0 | 0 | 10.5899 | 0 | 521.7913 | 21.4519 | 500.3394 | 24.3238 | per unit | 0.13008 | 270.051 | 0.005 | 0 | 454.0232 | 0 | 0 | 454.0232 | 0 | 0 | 456.2933 | 0 | 0 | 0 | 0 | 458.5748 | 0 | 0 | 0 | 0 | 0 | 0 | 454.0232 | 910.3166 | 1368.8914 | 0 | 0 | 0 | 0 | 0 | 0 | 454.0232 | 910.3166 | 1368.8914 | 0 | 0 | 0 | 0 | 454.0232 | 0 | 0 | 454.0232 | 0 | 0 | 456.2933 | 0 | 0 | 0 | 0 | 458.5748 | 0 | 0 | 0 | 0 | 0 | 0 | 454.0232 | 910.3166 | 1368.8914 | 0 | 0 | 0 | 0 | 0 | 0 | 454.0232 | 910.3166 | 1368.8914 | 0 | 0 | 0 | 582.9434 | 13874.7982 | 582.9434 | 11378.6439 | 799.9656 | 586.2779 | 14078.9694 | 586.2779 | 11481.8069 | 804.5414 | 590.1873 | 14355.6017 | 590.1873 | 11646.9135 | 809.9061 | 27.1745 | 27.3299 | 27.5122 | 0.10013 | 0.099628 | 0.099133 | 0 | 272.7587 | 0 | 0 | 272.7587 | 0 | 0 | 274.3189 | 0 | 0 | 274.3189 | 0 | 0 | 276.148 | 0 | 0 | 276.148 | 0 | 0 | 0 | 0 | 1636.552 | 1645.9132 | 1656.8882 | 0 | 0 | 0 | 0 | 0 | 0 | 1636.552 | 1645.9132 | 1656.8882 | 0 | 0 | 0 | 272.7587 | 547.0775 | 823.2256 | 0 | 0 | 0 | 0 | 0 | 0 | 272.7587 | 547.0775 | 823.2256 | 0 | 0 | 0 | 1 | 1 | 1 | 1 | 1 | 1 | 1 | 38.1675 | 472.4145 | 13.3774 | 38.1675 | 476.9812 | 13.4971 | 38.1675 | 483.6238 | 13.6711 | 0 | 454.0232 | 0 | 0 | 454.0232 | 0 | 0 | 456.2933 | 0 | 0 | 0 | 0 | 458.5748 | 0 | 0 | 0 | 0 | 0 | 0 | 454.0232 | 910.3166 | 1368.8914 | 0 | 0 | 0 | 0 | 0 | 0 | 454.0232 | 910.3166 | 1368.8914 | 0 | 0 | 0 | 1300.9843 | 17403.7914 | 1300.9843 | 14272.7513 | 433.6614 | 1307.7448 | 17650.6977 | 1307.7448 | 14394.6547 | 435.9149 | 1314.8681 | 17975.6793 | 1314.8681 | 14583.9364 | 438.2894 | 34.0862 | 34.2633 | 34.4499 | 0.12559 | 0.12497 | 0.12435 | 0 | 342.1336 | 0 | 0 | 342.1336 | 0 | 0 | 343.9115 | 0 | 0 | 343.9115 | 0 | 0 | 345.7848 | 0 | 0 | 345.7848 | 0 | 0 | 0 | 0 | 2052.8017 | 2063.4689 | 2074.7087 | 0 | 0 | 0 | 0 | 0 | 0 | 2052.8017 | 2063.4689 | 2074.7087 | 0 | 0 | 0 | 342.1336 | 686.0451 | 1031.8299 | 0 | 0 | 0 | 0 | 0 | 0 | 342.1336 | 686.0451 | 1031.8299 | 0 | 0 | 0 | 50.89 | 459.692 | 10.0331 | 50.89 | 464.2587 | 10.1228 | 50.89 | 470.9013 | 10.2533 | 0 | 454.0232 | 0 | 0 | 454.0232 | 0 | 0 | 456.2933 | 0 | 0 | 0 | 0 | 458.5748 | 0 | 0 | 0 | 0 | 0 | 0 | 454.0232 | 910.3166 | 1368.8914 | 0 | 0 | 0 | 0 | 0 | 0 | 454.0232 | 910.3166 | 1368.8914 | 0 | 0 | 0 | 1841.5482 | 18476.3496 | 1841.5482 | 15152.3503 | 0 | 1850.756 | 18734.8105 | 1850.756 | 15278.7801 | 0 | 1860.0098 | 19071.2702 | 1860.0098 | 15472.8057 | 0 | 36.1868 | 36.3678 | 36.5496 | 0.13333 | 0.13267 | 0.13201 | 0 | 363.2186 | 0 | 0 | 363.2186 | 0 | 0 | 365.0347 | 0 | 0 | 365.0347 | 0 | 0 | 366.8598 | 0 | 0 | 366.8598 | 0 | 0 | 0 | 0 | 2179.3115 | 2190.208 | 2201.1591 | 0 | 0 | 0 | 0 | 0 | 0 | 2179.3115 | 2190.208 | 2201.1591 | 0 | 0 | 0 | 363.2186 | 728.2533 | 1095.1131 | 0 | 0 | 0 | 0 | 0 | 0 | 363.2186 | 728.2533 | 1095.1131 | 0 | 0 | 0
| 1250 | Business | Lodging | Process | Gas | 02-332 | 02-332.07 | Boilers | [02-332]_Business_HVAC_Steam Trap_HVAC_ROB_Gas_per unit | Leaking steam trap | Repaired steam trap | DEEMED | 0 | 10.0373 | 0 | 0 | 0 | 0 | 50.89 | 6 | 0.476 | 0.25758 | 0.40817 | 0.12932 | 0.20492 | 1 | 1 | Replace on Burnout | 0.80092 | #NUM! | 0 | 63.5396 | 0 | 0 | 63.5396 | 0 | 499.9921 | 0 | 0 | 0 | 10.5899 | 0 | 510.582 | 18.7226 | 491.8594 | 27.2708 | 0 | 504.5588 | 0 | 0 | 0 | 10.5899 | 0 | 515.1487 | 18.7226 | 496.426 | 27.5147 | 0 | 511.2014 | 0 | 0 | 0 | 10.5899 | 0 | 521.7913 | 18.7226 | 503.0687 | 27.8695 | per unit | 0.070211 | 201.2952 | 0.005 | 0 | 338.4275 | 0 | 0 | 338.4275 | 0 | 0 | 340.1196 | 0 | 0 | 0 | 0 | 341.8202 | 0 | 0 | 0 | 0 | 0 | 0 | 338.4275 | 678.547 | 1020.3672 | 0 | 0 | 0 | 0 | 0 | 0 | 338.4275 | 678.547 | 1020.3672 | 0 | 0 | 0 | 0 | 338.4275 | 0 | 0 | 338.4275 | 0 | 0 | 340.1196 | 0 | 0 | 0 | 0 | 341.8202 | 0 | 0 | 0 | 0 | 0 | 0 | 338.4275 | 678.547 | 1020.3672 | 0 | 0 | 0 | 0 | 0 | 0 | 338.4275 | 678.547 | 1020.3672 | 0 | 0 | 0 | 354.2652 | 9661.1079 | 354.2652 | 7540.5386 | 608.6629 | 356.3682 | 9805.3809 | 356.3682 | 7610.5396 | 612.2761 | 358.9155 | 10002.8075 | 358.9155 | 7723.6568 | 616.6525 | 18.9218 | 19.0341 | 19.1701 | 0.093532 | 0.093067 | 0.092604 | 0 | 189.9235 | 0 | 0 | 189.9235 | 0 | 0 | 191.051 | 0 | 0 | 191.051 | 0 | 0 | 192.4166 | 0 | 0 | 192.4166 | 0 | 0 | 0 | 0 | 1139.5413 | 1146.3059 | 1154.4994 | 0 | 0 | 0 | 0 | 0 | 0 | 1139.5413 | 1146.3059 | 1154.4994 | 0 | 0 | 0 | 189.9235 | 380.9745 | 573.3911 | 0 | 0 | 0 | 0 | 0 | 0 | 189.9235 | 380.9745 | 573.3911 | 0 | 0 | 0 | 1 | 1 | 1 | 1 | 1 | 1 | 1 | 38.1675 | 472.4145 | 13.3774 | 38.1675 | 476.9812 | 13.4971 | 38.1675 | 483.6238 | 13.6711 | 0 | 338.4275 | 0 | 0 | 338.4275 | 0 | 0 | 340.1196 | 0 | 0 | 0 | 0 | 341.8202 | 0 | 0 | 0 | 0 | 0 | 0 | 338.4275 | 678.547 | 1020.3672 | 0 | 0 | 0 | 0 | 0 | 0 | 338.4275 | 678.547 | 1020.3672 | 0 | 0 | 0 | 966.8708 | 12934.2197 | 966.8708 | 10095.2172 | 322.2903 | 971.9048 | 13117.8491 | 971.9048 | 10181.5432 | 323.9683 | 977.2185 | 13359.6413 | 977.2185 | 10315.6323 | 325.7395 | 25.3323 | 25.4642 | 25.6034 | 0.12522 | 0.1246 | 0.12398 | 0 | 254.2682 | 0 | 0 | 254.2682 | 0 | 0 | 255.5921 | 0 | 0 | 255.5921 | 0 | 0 | 256.9895 | 0 | 0 | 256.9895 | 0 | 0 | 0 | 0 | 1525.6094 | 1533.5527 | 1541.9369 | 0 | 0 | 0 | 0 | 0 | 0 | 1525.6094 | 1533.5527 | 1541.9369 | 0 | 0 | 0 | 254.2682 | 509.8603 | 766.8498 | 0 | 0 | 0 | 0 | 0 | 0 | 254.2682 | 509.8603 | 766.8498 | 0 | 0 | 0 | 50.89 | 459.692 | 10.0331 | 50.89 | 464.2587 | 10.1228 | 50.89 | 470.9013 | 10.2533 | 0 | 338.4275 | 0 | 0 | 338.4275 | 0 | 0 | 340.1196 | 0 | 0 | 0 | 0 | 341.8202 | 0 | 0 | 0 | 0 | 0 | 0 | 338.4275 | 678.547 | 1020.3672 | 0 | 0 | 0 | 0 | 0 | 0 | 338.4275 | 678.547 | 1020.3672 | 0 | 0 | 0 | 1372.6841 | 13772.2117 | 1372.6841 | 10749.2738 | 0 | 1379.5476 | 13964.8676 | 1379.5476 | 10838.9647 | 0 | 1386.4453 | 14215.6636 | 1386.4453 | 10976.6089 | 0 | 26.9736 | 27.1084 | 27.244 | 0.13333 | 0.13267 | 0.13201 | 0 | 270.742 | 0 | 0 | 270.742 | 0 | 0 | 272.0957 | 0 | 0 | 272.0957 | 0 | 0 | 273.4562 | 0 | 0 | 273.4562 | 0 | 0 | 0 | 0 | 1624.4518 | 1632.574 | 1640.7369 | 0 | 0 | 0 | 0 | 0 | 0 | 1624.4518 | 1632.574 | 1640.7369 | 0 | 0 | 0 | 270.742 | 542.8376 | 816.2938 | 0 | 0 | 0 | 0 | 0 | 0 | 270.742 | 542.8376 | 816.2938 | 0 | 0 | 0
| 1251 | Business | Other Commercial | Process | Gas | 02-332 | 02-332.08 | Boilers | [02-332]_Business_HVAC_Steam Trap_HVAC_ROB_Gas_per unit | Leaking steam trap | Repaired steam trap | DEEMED | 0 | 10.0373 | 0 | 0 | 0 | 0 | 50.89 | 6 | 0.476 | 0.25758 | 0.40817 | 0.12932 | 0.20492 | 1 | 1 | Replace on Burnout | 0.80092 | #NUM! | 0 | 63.5396 | 0 | 0 | 63.5396 | 0 | 499.9921 | 0 | 0 | 0 | 10.5899 | 0 | 510.582 | 18.7226 | 491.8594 | 27.2708 | 0 | 504.5588 | 0 | 0 | 0 | 10.5899 | 0 | 515.1487 | 18.7226 | 496.426 | 27.5147 | 0 | 511.2014 | 0 | 0 | 0 | 10.5899 | 0 | 521.7913 | 18.7226 | 503.0687 | 27.8695 | per unit | 0.25608 | 973.121 | 0.005 | 0 | 1636.0594 | 0 | 0 | 1636.0594 | 0 | 0 | 1644.2397 | 0 | 0 | 0 | 0 | 1652.4609 | 0 | 0 | 0 | 0 | 0 | 0 | 1636.0594 | 3280.2991 | 4932.76 | 0 | 0 | 0 | 0 | 0 | 0 | 1636.0594 | 3280.2991 | 4932.76 | 0 | 0 | 0 | 0 | 1636.0594 | 0 | 0 | 1636.0594 | 0 | 0 | 1644.2397 | 0 | 0 | 0 | 0 | 1652.4609 | 0 | 0 | 0 | 0 | 0 | 0 | 1636.0594 | 3280.2991 | 4932.76 | 0 | 0 | 0 | 0 | 0 | 0 | 1636.0594 | 3280.2991 | 4932.76 | 0 | 0 | 0 | 1716.9616 | 46822.9764 | 1716.9616 | 36876.288 | 2949.9109 | 1727.1261 | 47521.4345 | 1727.1261 | 37218.0202 | 2967.3745 | 1739.4452 | 48477.5331 | 1739.4452 | 37770.6374 | 2988.54 | 91.7051 | 92.248 | 92.906 | 0.093769 | 0.093303 | 0.092839 | 0 | 920.4727 | 0 | 0 | 920.4727 | 0 | 0 | 925.9219 | 0 | 0 | 925.9219 | 0 | 0 | 932.5263 | 0 | 0 | 932.5263 | 0 | 0 | 0 | 0 | 5522.836 | 5555.5314 | 5595.1576 | 0 | 0 | 0 | 0 | 0 | 0 | 5522.836 | 5555.5314 | 5595.1576 | 0 | 0 | 0 | 920.4727 | 1846.3946 | 2778.9208 | 0 | 0 | 0 | 0 | 0 | 0 | 920.4727 | 1846.3946 | 2778.9208 | 0 | 0 | 0 | 1 | 1 | 1 | 1 | 1 | 1 | 1 | 38.1675 | 472.4145 | 13.3774 | 38.1675 | 476.9812 | 13.4971 | 38.1675 | 483.6238 | 13.6711 | 0 | 1636.0594 | 0 | 0 | 1636.0594 | 0 | 0 | 1644.2397 | 0 | 0 | 0 | 0 | 1652.4609 | 0 | 0 | 0 | 0 | 0 | 0 | 1636.0594 | 3280.2991 | 4932.76 | 0 | 0 | 0 | 0 | 0 | 0 | 1636.0594 | 3280.2991 | 4932.76 | 0 | 0 | 0 | 4676.7268 | 62562.4591 | 4676.7268 | 49272.2044 | 1558.9089 | 4701.0597 | 63450.4413 | 4701.0597 | 49693.3611 | 1567.0199 | 4726.75 | 64619.8229 | 4726.75 | 50347.6919 | 1575.5833 | 122.5317 | 123.1692 | 123.8423 | 0.12529 | 0.12467 | 0.12405 | 0 | 1229.8884 | 0 | 0 | 1229.8884 | 0 | 0 | 1236.2874 | 0 | 0 | 1236.2874 | 0 | 0 | 1243.0435 | 0 | 0 | 1243.0435 | 0 | 0 | 0 | 0 | 7379.3302 | 7417.7247 | 7458.2609 | 0 | 0 | 0 | 0 | 0 | 0 | 7379.3302 | 7417.7247 | 7458.2609 | 0 | 0 | 0 | 1229.8884 | 2466.1758 | 3709.2193 | 0 | 0 | 0 | 0 | 0 | 0 | 1229.8884 | 2466.1758 | 3709.2193 | 0 | 0 | 0 | 50.89 | 459.692 | 10.0331 | 50.89 | 464.2587 | 10.1228 | 50.89 | 470.9013 | 10.2533 | 0 | 1636.0594 | 0 | 0 | 1636.0594 | 0 | 0 | 1644.2397 | 0 | 0 | 0 | 0 | 1652.4609 | 0 | 0 | 0 | 0 | 0 | 0 | 1636.0594 | 3280.2991 | 4932.76 | 0 | 0 | 0 | 0 | 0 | 0 | 1636.0594 | 3280.2991 | 4932.76 | 0 | 0 | 0 | 6635.9651 | 66578.9849 | 6635.9651 | 52435.4924 | 0 | 6669.145 | 67510.3412 | 6669.145 | 52873.0092 | 0 | 6702.4907 | 68722.7638 | 6702.4907 | 53544.4447 | 0 | 130.3982 | 131.0502 | 131.7055 | 0.13333 | 0.13267 | 0.13201 | 0 | 1308.8475 | 0 | 0 | 1308.8475 | 0 | 0 | 1315.3918 | 0 | 0 | 1315.3918 | 0 | 0 | 1321.9687 | 0 | 0 | 1321.9687 | 0 | 0 | 0 | 0 | 7853.0851 | 7892.3505 | 7931.8123 | 0 | 0 | 0 | 0 | 0 | 0 | 7853.0851 | 7892.3505 | 7931.8123 | 0 | 0 | 0 | 1308.8475 | 2624.2393 | 3946.208 | 0 | 0 | 0 | 0 | 0 | 0 | 1308.8475 | 2624.2393 | 3946.208 | 0 | 0 | 0
| 1252 | Business | Food Sales | Process | Gas | 02-332 | 02-332.09 | Boilers | [02-332]_Business_HVAC_Steam Trap_HVAC_ROB_Gas_per unit | Leaking steam trap | Repaired steam trap | DEEMED | 0 | 10.0373 | 0 | 0 | 0 | 0 | 50.89 | 6 | 0.476 | 0.25758 | 0.40817 | 0.12932 | 0.20492 | 1 | 1 | Replace on Burnout | 0.80092 | #NUM! | 0 | 63.5396 | 0 | 0 | 63.5396 | 0 | 499.9921 | 0 | 0 | 0 | 10.5899 | 0 | 510.582 | 18.7226 | 491.8594 | 27.2708 | 0 | 504.5588 | 0 | 0 | 0 | 10.5899 | 0 | 515.1487 | 18.7226 | 496.426 | 27.5147 | 0 | 511.2014 | 0 | 0 | 0 | 10.5899 | 0 | 521.7913 | 18.7226 | 503.0687 | 27.8695 | per unit | 0 | 0 | 0.005 | 0 | 0 | 0 | 0 | 0 | 0 | 0 | 0 | 0 | 0 | 0 | 0 | 0 | 0 | 0 | 0 | 0 | 0 | 0 | 0 | 0 | 0 | 0 | 0 | 0 | 0 | 0 | 0 | 0 | 0 | 0 | 0 | 0 | 0 | 0 | 0 | 0 | 0 | 0 | 0 | 0 | 0 | 0 | 0 | 0 | 0 | 0 | 0 | 0 | 0 | 0 | 0 | 0 | 0 | 0 | 0 | 0 | 0 | 0 | 0 | 0 | 0 | 0 | 0 | 0 | 0 | 0 | 0 | 0 | 0 | 0 | 0 | 0 | 0 | 0 | 0 | 0 | 0 | 0 | 0 | 0 | 0 | 0 | 0 | 0 | 0 | #NUM! | #NUM! | #NUM! | 0 | 0 | 0 | 0 | 0 | 0 | 0 | 0 | 0 | 0 | 0 | 0 | 0 | 0 | 0 | 0 | 0 | 0 | 0 | 0 | 0 | 0 | 0 | 0 | 0 | 0 | 0 | 0 | 0 | 0 | 0 | 0 | 0 | 0 | 0 | 0 | 0 | 0 | 0 | 0 | 0 | 0 | 0 | 0 | 0 | 0 | 0 | 0 | 0 | 0 | 0 | 1 | 1 | 1 | 1 | 1 | 1 | 1 | 38.1675 | 472.4145 | 13.3774 | 38.1675 | 476.9812 | 13.4971 | 38.1675 | 483.6238 | 13.6711 | 0 | 0 | 0 | 0 | 0 | 0 | 0 | 0 | 0 | 0 | 0 | 0 | 0 | 0 | 0 | 0 | 0 | 0 | 0 | 0 | 0 | 0 | 0 | 0 | 0 | 0 | 0 | 0 | 0 | 0 | 0 | 0 | 0 | 0 | 0 | 0 | 0 | 0 | 0 | 0 | 0 | 0 | 0 | 0 | 0 | 0 | 0 | 0 | 0 | 0 | 0 | 0 | #NUM! | #NUM! | #NUM! | 0 | 0 | 0 | 0 | 0 | 0 | 0 | 0 | 0 | 0 | 0 | 0 | 0 | 0 | 0 | 0 | 0 | 0 | 0 | 0 | 0 | 0 | 0 | 0 | 0 | 0 | 0 | 0 | 0 | 0 | 0 | 0 | 0 | 0 | 0 | 0 | 0 | 0 | 0 | 0 | 0 | 0 | 0 | 0 | 0 | 0 | 0 | 0 | 0 | 0 | 0 | 50.89 | 459.692 | 10.0331 | 50.89 | 464.2587 | 10.1228 | 50.89 | 470.9013 | 10.2533 | 0 | 0 | 0 | 0 | 0 | 0 | 0 | 0 | 0 | 0 | 0 | 0 | 0 | 0 | 0 | 0 | 0 | 0 | 0 | 0 | 0 | 0 | 0 | 0 | 0 | 0 | 0 | 0 | 0 | 0 | 0 | 0 | 0 | 0 | 0 | 0 | 0 | 0 | 0 | 0 | 0 | 0 | 0 | 0 | 0 | 0 | 0 | 0 | 0 | 0 | 0 | 0 | #NUM! | #NUM! | #NUM! | 0 | 0 | 0 | 0 | 0 | 0 | 0 | 0 | 0 | 0 | 0 | 0 | 0 | 0 | 0 | 0 | 0 | 0 | 0 | 0 | 0 | 0 | 0 | 0 | 0 | 0 | 0 | 0 | 0 | 0 | 0 | 0 | 0 | 0 | 0 | 0 | 0 | 0 | 0 | 0 | 0 | 0 | 0 | 0 | 0 | 0 | 0 | 0 | 0 | 0 | 0
| 1253 | Business | Manufacturing/Industrial | Process | Gas | 02-332 | 02-332.10 | Boilers | [02-332]_Business_HVAC_Steam Trap_HVAC_ROB_Gas_per unit | Leaking steam trap | Repaired steam trap | DEEMED | 0 | 10.0373 | 0 | 0 | 0 | 0 | 50.89 | 6 | 0.476 | 0.25758 | 0.40817 | 0.12932 | 0.20492 | 1 | 1 | Replace on Burnout | 0.80092 | #NUM! | 0 | 63.5396 | 0 | 0 | 63.5396 | 0 | 499.9921 | 0 | 0 | 0 | 10.5899 | 0 | 510.582 | 21.4519 | 489.1302 | 23.8013 | 0 | 504.5588 | 0 | 0 | 0 | 10.5899 | 0 | 515.1487 | 21.4519 | 493.6968 | 24.0142 | 0 | 511.2014 | 0 | 0 | 0 | 10.5899 | 0 | 521.7913 | 21.4519 | 500.3394 | 24.3238 | per unit | 3.2148 | 13319.1045 | 0.005 | 0 | 22392.7404 | 0 | 0 | 22392.7404 | 0 | 0 | 22504.7041 | 0 | 0 | 0 | 0 | 22617.2276 | 0 | 0 | 0 | 0 | 0 | 0 | 22392.7404 | 44897.4444 | 67514.672 | 0 | 0 | 0 | 0 | 0 | 0 | 22392.7404 | 44897.4444 | 67514.672 | 0 | 0 | 0 | 0 | 22392.7404 | 0 | 0 | 22392.7404 | 0 | 0 | 22504.7041 | 0 | 0 | 0 | 0 | 22617.2276 | 0 | 0 | 0 | 0 | 0 | 0 | 22392.7404 | 44897.4444 | 67514.672 | 0 | 0 | 0 | 0 | 0 | 0 | 22392.7404 | 44897.4444 | 67514.672 | 0 | 0 | 0 | 29269.9328 | 696661.768 | 29269.9328 | 622420.5854 | 40166.7401 | 29435.6206 | 706871.58 | 29435.6206 | 628026.5945 | 40394.1113 | 29628.0881 | 720667.9427 | 29628.0881 | 636975.5974 | 40658.2319 | 1364.4463 | 1372.17 | 1381.1421 | 0.10193 | 0.10143 | 0.10092 | 0 | 13695.3729 | 0 | 0 | 13695.3729 | 0 | 0 | 13772.898 | 0 | 0 | 13772.898 | 0 | 0 | 13862.9534 | 0 | 0 | 13862.9534 | 0 | 0 | 0 | 0 | 82172.2372 | 82637.3882 | 83177.7203 | 0 | 0 | 0 | 0 | 0 | 0 | 82172.2372 | 82637.3882 | 83177.7203 | 0 | 0 | 0 | 13695.3729 | 27468.2709 | 41331.2243 | 0 | 0 | 0 | 0 | 0 | 0 | 13695.3729 | 27468.2709 | 41331.2243 | 0 | 0 | 0 | 1 | 1 | 1 | 1 | 1 | 1 | 1 | 38.1675 | 472.4145 | 13.3774 | 38.1675 | 476.9812 | 13.4971 | 38.1675 | 483.6238 | 13.6711 | 0 | 22392.7404 | 0 | 0 | 22392.7404 | 0 | 0 | 22504.7041 | 0 | 0 | 0 | 0 | 22617.2276 | 0 | 0 | 0 | 0 | 0 | 0 | 22392.7404 | 44897.4444 | 67514.672 | 0 | 0 | 0 | 0 | 0 | 0 | 22392.7404 | 44897.4444 | 67514.672 | 0 | 0 | 0 | 64475.6639 | 862516.9405 | 64475.6639 | 770601.0631 | 21491.888 | 64809.7208 | 874740.0946 | 64809.7208 | 777170.9293 | 21603.2403 | 65160.3867 | 890813.4954 | 65160.3867 | 787361.8692 | 21720.1289 | 1689.2818 | 1698.0342 | 1707.2218 | 0.1262 | 0.12557 | 0.12495 | 0 | 16955.8481 | 0 | 0 | 16955.8481 | 0 | 0 | 17043.6986 | 0 | 0 | 17043.6986 | 0 | 0 | 17135.9169 | 0 | 0 | 17135.9169 | 0 | 0 | 0 | 0 | 101735.0885 | 102262.1914 | 102815.5013 | 0 | 0 | 0 | 0 | 0 | 0 | 101735.0885 | 102262.1914 | 102815.5013 | 0 | 0 | 0 | 16955.8481 | 33999.5467 | 51135.4635 | 0 | 0 | 0 | 0 | 0 | 0 | 16955.8481 | 33999.5467 | 51135.4635 | 0 | 0 | 0 | 50.89 | 459.692 | 10.0331 | 50.89 | 464.2587 | 10.1228 | 50.89 | 470.9013 | 10.2533 | 0 | 22392.7404 | 0 | 0 | 22392.7404 | 0 | 0 | 22504.7041 | 0 | 0 | 0 | 0 | 22617.2276 | 0 | 0 | 0 | 0 | 0 | 0 | 22392.7404 | 44897.4444 | 67514.672 | 0 | 0 | 0 | 0 | 0 | 0 | 22392.7404 | 44897.4444 | 67514.672 | 0 | 0 | 0 | 90826.4363 | 911266.3816 | 90826.4363 | 814155.4206 | 0 | 91280.5685 | 924013.8526 | 91280.5685 | 820948.6554 | 0 | 91736.9713 | 940608.2772 | 91736.9713 | 831373.9016 | 0 | 1784.76 | 1793.6838 | 1802.6522 | 0.13333 | 0.13267 | 0.13201 | 0 | 17914.1923 | 0 | 0 | 17914.1923 | 0 | 0 | 18003.7633 | 0 | 0 | 18003.7633 | 0 | 0 | 18093.7821 | 0 | 0 | 18093.7821 | 0 | 0 | 0 | 0 | 107485.1538 | 108022.5795 | 108562.6924 | 0 | 0 | 0 | 0 | 0 | 0 | 107485.1538 | 108022.5795 | 108562.6924 | 0 | 0 | 0 | 17914.1923 | 35917.9556 | 54011.7376 | 0 | 0 | 0 | 0 | 0 | 0 | 17914.1923 | 35917.9556 | 54011.7376 | 0 | 0 | 0
| 1254 | Business | Office | HVAC | Electric | 02-060 | 02-060.01 | Air Conditioners | [02-060]_Business_HVAC_Unitary Air Conditioner_[65, 135) kBtu/h_CEE Tier 1_ROB_Electric_per ton | EER 11.2 IEER 12.9 | EER 12.2 IEER 14 | ENGINEER | 57.0718 | 0 | 0 | 0 | 0.07309 | 0 | 63 | 15 | 0.444 | 0.068 | 0.07 | 0.404 | 0.458 | 0.86 | 1 | Replace on Burnout | 22.0091 | 0.085571 | 736.2268 | 0 | 0 | 0 | 2.8624 | 38.8224 | 0 | 0 | 0 | 96.745 | 0 | 0 | 135.5674 | 26.3551 | 109.2123 | 5.1439 | 38.8422 | 0 | 0 | 0 | 97.6698 | 0 | 0 | 136.512 | 26.3551 | 110.1569 | 5.1797 | 39.1323 | 0 | 0 | 0 | 98.8776 | 0 | 0 | 138.0099 | 26.3551 | 111.6548 | 5.2366 | per ton | 5.9413 | 145977.4515 | 0.005 | 0 | 0 | 0 | 0 | 0 | 0 | 0 | 0 | 0 | 0 | 0 | 0 | 0 | 0 | 0 | 0 | 0 | 0 | 0 | 0 | 0 | 0 | 0 | 0 | 0 | 0 | 0 | 0 | 0 | 0 | 0 | 0 | 0 | 0 | 0 | 0 | 0 | 0 | 0 | 0 | 0 | 0 | 0 | 0 | 0 | 0 | 0 | 0 | 0 | 0 | 0 | 0 | 0 | 0 | 0 | 0 | 0 | 0 | 0 | 0 | 0 | 0 | 0 | 0 | 0 | 0 | 0 | 0 | 36126.4879 | 185830.3723 | 36126.4879 | 149881.9296 | 50231.38 | 36529.9756 | 189215.15 | 36529.9756 | 152581.4635 | 50792.4017 | 37140.36 | 194487.655 | 37140.36 | 157134.9586 | 51641.0989 | 1370.7598 | 1386.0695 | 1409.2295 | 0.0093435 | 0.009297 | 0.0092508 | 67279.343 | 0 | 0 | 0 | 247.9319 | 38.2559 | 68030.7692 | 0 | 0 | 0 | 250.701 | 38.6832 | 69167.5046 | 0 | 0 | 0 | 254.89 | 39.3296 | 1009190.1444 | 1020461.5378 | 1037512.5694 | 0 | 0 | 0 | 0 | 0 | 0 | 0 | 0 | 0 | 3718.9792 | 3760.5156 | 3823.3505 | 67279.343 | 76.9392 | 204477.6168 | 0 | 0 | 0 | 0 | 0 | 0 | 0 | 0 | 0 | 247.9319 | 498.633 | 753.523 | 38.2559 | 76.9392 | 116.2687 | 1 | 1 | 1 | 1 | 1 | 1 | 1 | 47.25 | 88.3174 | 2.8692 | 47.25 | 89.262 | 2.8891 | 47.25 | 90.7599 | 2.9208 | 0 | 0 | 0 | 0 | 0 | 0 | 0 | 0 | 0 | 0 | 0 | 0 | 0 | 0 | 0 | 0 | 0 | 0 | 0 | 0 | 0 | 0 | 0 | 0 | 0 | 0 | 0 | 0 | 0 | 0 | 0 | 0 | 0 | 0 | 142305.8935 | 408297.207 | 142305.8935 | 329313.0853 | 47435.2978 | 143250.8493 | 413872.2401 | 143250.8493 | 333743.0014 | 47750.2831 | 144407.4443 | 421791.7502 | 144407.4443 | 340783.7335 | 48135.8148 | 3011.7649 | 3031.764 | 3056.2422 | 0.020529 | 0.020427 | 0.020325 | 147822.81 | 0 | 0 | 0 | 544.7437 | 84.0541 | 148804.3998 | 0 | 0 | 0 | 548.361 | 84.6122 | 150005.8337 | 0 | 0 | 0 | 552.7884 | 85.2954 | 2217342.1502 | 2232065.9977 | 2250087.5061 | 0 | 0 | 0 | 0 | 0 | 0 | 0 | 0 | 0 | 8171.1553 | 8225.4143 | 8291.8256 | 147822.81 | 168.6663 | 446633.0436 | 0 | 0 | 0 | 0 | 0 | 0 | 0 | 0 | 0 | 544.7437 | 1093.1046 | 1645.893 | 84.0541 | 168.6663 | 253.9616 | 63 | 72.5674 | 2.1519 | 63 | 73.512 | 2.1669 | 63 | 75.0099 | 2.1906 | 0 | 0 | 0 | 0 | 0 | 0 | 0 | 0 | 0 | 0 | 0 | 0 | 0 | 0 | 0 | 0 | 0 | 0 | 0 | 0 | 0 | 0 | 0 | 0 | 0 | 0 | 0 | 0 | 0 | 0 | 0 | 0 | 0 | 0 | 246468.3292 | 530366.2831 | 246468.3292 | 427768.1896 | 0 | 247700.6708 | 536732.0614 | 247700.6708 | 432816.1006 | 0 | 248939.1742 | 545334.5419 | 248939.1742 | 440599.2794 | 0 | 3912.1957 | 3931.7567 | 3951.4155 | 0.026667 | 0.026534 | 0.026402 | 192017.5621 | 0 | 0 | 0 | 707.6063 | 109.1838 | 192977.6499 | 0 | 0 | 0 | 711.1443 | 109.7297 | 193942.5382 | 0 | 0 | 0 | 714.7001 | 110.2784 | 2880263.4318 | 2894664.749 | 2909138.0727 | 0 | 0 | 0 | 0 | 0 | 0 | 0 | 0 | 0 | 10614.0948 | 10667.1652 | 10720.5011 | 192017.5621 | 218.9135 | 578937.7502 | 0 | 0 | 0 | 0 | 0 | 0 | 0 | 0 | 0 | 707.6063 | 1418.7507 | 2133.4507 | 109.1838 | 218.9135 | 329.1919
| 1255 | Business | Retail | HVAC | Electric | 02-060 | 02-060.02 | Air Conditioners | [02-060]_Business_HVAC_Unitary Air Conditioner_[65, 135) kBtu/h_CEE Tier 1_ROB_Electric_per ton | EER 11.2 IEER 12.9 | EER 12.2 IEER 14 | ENGINEER | 57.0718 | 0 | 0 | 0 | 0.07309 | 0 | 63 | 15 | 0.444 | 0.068 | 0.07 | 0.404 | 0.458 | 0.86 | 1 | Replace on Burnout | 22.0091 | 0.085571 | 736.2268 | 0 | 0 | 0 | 2.8624 | 38.8224 | 0 | 0 | 0 | 96.745 | 0 | 0 | 135.5674 | 26.3551 | 109.2123 | 5.1439 | 38.8422 | 0 | 0 | 0 | 97.6698 | 0 | 0 | 136.512 | 26.3551 | 110.1569 | 5.1797 | 39.1323 | 0 | 0 | 0 | 98.8776 | 0 | 0 | 138.0099 | 26.3551 | 111.6548 | 5.2366 | per ton | 4.647 | 39819.7277 | 0.005 | 0 | 0 | 0 | 0 | 0 | 0 | 0 | 0 | 0 | 0 | 0 | 0 | 0 | 0 | 0 | 0 | 0 | 0 | 0 | 0 | 0 | 0 | 0 | 0 | 0 | 0 | 0 | 0 | 0 | 0 | 0 | 0 | 0 | 0 | 0 | 0 | 0 | 0 | 0 | 0 | 0 | 0 | 0 | 0 | 0 | 0 | 0 | 0 | 0 | 0 | 0 | 0 | 0 | 0 | 0 | 0 | 0 | 0 | 0 | 0 | 0 | 0 | 0 | 0 | 0 | 0 | 0 | 0 | 4961.9069 | 25523.4609 | 4961.9069 | 21037.5165 | 6899.1879 | 5036.4625 | 26087.4798 | 5036.4625 | 21499.3121 | 7002.8523 | 5154.5127 | 26991.9057 | 5154.5127 | 22287.2311 | 7166.993 | 188.2713 | 191.1002 | 195.5795 | 0.0047046 | 0.0046812 | 0.0046579 | 9240.6944 | 0 | 0 | 0 | 34.053 | 5.2544 | 9379.5413 | 0 | 0 | 0 | 34.5647 | 5.3333 | 9599.3895 | 0 | 0 | 0 | 35.3748 | 5.4583 | 138610.4156 | 140693.1198 | 143990.8431 | 0 | 0 | 0 | 0 | 0 | 0 | 0 | 0 | 0 | 510.795 | 518.47 | 530.6225 | 9240.6944 | 10.5877 | 28219.6252 | 0 | 0 | 0 | 0 | 0 | 0 | 0 | 0 | 0 | 34.053 | 68.6177 | 103.9925 | 5.2544 | 10.5877 | 16.0461 | 1 | 1 | 1 | 1 | 1 | 1 | 1 | 47.25 | 88.3174 | 2.8692 | 47.25 | 89.262 | 2.8891 | 47.25 | 90.7599 | 2.9208 | 0 | 0 | 0 | 0 | 0 | 0 | 0 | 0 | 0 | 0 | 0 | 0 | 0 | 0 | 0 | 0 | 0 | 0 | 0 | 0 | 0 | 0 | 0 | 0 | 0 | 0 | 0 | 0 | 0 | 0 | 0 | 0 | 0 | 0 | 32793.7124 | 94090.1381 | 32793.7124 | 77553.0733 | 10931.2375 | 33036.7249 | 95447.8345 | 33036.7249 | 78660.8286 | 11012.2416 | 33351.1653 | 97413.5818 | 33351.1653 | 80434.4472 | 11117.0551 | 694.0468 | 699.1899 | 705.8448 | 0.017343 | 0.017257 | 0.017171 | 34065.0594 | 0 | 0 | 0 | 125.5336 | 19.3699 | 34317.4931 | 0 | 0 | 0 | 126.4638 | 19.5134 | 34644.1237 | 0 | 0 | 0 | 127.6675 | 19.6991 | 510975.8911 | 514762.3958 | 519661.855 | 0 | 0 | 0 | 0 | 0 | 0 | 0 | 0 | 0 | 1883.0036 | 1896.9573 | 1915.0124 | 34065.0594 | 38.8832 | 103026.6761 | 0 | 0 | 0 | 0 | 0 | 0 | 0 | 0 | 0 | 125.5336 | 251.9974 | 379.6649 | 19.3699 | 38.8832 | 58.5824 | 63 | 72.5674 | 2.1519 | 63 | 73.512 | 2.1669 | 63 | 75.0099 | 2.1906 | 0 | 0 | 0 | 0 | 0 | 0 | 0 | 0 | 0 | 0 | 0 | 0 | 0 | 0 | 0 | 0 | 0 | 0 | 0 | 0 | 0 | 0 | 0 | 0 | 0 | 0 | 0 | 0 | 0 | 0 | 0 | 0 | 0 | 0 | 63029.6515 | 135631.2273 | 63029.6515 | 111792.9969 | 0 | 63344.7997 | 137259.1557 | 63344.7997 | 113118.532 | 0 | 63661.5237 | 139459.0787 | 63661.5237 | 115151.4367 | 0 | 1000.4707 | 1005.473 | 1010.5004 | 0.025 | 0.024876 | 0.024752 | 49104.8893 | 0 | 0 | 0 | 180.957 | 27.9217 | 49350.4137 | 0 | 0 | 0 | 181.8618 | 28.0613 | 49597.1658 | 0 | 0 | 0 | 182.7711 | 28.2016 | 736573.3394 | 740256.2061 | 743957.4872 | 0 | 0 | 0 | 0 | 0 | 0 | 0 | 0 | 0 | 2714.3556 | 2727.9274 | 2741.567 | 49104.8893 | 55.983 | 148052.4688 | 0 | 0 | 0 | 0 | 0 | 0 | 0 | 0 | 0 | 180.957 | 362.8189 | 545.59 | 27.9217 | 55.983 | 84.1846
| 1256 | Business | Food Service | HVAC | Electric | 02-060 | 02-060.03 | Air Conditioners | [02-060]_Business_HVAC_Unitary Air Conditioner_[65, 135) kBtu/h_CEE Tier 1_ROB_Electric_per ton | EER 11.2 IEER 12.9 | EER 12.2 IEER 14 | ENGINEER | 57.0718 | 0 | 0 | 0 | 0.07309 | 0 | 63 | 15 | 0.444 | 0.068 | 0.07 | 0.404 | 0.458 | 0.86 | 1 | Replace on Burnout | 22.0091 | 0.085571 | 736.2268 | 0 | 0 | 0 | 2.8624 | 38.8224 | 0 | 0 | 0 | 96.745 | 0 | 0 | 162.6809 | 26.3551 | 136.3258 | 6.1727 | 38.8422 | 0 | 0 | 0 | 97.6698 | 0 | 0 | 163.8144 | 26.3551 | 137.4593 | 6.2157 | 39.1323 | 0 | 0 | 0 | 98.8776 | 0 | 0 | 165.6119 | 26.3551 | 139.2568 | 6.2839 | per ton | 12.8844 | 20653.6966 | 0.005 | 0 | 0 | 0 | 0 | 0 | 0 | 0 | 0 | 0 | 0 | 0 | 0 | 0 | 0 | 0 | 0 | 0 | 0 | 0 | 0 | 0 | 0 | 0 | 0 | 0 | 0 | 0 | 0 | 0 | 0 | 0 | 0 | 0 | 0 | 0 | 0 | 0 | 0 | 0 | 0 | 0 | 0 | 0 | 0 | 0 | 0 | 0 | 0 | 0 | 0 | 0 | 0 | 0 | 0 | 0 | 0 | 0 | 0 | 0 | 0 | 0 | 0 | 0 | 0 | 0 | 0 | 0 | 0 | 3260.3431 | 20124.9821 | 3260.3431 | 16468.5812 | 4533.2813 | 3304.7799 | 20541.4127 | 3304.7799 | 16806.3744 | 4595.0676 | 3375.4109 | 21210.6423 | 3375.4109 | 17387.2353 | 4693.2751 | 123.7083 | 125.3944 | 128.0744 | 0.0059598 | 0.0059302 | 0.0059007 | 6071.8258 | 0 | 0 | 0 | 22.3754 | 3.4525 | 6154.5816 | 0 | 0 | 0 | 22.6803 | 3.4996 | 6286.1196 | 0 | 0 | 0 | 23.1651 | 3.5744 | 91077.3867 | 92318.7244 | 94291.7946 | 0 | 0 | 0 | 0 | 0 | 0 | 0 | 0 | 0 | 335.6304 | 340.2049 | 347.4759 | 6071.8258 | 6.9521 | 18512.527 | 0 | 0 | 0 | 0 | 0 | 0 | 0 | 0 | 0 | 22.3754 | 45.0557 | 68.2207 | 3.4525 | 6.9521 | 10.5265 | 1 | 1 | 1 | 1 | 1 | 1 | 1 | 47.25 | 115.4309 | 3.443 | 47.25 | 116.5644 | 3.467 | 47.25 | 118.3619 | 3.505 | 0 | 0 | 0 | 0 | 0 | 0 | 0 | 0 | 0 | 0 | 0 | 0 | 0 | 0 | 0 | 0 | 0 | 0 | 0 | 0 | 0 | 0 | 0 | 0 | 0 | 0 | 0 | 0 | 0 | 0 | 0 | 0 | 0 | 0 | 18008.597 | 62003.2776 | 18008.597 | 50738.2319 | 6002.8657 | 18135.5374 | 62875.4008 | 18135.5374 | 51442.7874 | 6045.1791 | 18295.447 | 64125.796 | 18295.447 | 52566.5507 | 6098.4823 | 381.1343 | 383.8209 | 387.2052 | 0.018362 | 0.01827 | 0.01818 | 18706.7545 | 0 | 0 | 0 | 68.9365 | 10.6369 | 18838.6161 | 0 | 0 | 0 | 69.4224 | 10.7119 | 19004.7251 | 0 | 0 | 0 | 70.0345 | 10.8063 | 280601.3169 | 282579.2412 | 285070.8759 | 0 | 0 | 0 | 0 | 0 | 0 | 0 | 0 | 0 | 1034.0474 | 1041.3363 | 1050.5182 | 18706.7545 | 21.3488 | 56550.0956 | 0 | 0 | 0 | 0 | 0 | 0 | 0 | 0 | 0 | 68.9365 | 138.3589 | 208.3935 | 10.6369 | 21.3488 | 32.1552 | 63 | 99.6809 | 2.5822 | 63 | 100.8144 | 2.6002 | 63 | 102.6119 | 2.6288 | 0 | 0 | 0 | 0 | 0 | 0 | 0 | 0 | 0 | 0 | 0 | 0 | 0 | 0 | 0 | 0 | 0 | 0 | 0 | 0 | 0 | 0 | 0 | 0 | 0 | 0 | 0 | 0 | 0 | 0 | 0 | 0 | 0 | 0 | 32692.2199 | 84419.0467 | 32692.2199 | 69081.3992 | 0 | 32855.681 | 85432.2954 | 32855.681 | 69898.1693 | 0 | 33019.9594 | 86801.5627 | 33019.9594 | 71154.8086 | 0 | 518.9241 | 521.5187 | 524.1263 | 0.025 | 0.024876 | 0.024752 | 25469.7242 | 0 | 0 | 0 | 93.8588 | 14.4824 | 25597.0728 | 0 | 0 | 0 | 94.3281 | 14.5548 | 25725.0582 | 0 | 0 | 0 | 94.7997 | 14.6276 | 382045.8631 | 383956.0925 | 385875.8729 | 0 | 0 | 0 | 0 | 0 | 0 | 0 | 0 | 0 | 1407.882 | 1414.9214 | 1421.996 | 25469.7242 | 29.0373 | 76791.8552 | 0 | 0 | 0 | 0 | 0 | 0 | 0 | 0 | 0 | 93.8588 | 188.1869 | 282.9866 | 14.4824 | 29.0373 | 43.6649
| 1257 | Business | Healthcare/Hospitals | HVAC | Electric | 02-060 | 02-060.04 | Air Conditioners | [02-060]_Business_HVAC_Unitary Air Conditioner_[65, 135) kBtu/h_CEE Tier 1_ROB_Electric_per ton | EER 11.2 IEER 12.9 | EER 12.2 IEER 14 | ENGINEER | 57.0718 | 0 | 0 | 0 | 0.07309 | 0 | 63 | 15 | 0.444 | 0.068 | 0.07 | 0.404 | 0.458 | 0.86 | 1 | Replace on Burnout | 22.0091 | 0.085571 | 736.2268 | 0 | 0 | 0 | 2.8624 | 38.8224 | 0 | 0 | 0 | 96.745 | 0 | 0 | 135.5674 | 21.6624 | 113.905 | 6.2582 | 38.8422 | 0 | 0 | 0 | 97.6698 | 0 | 0 | 136.512 | 21.6624 | 114.8496 | 6.3018 | 39.1323 | 0 | 0 | 0 | 98.8776 | 0 | 0 | 138.0099 | 21.6624 | 116.3475 | 6.3709 | per ton | 14.4339 | 39202.485 | 0.005 | 0 | 0 | 0 | 0 | 0 | 0 | 0 | 0 | 0 | 0 | 0 | 0 | 0 | 0 | 0 | 0 | 0 | 0 | 0 | 0 | 0 | 0 | 0 | 0 | 0 | 0 | 0 | 0 | 0 | 0 | 0 | 0 | 0 | 0 | 0 | 0 | 0 | 0 | 0 | 0 | 0 | 0 | 0 | 0 | 0 | 0 | 0 | 0 | 0 | 0 | 0 | 0 | 0 | 0 | 0 | 0 | 0 | 0 | 0 | 0 | 0 | 0 | 0 | 0 | 0 | 0 | 0 | 0 | 2411.6759 | 15092.7346 | 2411.6759 | 12378.2332 | 4602.1204 | 2452.3129 | 15453.9838 | 2452.3129 | 12672.7594 | 4679.6668 | 2519.0805 | 16048.9274 | 2519.0805 | 13185.7972 | 4807.077 | 111.3301 | 113.206 | 116.2882 | 0.0028257 | 0.0028117 | 0.0027977 | 5464.2804 | 0 | 0 | 0 | 20.1365 | 3.1071 | 5556.3543 | 0 | 0 | 0 | 20.4758 | 3.1594 | 5707.6335 | 0 | 0 | 0 | 21.0333 | 3.2454 | 81964.2063 | 83345.3139 | 85614.5029 | 0 | 0 | 0 | 0 | 0 | 0 | 0 | 0 | 0 | 302.0473 | 307.1369 | 315.4991 | 5464.2804 | 6.2665 | 16728.2682 | 0 | 0 | 0 | 0 | 0 | 0 | 0 | 0 | 0 | 20.1365 | 40.6123 | 61.6456 | 3.1071 | 6.2665 | 9.5119 | 1 | 1 | 1 | 1 | 1 | 1 | 1 | 47.25 | 88.3174 | 2.8692 | 47.25 | 89.262 | 2.8891 | 47.25 | 90.7599 | 2.9208 | 0 | 0 | 0 | 0 | 0 | 0 | 0 | 0 | 0 | 0 | 0 | 0 | 0 | 0 | 0 | 0 | 0 | 0 | 0 | 0 | 0 | 0 | 0 | 0 | 0 | 0 | 0 | 0 | 0 | 0 | 0 | 0 | 0 | 0 | 32227.9228 | 92466.8018 | 32227.9228 | 75836.2002 | 10742.6409 | 32468.3199 | 93805.6309 | 32468.3199 | 76923.608 | 10822.7733 | 32777.1811 | 95737.0628 | 32777.1811 | 78657.5618 | 10925.727 | 682.0724 | 687.1602 | 693.697 | 0.017312 | 0.017226 | 0.01714 | 33477.3353 | 0 | 0 | 0 | 123.3677 | 19.0357 | 33727.0521 | 0 | 0 | 0 | 124.288 | 19.1777 | 34047.8872 | 0 | 0 | 0 | 125.4703 | 19.3601 | 502160.0288 | 505905.7813 | 510718.3078 | 0 | 0 | 0 | 0 | 0 | 0 | 0 | 0 | 0 | 1850.5162 | 1864.3197 | 1882.0544 | 33477.3353 | 38.2133 | 101252.2745 | 0 | 0 | 0 | 0 | 0 | 0 | 0 | 0 | 0 | 123.3677 | 247.6557 | 373.126 | 19.0357 | 38.2133 | 57.5734 | 63 | 72.5674 | 2.1519 | 63 | 73.512 | 2.1669 | 63 | 75.0099 | 2.1906 | 0 | 0 | 0 | 0 | 0 | 0 | 0 | 0 | 0 | 0 | 0 | 0 | 0 | 0 | 0 | 0 | 0 | 0 | 0 | 0 | 0 | 0 | 0 | 0 | 0 | 0 | 0 | 0 | 0 | 0 | 0 | 0 | 0 | 0 | 62052.6334 | 133528.8175 | 62052.6334 | 109513.0137 | 0 | 62362.8966 | 135131.5115 | 62362.8966 | 110812.1476 | 0 | 62674.7111 | 137297.3336 | 62674.7111 | 112803.4764 | 0 | 984.9624 | 989.8872 | 994.8367 | 0.025 | 0.024876 | 0.024752 | 48343.718 | 0 | 0 | 0 | 178.152 | 27.4889 | 48585.4366 | 0 | 0 | 0 | 179.0428 | 27.6263 | 48828.3637 | 0 | 0 | 0 | 179.938 | 27.7645 | 725155.7695 | 728781.5484 | 732425.4561 | 0 | 0 | 0 | 0 | 0 | 0 | 0 | 0 | 0 | 2672.2806 | 2685.642 | 2699.0702 | 48343.718 | 55.1152 | 145757.5183 | 0 | 0 | 0 | 0 | 0 | 0 | 0 | 0 | 0 | 178.152 | 357.1948 | 537.1329 | 27.4889 | 55.1152 | 82.8797
| 1258 | Business | Campus/Education | HVAC | Electric | 02-060 | 02-060.05 | Air Conditioners | [02-060]_Business_HVAC_Unitary Air Conditioner_[65, 135) kBtu/h_CEE Tier 1_ROB_Electric_per ton | EER 11.2 IEER 12.9 | EER 12.2 IEER 14 | ENGINEER | 57.0718 | 0 | 0 | 0 | 0.07309 | 0 | 63 | 15 | 0.444 | 0.068 | 0.07 | 0.404 | 0.458 | 0.86 | 1 | Replace on Burnout | 22.0091 | 0.085571 | 736.2268 | 0 | 0 | 0 | 2.8624 | 38.8224 | 0 | 0 | 0 | 96.745 | 0 | 0 | 135.5674 | 21.6624 | 113.905 | 6.2582 | 38.8422 | 0 | 0 | 0 | 97.6698 | 0 | 0 | 136.512 | 21.6624 | 114.8496 | 6.3018 | 39.1323 | 0 | 0 | 0 | 98.8776 | 0 | 0 | 138.0099 | 21.6624 | 116.3475 | 6.3709 | per ton | 8.2857 | 18816.7867 | 0.005 | 0 | 0 | 0 | 0 | 0 | 0 | 0 | 0 | 0 | 0 | 0 | 0 | 0 | 0 | 0 | 0 | 0 | 0 | 0 | 0 | 0 | 0 | 0 | 0 | 0 | 0 | 0 | 0 | 0 | 0 | 0 | 0 | 0 | 0 | 0 | 0 | 0 | 0 | 0 | 0 | 0 | 0 | 0 | 0 | 0 | 0 | 0 | 0 | 0 | 0 | 0 | 0 | 0 | 0 | 0 | 0 | 0 | 0 | 0 | 0 | 0 | 0 | 0 | 0 | 0 | 0 | 0 | 0 | 1138.7934 | 7126.7895 | 1138.7934 | 5791.1253 | 2173.1213 | 1158.1766 | 7298.5964 | 1158.1766 | 5929.7313 | 2210.1097 | 1190.0796 | 7581.9337 | 1190.0796 | 6171.7443 | 2270.9891 | 52.5701 | 53.4649 | 54.9376 | 0.0027799 | 0.0027661 | 0.0027523 | 2580.2333 | 0 | 0 | 0 | 9.5085 | 1.4672 | 2624.151 | 0 | 0 | 0 | 9.6703 | 1.4921 | 2696.4356 | 0 | 0 | 0 | 9.9367 | 1.5332 | 38703.4998 | 39362.2653 | 40446.5338 | 0 | 0 | 0 | 0 | 0 | 0 | 0 | 0 | 0 | 142.6268 | 145.0544 | 149.05 | 2580.2333 | 2.9593 | 7900.8199 | 0 | 0 | 0 | 0 | 0 | 0 | 0 | 0 | 0 | 9.5085 | 19.1787 | 29.1154 | 1.4672 | 2.9593 | 4.4925 | 1 | 1 | 1 | 1 | 1 | 1 | 1 | 47.25 | 88.3174 | 2.8692 | 47.25 | 89.262 | 2.8891 | 47.25 | 90.7599 | 2.9208 | 0 | 0 | 0 | 0 | 0 | 0 | 0 | 0 | 0 | 0 | 0 | 0 | 0 | 0 | 0 | 0 | 0 | 0 | 0 | 0 | 0 | 0 | 0 | 0 | 0 | 0 | 0 | 0 | 0 | 0 | 0 | 0 | 0 | 0 | 15418.3344 | 44237.5415 | 15418.3344 | 35946.7816 | 5139.4448 | 15532.8721 | 44876.6943 | 15532.8721 | 36459.9878 | 5177.624 | 15681.9079 | 45804.421 | 15681.9079 | 37285.1021 | 5227.3026 | 326.314 | 328.738 | 331.8922 | 0.017255 | 0.01717 | 0.017084 | 16016.0725 | 0 | 0 | 0 | 59.021 | 9.107 | 16135.0506 | 0 | 0 | 0 | 59.4595 | 9.1746 | 16289.8643 | 0 | 0 | 0 | 60.03 | 9.2626 | 240241.0882 | 242025.7597 | 244347.964 | 0 | 0 | 0 | 0 | 0 | 0 | 0 | 0 | 0 | 885.3154 | 891.8922 | 900.4497 | 16016.0725 | 18.2816 | 48440.9875 | 0 | 0 | 0 | 0 | 0 | 0 | 0 | 0 | 0 | 59.021 | 118.4805 | 178.5105 | 9.107 | 18.2816 | 27.5442 | 63 | 72.5674 | 2.1519 | 63 | 73.512 | 2.1669 | 63 | 75.0099 | 2.1906 | 0 | 0 | 0 | 0 | 0 | 0 | 0 | 0 | 0 | 0 | 0 | 0 | 0 | 0 | 0 | 0 | 0 | 0 | 0 | 0 | 0 | 0 | 0 | 0 | 0 | 0 | 0 | 0 | 0 | 0 | 0 | 0 | 0 | 0 | 29784.6212 | 64092.4491 | 29784.6212 | 52080.5902 | 0 | 29933.5443 | 64861.7256 | 29933.5443 | 52696.7897 | 0 | 30083.212 | 65901.2978 | 30083.212 | 53644.0929 | 0 | 472.7718 | 475.1356 | 477.5113 | 0.025 | 0.024876 | 0.024752 | 23204.4838 | 0 | 0 | 0 | 85.5111 | 13.1944 | 23320.5062 | 0 | 0 | 0 | 85.9387 | 13.2604 | 23437.1087 | 0 | 0 | 0 | 86.3684 | 13.3267 | 348067.2569 | 349807.5932 | 351556.6312 | 0 | 0 | 0 | 0 | 0 | 0 | 0 | 0 | 0 | 1282.667 | 1289.0803 | 1295.5257 | 23204.4838 | 26.4547 | 69962.0987 | 0 | 0 | 0 | 0 | 0 | 0 | 0 | 0 | 0 | 85.5111 | 171.4498 | 257.8182 | 13.1944 | 26.4547 | 39.7814
| 1259 | Business | Warehouse | HVAC | Electric | 02-060 | 02-060.06 | Air Conditioners | [02-060]_Business_HVAC_Unitary Air Conditioner_[65, 135) kBtu/h_CEE Tier 1_ROB_Electric_per ton | EER 11.2 IEER 12.9 | EER 12.2 IEER 14 | ENGINEER | 57.0718 | 0 | 0 | 0 | 0.07309 | 0 | 63 | 15 | 0.444 | 0.068 | 0.07 | 0.404 | 0.458 | 0.86 | 1 | Replace on Burnout | 22.0091 | 0.085571 | 736.2268 | 0 | 0 | 0 | 2.8624 | 38.8224 | 0 | 0 | 0 | 96.745 | 0 | 0 | 135.5674 | 26.3551 | 109.2123 | 5.1439 | 38.8422 | 0 | 0 | 0 | 97.6698 | 0 | 0 | 136.512 | 26.3551 | 110.1569 | 5.1797 | 39.1323 | 0 | 0 | 0 | 98.8776 | 0 | 0 | 138.0099 | 26.3551 | 111.6548 | 5.2366 | per ton | 1.6594 | 3444.9075 | 0.005 | 0 | 0 | 0 | 0 | 0 | 0 | 0 | 0 | 0 | 0 | 0 | 0 | 0 | 0 | 0 | 0 | 0 | 0 | 0 | 0 | 0 | 0 | 0 | 0 | 0 | 0 | 0 | 0 | 0 | 0 | 0 | 0 | 0 | 0 | 0 | 0 | 0 | 0 | 0 | 0 | 0 | 0 | 0 | 0 | 0 | 0 | 0 | 0 | 0 | 0 | 0 | 0 | 0 | 0 | 0 | 0 | 0 | 0 | 0 | 0 | 0 | 0 | 0 | 0 | 0 | 0 | 0 | 0 | 865.7572 | 4453.3524 | 865.7572 | 3653.4743 | 1203.7754 | 875.3913 | 4534.2845 | 875.3913 | 3719.2677 | 1217.171 | 889.6997 | 4658.964 | 889.6997 | 3828.8619 | 1237.0658 | 32.8497 | 33.2153 | 33.7582 | 0.0094883 | 0.0094411 | 0.0093941 | 1612.3232 | 0 | 0 | 0 | 5.9416 | 0.91679 | 1630.2651 | 0 | 0 | 0 | 6.0077 | 0.92699 | 1656.9119 | 0 | 0 | 0 | 6.1059 | 0.94214 | 24184.8482 | 24453.9769 | 24853.6787 | 0 | 0 | 0 | 0 | 0 | 0 | 0 | 0 | 0 | 89.1239 | 90.1157 | 91.5886 | 1612.3232 | 1.8438 | 4899.5003 | 0 | 0 | 0 | 0 | 0 | 0 | 0 | 0 | 0 | 5.9416 | 11.9493 | 18.0552 | 0.91679 | 1.8438 | 2.7859 | 1 | 1 | 1 | 1 | 1 | 1 | 1 | 47.25 | 88.3174 | 2.8692 | 47.25 | 89.262 | 2.8891 | 47.25 | 90.7599 | 2.9208 | 0 | 0 | 0 | 0 | 0 | 0 | 0 | 0 | 0 | 0 | 0 | 0 | 0 | 0 | 0 | 0 | 0 | 0 | 0 | 0 | 0 | 0 | 0 | 0 | 0 | 0 | 0 | 0 | 0 | 0 | 0 | 0 | 0 | 0 | 3371.9132 | 9674.5306 | 3371.9132 | 7936.8633 | 1123.9711 | 3394.244 | 9806.4575 | 3394.244 | 8043.7918 | 1131.4147 | 3421.4893 | 9993.6397 | 3421.4893 | 8213.042 | 1140.4964 | 71.3632 | 71.8359 | 72.4125 | 0.020613 | 0.02051 | 0.020408 | 3502.6355 | 0 | 0 | 0 | 12.9076 | 1.9916 | 3525.8321 | 0 | 0 | 0 | 12.9931 | 2.0048 | 3554.1337 | 0 | 0 | 0 | 13.0974 | 2.0209 | 52539.5328 | 52887.4813 | 53312.0051 | 0 | 0 | 0 | 0 | 0 | 0 | 0 | 0 | 0 | 193.6141 | 194.8963 | 196.4607 | 3502.6355 | 3.9965 | 10582.6013 | 0 | 0 | 0 | 0 | 0 | 0 | 0 | 0 | 0 | 12.9076 | 25.9007 | 38.9981 | 1.9916 | 3.9965 | 6.0174 | 63 | 72.5674 | 2.1519 | 63 | 73.512 | 2.1669 | 63 | 75.0099 | 2.1906 | 0 | 0 | 0 | 0 | 0 | 0 | 0 | 0 | 0 | 0 | 0 | 0 | 0 | 0 | 0 | 0 | 0 | 0 | 0 | 0 | 0 | 0 | 0 | 0 | 0 | 0 | 0 | 0 | 0 | 0 | 0 | 0 | 0 | 0 | 5816.3818 | 12516.0616 | 5816.3818 | 10268.0196 | 0 | 5845.4637 | 12666.2869 | 5845.4637 | 10389.5801 | 0 | 5874.691 | 12869.296 | 5874.691 | 10576.3337 | 0 | 92.3235 | 92.7851 | 93.2491 | 0.026667 | 0.026534 | 0.026402 | 4531.4035 | 0 | 0 | 0 | 16.6987 | 2.5766 | 4554.0605 | 0 | 0 | 0 | 16.7822 | 2.5895 | 4576.8308 | 0 | 0 | 0 | 16.8661 | 2.6024 | 67971.0525 | 68310.9077 | 68652.4623 | 0 | 0 | 0 | 0 | 0 | 0 | 0 | 0 | 0 | 250.481 | 251.7334 | 252.992 | 4531.4035 | 5.1661 | 13662.2948 | 0 | 0 | 0 | 0 | 0 | 0 | 0 | 0 | 0 | 16.6987 | 33.481 | 50.3471 | 2.5766 | 5.1661 | 7.7686
| 1260 | Business | Lodging | HVAC | Electric | 02-060 | 02-060.07 | Air Conditioners | [02-060]_Business_HVAC_Unitary Air Conditioner_[65, 135) kBtu/h_CEE Tier 1_ROB_Electric_per ton | EER 11.2 IEER 12.9 | EER 12.2 IEER 14 | ENGINEER | 57.0718 | 0 | 0 | 0 | 0.07309 | 0 | 63 | 15 | 0.444 | 0.068 | 0.07 | 0.404 | 0.458 | 0.86 | 1 | Replace on Burnout | 22.0091 | 0.085571 | 736.2268 | 0 | 0 | 0 | 2.8624 | 38.8224 | 0 | 0 | 0 | 96.745 | 0 | 0 | 135.5674 | 21.6624 | 113.905 | 6.2582 | 38.8422 | 0 | 0 | 0 | 97.6698 | 0 | 0 | 136.512 | 21.6624 | 114.8496 | 6.3018 | 39.1323 | 0 | 0 | 0 | 98.8776 | 0 | 0 | 138.0099 | 21.6624 | 116.3475 | 6.3709 | per ton | 3.499 | 10031.5702 | 0.005 | 0 | 0 | 0 | 0 | 0 | 0 | 0 | 0 | 0 | 0 | 0 | 0 | 0 | 0 | 0 | 0 | 0 | 0 | 0 | 0 | 0 | 0 | 0 | 0 | 0 | 0 | 0 | 0 | 0 | 0 | 0 | 0 | 0 | 0 | 0 | 0 | 0 | 0 | 0 | 0 | 0 | 0 | 0 | 0 | 0 | 0 | 0 | 0 | 0 | 0 | 0 | 0 | 0 | 0 | 0 | 0 | 0 | 0 | 0 | 0 | 0 | 0 | 0 | 0 | 0 | 0 | 0 | 0 | 1471.273 | 9207.511 | 1471.273 | 7430.7949 | 2807.581 | 1490.2356 | 9391.1659 | 1490.2356 | 7577.5472 | 2843.7668 | 1519.9019 | 9683.2141 | 1519.9019 | 7828.22 | 2900.378 | 67.9183 | 68.7937 | 70.1632 | 0.0067368 | 0.0067033 | 0.0066699 | 3333.5524 | 0 | 0 | 0 | 12.2845 | 1.8955 | 3376.5173 | 0 | 0 | 0 | 12.4428 | 1.9199 | 3443.734 | 0 | 0 | 0 | 12.6905 | 1.9582 | 50003.2866 | 50647.7602 | 51656.0105 | 0 | 0 | 0 | 0 | 0 | 0 | 0 | 0 | 0 | 184.2677 | 186.6427 | 190.3582 | 3333.5524 | 3.8154 | 10153.8038 | 0 | 0 | 0 | 0 | 0 | 0 | 0 | 0 | 0 | 12.2845 | 24.7274 | 37.4179 | 1.8955 | 3.8154 | 5.7736 | 1 | 1 | 1 | 1 | 1 | 1 | 1 | 47.25 | 88.3174 | 2.8692 | 47.25 | 89.262 | 2.8891 | 47.25 | 90.7599 | 2.9208 | 0 | 0 | 0 | 0 | 0 | 0 | 0 | 0 | 0 | 0 | 0 | 0 | 0 | 0 | 0 | 0 | 0 | 0 | 0 | 0 | 0 | 0 | 0 | 0 | 0 | 0 | 0 | 0 | 0 | 0 | 0 | 0 | 0 | 0 | 9780.9324 | 28062.9797 | 9780.9324 | 22647.8412 | 3260.3108 | 9845.698 | 28445.6331 | 9845.698 | 22952.2224 | 3281.8993 | 9924.9881 | 28989.3511 | 9924.9881 | 23435.9188 | 3308.3294 | 207.0039 | 208.3746 | 210.0527 | 0.020533 | 0.02043 | 0.020329 | 10160.1197 | 0 | 0 | 0 | 37.4412 | 5.7772 | 10227.3962 | 0 | 0 | 0 | 37.6891 | 5.8154 | 10309.7602 | 0 | 0 | 0 | 37.9926 | 5.8623 | 152401.796 | 153410.9426 | 154646.4024 | 0 | 0 | 0 | 0 | 0 | 0 | 0 | 0 | 0 | 561.6178 | 565.3366 | 569.8894 | 10160.1197 | 11.5926 | 30697.2761 | 0 | 0 | 0 | 0 | 0 | 0 | 0 | 0 | 0 | 37.4412 | 75.1303 | 113.1229 | 5.7772 | 11.5926 | 17.4549 | 63 | 72.5674 | 2.1519 | 63 | 73.512 | 2.1669 | 63 | 75.0099 | 2.1906 | 0 | 0 | 0 | 0 | 0 | 0 | 0 | 0 | 0 | 0 | 0 | 0 | 0 | 0 | 0 | 0 | 0 | 0 | 0 | 0 | 0 | 0 | 0 | 0 | 0 | 0 | 0 | 0 | 0 | 0 | 0 | 0 | 0 | 0 | 16937.3031 | 36446.77 | 16937.3031 | 29413.8637 | 0 | 17021.9896 | 36884.2262 | 17021.9896 | 29761.1574 | 0 | 17107.0996 | 37475.3887 | 17107.0996 | 30296.303 | 0 | 268.8461 | 270.1903 | 271.5413 | 0.026667 | 0.026534 | 0.026402 | 13195.4465 | 0 | 0 | 0 | 48.6267 | 7.5031 | 13261.4237 | 0 | 0 | 0 | 48.8698 | 7.5406 | 13327.7309 | 0 | 0 | 0 | 49.1142 | 7.5783 | 197931.6976 | 198921.3561 | 199915.9629 | 0 | 0 | 0 | 0 | 0 | 0 | 0 | 0 | 0 | 729.4006 | 733.0476 | 736.7128 | 13195.4465 | 15.0437 | 39784.6011 | 0 | 0 | 0 | 0 | 0 | 0 | 0 | 0 | 0 | 48.6267 | 97.4965 | 146.6107 | 7.5031 | 15.0437 | 22.6221
| 1261 | Business | Other Commercial | HVAC | Electric | 02-060 | 02-060.08 | Air Conditioners | [02-060]_Business_HVAC_Unitary Air Conditioner_[65, 135) kBtu/h_CEE Tier 1_ROB_Electric_per ton | EER 11.2 IEER 12.9 | EER 12.2 IEER 14 | ENGINEER | 57.0718 | 0 | 0 | 0 | 0.07309 | 0 | 63 | 15 | 0.444 | 0.068 | 0.07 | 0.404 | 0.458 | 0.86 | 1 | Replace on Burnout | 22.0091 | 0.085571 | 736.2268 | 0 | 0 | 0 | 2.8624 | 38.8224 | 0 | 0 | 0 | 96.745 | 0 | 0 | 135.5674 | 26.3551 | 109.2123 | 5.1439 | 38.8422 | 0 | 0 | 0 | 97.6698 | 0 | 0 | 136.512 | 26.3551 | 110.1569 | 5.1797 | 39.1323 | 0 | 0 | 0 | 98.8776 | 0 | 0 | 138.0099 | 26.3551 | 111.6548 | 5.2366 | per ton | 2.178 | 8276.3835 | 0.005 | 0 | 0 | 0 | 0 | 0 | 0 | 0 | 0 | 0 | 0 | 0 | 0 | 0 | 0 | 0 | 0 | 0 | 0 | 0 | 0 | 0 | 0 | 0 | 0 | 0 | 0 | 0 | 0 | 0 | 0 | 0 | 0 | 0 | 0 | 0 | 0 | 0 | 0 | 0 | 0 | 0 | 0 | 0 | 0 | 0 | 0 | 0 | 0 | 0 | 0 | 0 | 0 | 0 | 0 | 0 | 0 | 0 | 0 | 0 | 0 | 0 | 0 | 0 | 0 | 0 | 0 | 0 | 0 | 2078.7678 | 10692.9351 | 2078.7678 | 8767.9059 | 2890.3827 | 2101.9156 | 10887.3404 | 2101.9156 | 8925.7859 | 2922.5681 | 2136.901 | 11190.0062 | 2136.901 | 9191.5224 | 2971.2128 | 78.8754 | 79.7537 | 81.0812 | 0.0094828 | 0.0094356 | 0.0093886 | 3871.3459 | 0 | 0 | 0 | 14.2663 | 2.2013 | 3914.4547 | 0 | 0 | 0 | 14.4252 | 2.2258 | 3979.6089 | 0 | 0 | 0 | 14.6653 | 2.2629 | 58070.1884 | 58716.8211 | 59694.1338 | 0 | 0 | 0 | 0 | 0 | 0 | 0 | 0 | 0 | 213.9952 | 216.3781 | 219.9796 | 3871.3459 | 4.4271 | 11765.4095 | 0 | 0 | 0 | 0 | 0 | 0 | 0 | 0 | 0 | 14.2663 | 28.6916 | 43.3569 | 2.2013 | 4.4271 | 6.69 | 1 | 1 | 1 | 1 | 1 | 1 | 1 | 47.25 | 88.3174 | 2.8692 | 47.25 | 89.262 | 2.8891 | 47.25 | 90.7599 | 2.9208 | 0 | 0 | 0 | 0 | 0 | 0 | 0 | 0 | 0 | 0 | 0 | 0 | 0 | 0 | 0 | 0 | 0 | 0 | 0 | 0 | 0 | 0 | 0 | 0 | 0 | 0 | 0 | 0 | 0 | 0 | 0 | 0 | 0 | 0 | 8100.2089 | 23240.7287 | 8100.2089 | 19056.7435 | 2700.0696 | 8153.7334 | 23557.3048 | 8153.7334 | 19313.0233 | 2717.9111 | 8219.2049 | 24007.0228 | 8219.2049 | 19719.4786 | 2739.735 | 171.433 | 172.5658 | 173.9514 | 0.02061 | 0.020508 | 0.020406 | 8414.2379 | 0 | 0 | 0 | 31.0074 | 4.7844 | 8469.8374 | 0 | 0 | 0 | 31.2123 | 4.8161 | 8537.8471 | 0 | 0 | 0 | 31.4629 | 4.8547 | 126213.5679 | 127047.5617 | 128067.7064 | 0 | 0 | 0 | 0 | 0 | 0 | 0 | 0 | 0 | 465.1112 | 468.1846 | 471.9439 | 8414.2379 | 9.6005 | 25421.9224 | 0 | 0 | 0 | 0 | 0 | 0 | 0 | 0 | 0 | 31.0074 | 62.2197 | 93.6826 | 4.7844 | 9.6005 | 14.4553 | 63 | 72.5674 | 2.1519 | 63 | 73.512 | 2.1669 | 63 | 75.0099 | 2.1906 | 0 | 0 | 0 | 0 | 0 | 0 | 0 | 0 | 0 | 0 | 0 | 0 | 0 | 0 | 0 | 0 | 0 | 0 | 0 | 0 | 0 | 0 | 0 | 0 | 0 | 0 | 0 | 0 | 0 | 0 | 0 | 0 | 0 | 0 | 13973.8459 | 30069.8135 | 13973.8459 | 24656.4009 | 0 | 14043.7151 | 30430.7297 | 14043.7151 | 24948.0744 | 0 | 14113.9337 | 30918.4586 | 14113.9337 | 25396.5637 | 0 | 221.8071 | 222.9161 | 224.0307 | 0.026667 | 0.026534 | 0.026402 | 10886.6881 | 0 | 0 | 0 | 40.1187 | 6.1903 | 10941.1215 | 0 | 0 | 0 | 40.3193 | 6.2213 | 10995.8271 | 0 | 0 | 0 | 40.5209 | 6.2524 | 163300.3211 | 164116.8227 | 164937.4068 | 0 | 0 | 0 | 0 | 0 | 0 | 0 | 0 | 0 | 601.7801 | 604.789 | 607.8129 | 10886.6881 | 12.4116 | 32823.6367 | 0 | 0 | 0 | 0 | 0 | 0 | 0 | 0 | 0 | 40.1187 | 80.4379 | 120.9588 | 6.1903 | 12.4116 | 18.664
| 1262 | Business | Food Sales | HVAC | Electric | 02-060 | 02-060.09 | Air Conditioners | [02-060]_Business_HVAC_Unitary Air Conditioner_[65, 135) kBtu/h_CEE Tier 1_ROB_Electric_per ton | EER 11.2 IEER 12.9 | EER 12.2 IEER 14 | ENGINEER | 57.0718 | 0 | 0 | 0 | 0.07309 | 0 | 63 | 15 | 0.444 | 0.068 | 0.07 | 0.404 | 0.458 | 0.86 | 1 | Replace on Burnout | 22.0091 | 0.085571 | 736.2268 | 0 | 0 | 0 | 2.8624 | 38.8224 | 0 | 0 | 0 | 96.745 | 0 | 0 | 135.5674 | 21.6624 | 113.905 | 6.2582 | 38.8422 | 0 | 0 | 0 | 97.6698 | 0 | 0 | 136.512 | 21.6624 | 114.8496 | 6.3018 | 39.1323 | 0 | 0 | 0 | 98.8776 | 0 | 0 | 138.0099 | 21.6624 | 116.3475 | 6.3709 | per ton | 8.2156 | 14755.2029 | 0.005 | 0 | 0 | 0 | 0 | 0 | 0 | 0 | 0 | 0 | 0 | 0 | 0 | 0 | 0 | 0 | 0 | 0 | 0 | 0 | 0 | 0 | 0 | 0 | 0 | 0 | 0 | 0 | 0 | 0 | 0 | 0 | 0 | 0 | 0 | 0 | 0 | 0 | 0 | 0 | 0 | 0 | 0 | 0 | 0 | 0 | 0 | 0 | 0 | 0 | 0 | 0 | 0 | 0 | 0 | 0 | 0 | 0 | 0 | 0 | 0 | 0 | 0 | 0 | 0 | 0 | 0 | 0 | 0 | 887.2133 | 5552.3527 | 887.2133 | 4495.2062 | 1693.0395 | 902.3747 | 5686.5841 | 902.3747 | 4603.038 | 1721.9714 | 927.3463 | 5908.0737 | 927.3463 | 4791.5108 | 1769.6239 | 40.9564 | 41.6563 | 42.8091 | 0.0027619 | 0.0027482 | 0.0027345 | 2010.213 | 0 | 0 | 0 | 7.4079 | 1.143 | 2044.5651 | 0 | 0 | 0 | 7.5345 | 1.1626 | 2101.1447 | 0 | 0 | 0 | 7.743 | 1.1947 | 30153.1957 | 30668.4764 | 31517.1712 | 0 | 0 | 0 | 0 | 0 | 0 | 0 | 0 | 0 | 111.1179 | 113.0168 | 116.1443 | 2010.213 | 2.3056 | 6155.9229 | 0 | 0 | 0 | 0 | 0 | 0 | 0 | 0 | 0 | 7.4079 | 14.9423 | 22.6853 | 1.143 | 2.3056 | 3.5003 | 1 | 1 | 1 | 1 | 1 | 1 | 1 | 47.25 | 88.3174 | 2.8692 | 47.25 | 89.262 | 2.8891 | 47.25 | 90.7599 | 2.9208 | 0 | 0 | 0 | 0 | 0 | 0 | 0 | 0 | 0 | 0 | 0 | 0 | 0 | 0 | 0 | 0 | 0 | 0 | 0 | 0 | 0 | 0 | 0 | 0 | 0 | 0 | 0 | 0 | 0 | 0 | 0 | 0 | 0 | 0 | 12074.3635 | 34643.1814 | 12074.3635 | 28047.2535 | 4024.7878 | 12164.2517 | 35144.267 | 12164.2517 | 28447.7274 | 4054.7506 | 12281.0686 | 35871.097 | 12281.0686 | 29091.8426 | 4093.6895 | 255.5421 | 257.4445 | 259.9168 | 0.017233 | 0.017147 | 0.017062 | 12542.4625 | 0 | 0 | 0 | 46.2204 | 7.1318 | 12635.8355 | 0 | 0 | 0 | 46.5645 | 7.1849 | 12757.1812 | 0 | 0 | 0 | 47.0116 | 7.2539 | 188136.938 | 189537.5328 | 191357.7187 | 0 | 0 | 0 | 0 | 0 | 0 | 0 | 0 | 0 | 693.3058 | 698.4671 | 705.1747 | 12542.4625 | 14.3167 | 37935.4793 | 0 | 0 | 0 | 0 | 0 | 0 | 0 | 0 | 0 | 46.2204 | 92.7849 | 139.7965 | 7.1318 | 14.3167 | 21.5706 | 63 | 72.5674 | 2.1519 | 63 | 73.512 | 2.1669 | 63 | 75.0099 | 2.1906 | 0 | 0 | 0 | 0 | 0 | 0 | 0 | 0 | 0 | 0 | 0 | 0 | 0 | 0 | 0 | 0 | 0 | 0 | 0 | 0 | 0 | 0 | 0 | 0 | 0 | 0 | 0 | 0 | 0 | 0 | 0 | 0 | 0 | 0 | 23355.6419 | 50258.161 | 23355.6419 | 40689.2013 | 0 | 23472.4201 | 50861.39 | 23472.4201 | 41170.0423 | 0 | 23589.7822 | 51676.5716 | 23589.7822 | 41910.2513 | 0 | 370.7245 | 372.5781 | 374.441 | 0.025 | 0.024876 | 0.024752 | 18195.8202 | 0 | 0 | 0 | 67.0536 | 10.3464 | 18286.7993 | 0 | 0 | 0 | 67.3889 | 10.3981 | 18378.2333 | 0 | 0 | 0 | 67.7259 | 10.4501 | 272937.3036 | 274301.9901 | 275673.5 | 0 | 0 | 0 | 0 | 0 | 0 | 0 | 0 | 0 | 1005.8047 | 1010.8337 | 1015.8879 | 18195.8202 | 20.7445 | 54860.8529 | 0 | 0 | 0 | 0 | 0 | 0 | 0 | 0 | 0 | 67.0536 | 134.4426 | 202.1684 | 10.3464 | 20.7445 | 31.1946
| 1263 | Business | Manufacturing/Industrial | HVAC | Electric | 02-060 | 02-060.10 | Air Conditioners | [02-060]_Business_HVAC_Unitary Air Conditioner_[65, 135) kBtu/h_CEE Tier 1_ROB_Electric_per ton | EER 11.2 IEER 12.9 | EER 12.2 IEER 14 | ENGINEER | 57.0718 | 0 | 0 | 0 | 0.07309 | 0 | 63 | 15 | 0.444 | 0.068 | 0.07 | 0.404 | 0.458 | 0.86 | 1 | Replace on Burnout | 22.0091 | 0.085571 | 736.2268 | 0 | 0 | 0 | 2.8624 | 38.8224 | 0 | 0 | 0 | 96.745 | 0 | 0 | 135.5674 | 21.6624 | 113.905 | 6.2582 | 38.8422 | 0 | 0 | 0 | 97.6698 | 0 | 0 | 136.512 | 21.6624 | 114.8496 | 6.3018 | 39.1323 | 0 | 0 | 0 | 98.8776 | 0 | 0 | 138.0099 | 21.6624 | 116.3475 | 6.3709 | per ton | 7.6498 | 31693.0324 | 0.005 | 0 | 0 | 0 | 0 | 0 | 0 | 0 | 0 | 0 | 0 | 0 | 0 | 0 | 0 | 0 | 0 | 0 | 0 | 0 | 0 | 0 | 0 | 0 | 0 | 0 | 0 | 0 | 0 | 0 | 0 | 0 | 0 | 0 | 0 | 0 | 0 | 0 | 0 | 0 | 0 | 0 | 0 | 0 | 0 | 0 | 0 | 0 | 0 | 0 | 0 | 0 | 0 | 0 | 0 | 0 | 0 | 0 | 0 | 0 | 0 | 0 | 0 | 0 | 0 | 0 | 0 | 0 | 0 | 4664.4694 | 29191.1527 | 4664.4694 | 23629.2052 | 8901.051 | 4724.3949 | 29772.1886 | 4724.3949 | 24095.427 | 9015.4049 | 4819.052 | 30701.9234 | 4819.052 | 24895.5573 | 9196.0358 | 215.3257 | 218.0921 | 222.4617 | 0.0067603 | 0.0067267 | 0.0066932 | 10568.5715 | 0 | 0 | 0 | 38.9464 | 6.0094 | 10704.3484 | 0 | 0 | 0 | 39.4467 | 6.0866 | 10918.8186 | 0 | 0 | 0 | 40.2371 | 6.2086 | 158528.5724 | 160565.2261 | 163782.2795 | 0 | 0 | 0 | 0 | 0 | 0 | 0 | 0 | 0 | 584.1956 | 591.7009 | 603.5561 | 10568.5715 | 12.0961 | 32191.7385 | 0 | 0 | 0 | 0 | 0 | 0 | 0 | 0 | 0 | 38.9464 | 78.3931 | 118.6302 | 6.0094 | 12.0961 | 18.3047 | 1 | 1 | 1 | 1 | 1 | 1 | 1 | 47.25 | 88.3174 | 2.8692 | 47.25 | 89.262 | 2.8891 | 47.25 | 90.7599 | 2.9208 | 0 | 0 | 0 | 0 | 0 | 0 | 0 | 0 | 0 | 0 | 0 | 0 | 0 | 0 | 0 | 0 | 0 | 0 | 0 | 0 | 0 | 0 | 0 | 0 | 0 | 0 | 0 | 0 | 0 | 0 | 0 | 0 | 0 | 0 | 30922.7626 | 88722.0992 | 30922.7626 | 71817.3998 | 10307.5875 | 31128.2975 | 89934.1139 | 31128.2975 | 72786.0791 | 10376.0992 | 31378.453 | 91651.5951 | 31378.453 | 74318.3906 | 10459.4843 | 654.45 | 658.7999 | 664.0942 | 0.020547 | 0.020445 | 0.020343 | 32121.5766 | 0 | 0 | 0 | 118.3716 | 18.2648 | 32335.0796 | 0 | 0 | 0 | 119.1584 | 18.3862 | 32594.9332 | 0 | 0 | 0 | 120.116 | 18.5339 | 481823.6494 | 485026.1946 | 488923.9984 | 0 | 0 | 0 | 0 | 0 | 0 | 0 | 0 | 0 | 1775.5744 | 1787.3761 | 1801.7399 | 32121.5766 | 36.6509 | 97051.5895 | 0 | 0 | 0 | 0 | 0 | 0 | 0 | 0 | 0 | 118.3716 | 237.53 | 357.646 | 18.2648 | 36.6509 | 55.1849 | 63 | 72.5674 | 2.1519 | 63 | 73.512 | 2.1669 | 63 | 75.0099 | 2.1906 | 0 | 0 | 0 | 0 | 0 | 0 | 0 | 0 | 0 | 0 | 0 | 0 | 0 | 0 | 0 | 0 | 0 | 0 | 0 | 0 | 0 | 0 | 0 | 0 | 0 | 0 | 0 | 0 | 0 | 0 | 0 | 0 | 0 | 0 | 53510.5159 | 115147.3437 | 53510.5159 | 93207.7 | 0 | 53778.0684 | 116529.4121 | 53778.0684 | 94310.3639 | 0 | 54046.9588 | 118397.0888 | 54046.9588 | 96005.7605 | 0 | 849.3733 | 853.6201 | 857.8882 | 0.026667 | 0.026534 | 0.026402 | 41688.7591 | 0 | 0 | 0 | 153.6278 | 23.7048 | 41897.2029 | 0 | 0 | 0 | 154.3959 | 23.8233 | 42106.6889 | 0 | 0 | 0 | 155.1679 | 23.9424 | 625331.3868 | 628458.0437 | 631600.3339 | 0 | 0 | 0 | 0 | 0 | 0 | 0 | 0 | 0 | 2304.4165 | 2315.9386 | 2327.5183 | 41688.7591 | 47.5281 | 125692.651 | 0 | 0 | 0 | 0 | 0 | 0 | 0 | 0 | 0 | 153.6278 | 308.0237 | 463.1916 | 23.7048 | 47.5281 | 71.4705
| 1264 | Business | Office | HVAC | Electric | 02-061 | 02-061.01 | Air Conditioners | [02-061]_Business_HVAC_Unitary Air Conditioner_[65, 135) kBtu/h_CEE Tier 2_ROB_Electric_per ton | EER 11.2 IEER 12.9 | EER 12.2 IEER 15.4 | ENGINEER | 117.917 | 0 | 0 | 0 | 0.15101 | 0 | 127 | 15 | 0.444 | 0.068 | 0.07 | 0.404 | 0.458 | 0.86 | 1 | Replace on Burnout | 21.4739 | 0.083491 | 1521.1298 | 0 | 0 | 0 | 5.9142 | 80.2115 | 0 | 0 | 0 | 199.8865 | 0 | 0 | 280.098 | 53.1285 | 226.9695 | 5.2721 | 80.2525 | 0 | 0 | 0 | 201.7971 | 0 | 0 | 282.0496 | 53.1285 | 228.9211 | 5.3088 | 80.8519 | 0 | 0 | 0 | 204.2926 | 0 | 0 | 285.1445 | 53.1285 | 232.016 | 5.3671 | per ton | 5.9413 | 145977.4515 | 0.005 | 991826.2506 | 0 | 0 | 0 | 3654.9913 | 563.9659 | 996785.3819 | 0 | 0 | 0 | 566.7857 | 1001769.3088 | 0 | 0 | 0 | 569.6196 | 991826.2506 | 1988611.6325 | 2990380.9413 | 0 | 0 | 0 | 0 | 0 | 0 | 0 | 0 | 0 | 3654.9913 | 7328.2576 | 11019.8902 | 563.9659 | 1130.7516 | 1700.3712 | 991826.2506 | 0 | 0 | 0 | 3654.9913 | 563.9659 | 996785.3819 | 0 | 0 | 0 | 566.7857 | 1001769.3088 | 0 | 0 | 0 | 569.6196 | 991826.2506 | 1130.7516 | 2990380.9413 | 0 | 0 | 0 | 0 | 0 | 0 | 0 | 0 | 0 | 3654.9913 | 7328.2576 | 11019.8902 | 563.9659 | 1130.7516 | 1700.3712 | 74450.8755 | 392511.3603 | 74450.8755 | 316580.9731 | 103518.7875 | 75284.0804 | 399669.6231 | 75284.0804 | 322290.1337 | 104677.3011 | 76524.2594 | 410711.188 | 76524.2594 | 331831.2698 | 106401.6842 | 1401.3359 | 1417.0188 | 1440.3618 | 0.0095519 | 0.0095044 | 0.0094571 | 142107.5904 | 0 | 0 | 0 | 523.6825 | 80.8043 | 143697.9643 | 0 | 0 | 0 | 529.5432 | 81.7086 | 146065.1474 | 0 | 0 | 0 | 538.2665 | 83.0546 | 2131613.8558 | 2155469.4651 | 2190977.2117 | 0 | 0 | 0 | 0 | 0 | 0 | 0 | 0 | 0 | 7855.2369 | 7943.1475 | 8073.9975 | 142107.5904 | 162.5129 | 431870.7022 | 0 | 0 | 0 | 0 | 0 | 0 | 0 | 0 | 0 | 523.6825 | 1053.2256 | 1591.4921 | 80.8043 | 162.5129 | 245.5675 | 1 | 1 | 1 | 1 | 1 | 1 | 1 | 95.25 | 184.848 | 2.9407 | 95.25 | 186.7996 | 2.9612 | 95.25 | 189.8945 | 2.9936 | 991826.2506 | 0 | 0 | 0 | 3654.9913 | 563.9659 | 996785.3819 | 0 | 0 | 0 | 566.7857 | 1001769.3088 | 0 | 0 | 0 | 569.6196 | 991826.2506 | 1130.7516 | 2990380.9413 | 0 | 0 | 0 | 0 | 0 | 0 | 0 | 0 | 0 | 3654.9913 | 7328.2576 | 11019.8902 | 563.9659 | 1130.7516 | 1700.3712 | 288572.7932 | 848594.8124 | 288572.7932 | 684436.1683 | 96190.9311 | 290487.1316 | 860176.2698 | 290487.1316 | 693638.7179 | 96829.0439 | 292801.4995 | 876543.074 | 292801.4995 | 708196.927 | 97600.4998 | 3029.6356 | 3049.7337 | 3074.0315 | 0.020651 | 0.020548 | 0.020446 | 307231.2707 | 0 | 0 | 0 | 1132.1818 | 174.6959 | 309269.386 | 0 | 0 | 0 | 1139.6925 | 175.8548 | 311733.3958 | 0 | 0 | 0 | 1148.7726 | 177.2558 | 4608469.0609 | 4639040.7899 | 4676000.937 | 0 | 0 | 0 | 0 | 0 | 0 | 0 | 0 | 0 | 16982.7269 | 17095.3872 | 17231.5895 | 307231.2707 | 350.5506 | 928234.0525 | 0 | 0 | 0 | 0 | 0 | 0 | 0 | 0 | 0 | 1132.1818 | 2271.8743 | 3420.6469 | 174.6959 | 350.5506 | 527.8065 | 127 | 153.098 | 2.2055 | 127 | 155.0496 | 2.2209 | 127 | 158.1445 | 2.2452 | 991826.2506 | 0 | 0 | 0 | 3654.9913 | 563.9659 | 996785.3819 | 0 | 0 | 0 | 566.7857 | 1001769.3088 | 0 | 0 | 0 | 569.6196 | 991826.2506 | 1130.7516 | 2990380.9413 | 0 | 0 | 0 | 0 | 0 | 0 | 0 | 0 | 0 | 3654.9913 | 7328.2576 | 11019.8902 | 563.9659 | 1130.7516 | 1700.3712 | 496848.8541 | 1095798.1056 | 496848.8541 | 883818.5736 | 0 | 499333.0983 | 1108950.54 | 499333.0983 | 894248.1418 | 0 | 501829.7638 | 1126724.2601 | 501829.7638 | 910329.0897 | 0 | 3912.1957 | 3931.7567 | 3951.4155 | 0.026667 | 0.026534 | 0.026402 | 396730.5002 | 0 | 0 | 0 | 1461.9965 | 225.5863 | 398714.1528 | 0 | 0 | 0 | 1469.3065 | 226.7143 | 400707.7235 | 0 | 0 | 0 | 1476.653 | 227.8479 | 5950957.5037 | 5980712.2913 | 6010615.8527 | 0 | 0 | 0 | 0 | 0 | 0 | 0 | 0 | 0 | 21929.9479 | 22039.5976 | 22149.7956 | 396730.5002 | 452.3006 | 1196152.3765 | 0 | 0 | 0 | 0 | 0 | 0 | 0 | 0 | 0 | 1461.9965 | 2931.303 | 4407.9561 | 225.5863 | 452.3006 | 680.1485
| 1265 | Business | Retail | HVAC | Electric | 02-061 | 02-061.02 | Air Conditioners | [02-061]_Business_HVAC_Unitary Air Conditioner_[65, 135) kBtu/h_CEE Tier 2_ROB_Electric_per ton | EER 11.2 IEER 12.9 | EER 12.2 IEER 15.4 | ENGINEER | 117.917 | 0 | 0 | 0 | 0.15101 | 0 | 127 | 15 | 0.444 | 0.068 | 0.07 | 0.404 | 0.458 | 0.86 | 1 | Replace on Burnout | 21.4739 | 0.083491 | 1521.1298 | 0 | 0 | 0 | 5.9142 | 80.2115 | 0 | 0 | 0 | 199.8865 | 0 | 0 | 280.098 | 53.1285 | 226.9695 | 5.2721 | 80.2525 | 0 | 0 | 0 | 201.7971 | 0 | 0 | 282.0496 | 53.1285 | 228.9211 | 5.3088 | 80.8519 | 0 | 0 | 0 | 204.2926 | 0 | 0 | 285.1445 | 53.1285 | 232.016 | 5.3671 | per ton | 4.647 | 39819.7277 | 0.005 | 270550.3542 | 0 | 0 | 0 | 997.0085 | 153.8386 | 271903.106 | 0 | 0 | 0 | 154.6078 | 273262.6215 | 0 | 0 | 0 | 155.3808 | 270550.3542 | 542453.4603 | 815716.0818 | 0 | 0 | 0 | 0 | 0 | 0 | 0 | 0 | 0 | 997.0085 | 1999.002 | 3006.0055 | 153.8386 | 308.4464 | 463.8272 | 270550.3542 | 0 | 0 | 0 | 997.0085 | 153.8386 | 271903.106 | 0 | 0 | 0 | 154.6078 | 273262.6215 | 0 | 0 | 0 | 155.3808 | 270550.3542 | 308.4464 | 815716.0818 | 0 | 0 | 0 | 0 | 0 | 0 | 0 | 0 | 0 | 997.0085 | 1999.002 | 3006.0055 | 153.8386 | 308.4464 | 463.8272 | 10359.1698 | 54614.4261 | 10359.1698 | 45015.521 | 14403.7084 | 10515.3833 | 55824.2759 | 10515.3833 | 46006.1124 | 14620.9124 | 10753.8157 | 57716.5003 | 10753.8157 | 47656.5455 | 14952.4362 | 194.9833 | 197.9236 | 202.4114 | 0.0048723 | 0.004848 | 0.0048239 | 19772.9933 | 0 | 0 | 0 | 72.8657 | 11.2432 | 20071.1646 | 0 | 0 | 0 | 73.9645 | 11.4127 | 20526.2709 | 0 | 0 | 0 | 75.6416 | 11.6715 | 296594.8991 | 301067.4696 | 307894.064 | 0 | 0 | 0 | 0 | 0 | 0 | 0 | 0 | 0 | 1092.9856 | 1109.4675 | 1134.6243 | 19772.9933 | 22.6559 | 60370.4288 | 0 | 0 | 0 | 0 | 0 | 0 | 0 | 0 | 0 | 72.8657 | 146.8302 | 222.4718 | 11.2432 | 22.6559 | 34.3274 | 1 | 1 | 1 | 1 | 1 | 1 | 1 | 95.25 | 184.848 | 2.9407 | 95.25 | 186.7996 | 2.9612 | 95.25 | 189.8945 | 2.9936 | 270550.3542 | 0 | 0 | 0 | 997.0085 | 153.8386 | 271903.106 | 0 | 0 | 0 | 154.6078 | 273262.6215 | 0 | 0 | 0 | 155.3808 | 270550.3542 | 308.4464 | 815716.0818 | 0 | 0 | 0 | 0 | 0 | 0 | 0 | 0 | 0 | 997.0085 | 1999.002 | 3006.0055 | 153.8386 | 308.4464 | 463.8272 | 66683.1157 | 196092.4503 | 66683.1157 | 161627.6953 | 22227.7052 | 67176.1732 | 198918.7947 | 67176.1732 | 163933.7058 | 22392.0577 | 67810.7749 | 203001.2318 | 67810.7749 | 167618.227 | 22603.5916 | 700.0852 | 705.2617 | 711.9241 | 0.017494 | 0.017407 | 0.01732 | 70994.6983 | 0 | 0 | 0 | 261.6234 | 40.3685 | 71519.6358 | 0 | 0 | 0 | 263.5579 | 40.667 | 72195.2694 | 0 | 0 | 0 | 266.0477 | 41.0512 | 1064920.4744 | 1072794.5363 | 1082929.0408 | 0 | 0 | 0 | 0 | 0 | 0 | 0 | 0 | 0 | 3924.3517 | 3953.3686 | 3990.7153 | 70994.6983 | 81.0356 | 214709.6034 | 0 | 0 | 0 | 0 | 0 | 0 | 0 | 0 | 0 | 261.6234 | 525.1814 | 791.229 | 40.3685 | 81.0356 | 122.0868 | 127 | 153.098 | 2.2055 | 127 | 155.0496 | 2.2209 | 127 | 158.1445 | 2.2452 | 270550.3542 | 0 | 0 | 0 | 997.0085 | 153.8386 | 271903.106 | 0 | 0 | 0 | 154.6078 | 273262.6215 | 0 | 0 | 0 | 155.3808 | 270550.3542 | 308.4464 | 815716.0818 | 0 | 0 | 0 | 0 | 0 | 0 | 0 | 0 | 0 | 997.0085 | 1999.002 | 3006.0055 | 153.8386 | 308.4464 | 463.8272 | 127059.7736 | 280229.8085 | 127059.7736 | 230977.2663 | 0 | 127695.0725 | 283593.2969 | 127695.0725 | 233715.9752 | 0 | 128333.5479 | 288138.5924 | 128333.5479 | 237916.1916 | 0 | 1000.4707 | 1005.473 | 1010.5004 | 0.025 | 0.024876 | 0.024752 | 101456.3828 | 0 | 0 | 0 | 373.8782 | 57.6895 | 101963.6648 | 0 | 0 | 0 | 375.7476 | 57.9779 | 102473.4831 | 0 | 0 | 0 | 377.6263 | 58.2678 | 1521845.7426 | 1529454.9713 | 1537102.2462 | 0 | 0 | 0 | 0 | 0 | 0 | 0 | 0 | 0 | 5608.1728 | 5636.2136 | 5664.3947 | 101456.3828 | 115.6674 | 305893.5307 | 0 | 0 | 0 | 0 | 0 | 0 | 0 | 0 | 0 | 373.8782 | 749.6258 | 1127.2521 | 57.6895 | 115.6674 | 173.9352
| 1266 | Business | Food Service | HVAC | Electric | 02-061 | 02-061.03 | Air Conditioners | [02-061]_Business_HVAC_Unitary Air Conditioner_[65, 135) kBtu/h_CEE Tier 2_ROB_Electric_per ton | EER 11.2 IEER 12.9 | EER 12.2 IEER 15.4 | ENGINEER | 117.917 | 0 | 0 | 0 | 0.15101 | 0 | 127 | 15 | 0.444 | 0.068 | 0.07 | 0.404 | 0.458 | 0.86 | 1 | Replace on Burnout | 21.4739 | 0.083491 | 1521.1298 | 0 | 0 | 0 | 5.9142 | 80.2115 | 0 | 0 | 0 | 199.8865 | 0 | 0 | 336.1176 | 53.1285 | 282.9891 | 6.3265 | 80.2525 | 0 | 0 | 0 | 201.7971 | 0 | 0 | 338.4596 | 53.1285 | 285.3311 | 6.3706 | 80.8519 | 0 | 0 | 0 | 204.2926 | 0 | 0 | 342.1734 | 53.1285 | 289.0449 | 6.4405 | per ton | 12.8844 | 20653.6966 | 0.005 | 140329.059 | 0 | 0 | 0 | 517.1284 | 79.793 | 141030.7043 | 0 | 0 | 0 | 80.192 | 141735.8578 | 0 | 0 | 0 | 80.5929 | 140329.059 | 281359.7633 | 423095.6211 | 0 | 0 | 0 | 0 | 0 | 0 | 0 | 0 | 0 | 517.1284 | 1036.8424 | 1559.155 | 79.793 | 159.985 | 240.5779 | 140329.059 | 0 | 0 | 0 | 517.1284 | 79.793 | 141030.7043 | 0 | 0 | 0 | 80.192 | 141735.8578 | 0 | 0 | 0 | 80.5929 | 140329.059 | 159.985 | 423095.6211 | 0 | 0 | 0 | 0 | 0 | 0 | 0 | 0 | 0 | 517.1284 | 1036.8424 | 1559.155 | 79.793 | 159.985 | 240.5779 | 6777.6723 | 42878.9591 | 6777.6723 | 35088.5091 | 9423.884 | 6872.2266 | 43780.096 | 6872.2266 | 35819.5756 | 9555.3553 | 7014.2153 | 45174.9559 | 7014.2153 | 37031.7681 | 9752.7807 | 127.5713 | 129.351 | 132.0236 | 0.006146 | 0.0061154 | 0.006085 | 12936.8348 | 0 | 0 | 0 | 47.6737 | 7.3561 | 13117.3147 | 0 | 0 | 0 | 48.3388 | 7.4587 | 13388.3347 | 0 | 0 | 0 | 49.3375 | 7.6128 | 194052.5222 | 196759.7208 | 200825.0198 | 0 | 0 | 0 | 0 | 0 | 0 | 0 | 0 | 0 | 715.1054 | 725.0817 | 740.0628 | 12936.8348 | 14.8147 | 39442.4842 | 0 | 0 | 0 | 0 | 0 | 0 | 0 | 0 | 0 | 47.6737 | 96.0125 | 145.35 | 7.3561 | 14.8147 | 22.4275 | 1 | 1 | 1 | 1 | 1 | 1 | 1 | 95.25 | 240.8676 | 3.5288 | 95.25 | 243.2096 | 3.5534 | 95.25 | 246.9234 | 3.5924 | 140329.059 | 0 | 0 | 0 | 517.1284 | 79.793 | 141030.7043 | 0 | 0 | 0 | 80.192 | 141735.8578 | 0 | 0 | 0 | 80.5929 | 140329.059 | 159.985 | 423095.6211 | 0 | 0 | 0 | 0 | 0 | 0 | 0 | 0 | 0 | 517.1284 | 1036.8424 | 1559.155 | 79.793 | 159.985 | 240.5779 | 36572.4459 | 129056.6066 | 36572.4459 | 105608.9983 | 12190.8153 | 36827.931 | 130863.679 | 36827.931 | 107068.7794 | 12275.977 | 37148.4705 | 133451.0973 | 37148.4705 | 109395.3495 | 12382.8235 | 383.9627 | 386.6449 | 390.0102 | 0.018498 | 0.018406 | 0.018314 | 38937.1392 | 0 | 0 | 0 | 143.4877 | 22.1402 | 39209.1434 | 0 | 0 | 0 | 144.4901 | 22.2949 | 39550.4083 | 0 | 0 | 0 | 145.7477 | 22.4889 | 584057.0887 | 588137.151 | 593256.1241 | 0 | 0 | 0 | 0 | 0 | 0 | 0 | 0 | 0 | 2152.3161 | 2167.3516 | 2186.2156 | 38937.1392 | 44.435 | 117696.6909 | 0 | 0 | 0 | 0 | 0 | 0 | 0 | 0 | 0 | 143.4877 | 287.9778 | 433.7255 | 22.1402 | 44.435 | 66.9239 | 127 | 209.1176 | 2.6466 | 127 | 211.4596 | 2.665 | 127 | 215.1734 | 2.6943 | 140329.059 | 0 | 0 | 0 | 517.1284 | 79.793 | 141030.7043 | 0 | 0 | 0 | 80.192 | 141735.8578 | 0 | 0 | 0 | 80.5929 | 140329.059 | 159.985 | 423095.6211 | 0 | 0 | 0 | 0 | 0 | 0 | 0 | 0 | 0 | 517.1284 | 1036.8424 | 1559.155 | 79.793 | 159.985 | 240.5779 | 65903.364 | 174419.5181 | 65903.364 | 142730.1637 | 0 | 66232.8808 | 176513.0071 | 66232.8808 | 144417.7052 | 0 | 66564.0452 | 179342.0717 | 66564.0452 | 147014.0674 | 0 | 518.9241 | 521.5187 | 524.1263 | 0.025 | 0.024876 | 0.024752 | 52623.3971 | 0 | 0 | 0 | 193.9231 | 29.9224 | 52886.5141 | 0 | 0 | 0 | 194.8928 | 30.072 | 53150.9467 | 0 | 0 | 0 | 195.8672 | 30.2224 | 789350.9569 | 793297.7117 | 797264.2003 | 0 | 0 | 0 | 0 | 0 | 0 | 0 | 0 | 0 | 2908.8471 | 2923.3913 | 2938.0083 | 52623.3971 | 59.9944 | 158660.8579 | 0 | 0 | 0 | 0 | 0 | 0 | 0 | 0 | 0 | 193.9231 | 388.8159 | 584.6831 | 29.9224 | 59.9944 | 90.2167
| 1267 | Business | Healthcare/Hospitals | HVAC | Electric | 02-061 | 02-061.04 | Air Conditioners | [02-061]_Business_HVAC_Unitary Air Conditioner_[65, 135) kBtu/h_CEE Tier 2_ROB_Electric_per ton | EER 11.2 IEER 12.9 | EER 12.2 IEER 15.4 | ENGINEER | 117.917 | 0 | 0 | 0 | 0.15101 | 0 | 127 | 15 | 0.444 | 0.068 | 0.07 | 0.404 | 0.458 | 0.86 | 1 | Replace on Burnout | 21.4739 | 0.083491 | 1521.1298 | 0 | 0 | 0 | 5.9142 | 80.2115 | 0 | 0 | 0 | 199.8865 | 0 | 0 | 280.098 | 43.6686 | 236.4294 | 6.4142 | 80.2525 | 0 | 0 | 0 | 201.7971 | 0 | 0 | 282.0496 | 43.6686 | 238.381 | 6.4589 | 80.8519 | 0 | 0 | 0 | 204.2926 | 0 | 0 | 285.1445 | 43.6686 | 241.4758 | 6.5297 | per ton | 14.4339 | 39202.485 | 0.005 | 266356.5728 | 0 | 0 | 0 | 981.5539 | 151.454 | 267688.3557 | 0 | 0 | 0 | 152.2112 | 269026.7975 | 0 | 0 | 0 | 152.9723 | 266356.5728 | 534044.9285 | 803071.726 | 0 | 0 | 0 | 0 | 0 | 0 | 0 | 0 | 0 | 981.5539 | 1968.0156 | 2959.4097 | 151.454 | 303.6652 | 456.6375 | 266356.5728 | 0 | 0 | 0 | 981.5539 | 151.454 | 267688.3557 | 0 | 0 | 0 | 152.2112 | 269026.7975 | 0 | 0 | 0 | 152.9723 | 266356.5728 | 303.6652 | 803071.726 | 0 | 0 | 0 | 0 | 0 | 0 | 0 | 0 | 0 | 981.5539 | 1968.0156 | 2959.4097 | 151.454 | 303.6652 | 456.6375 | 5071.6424 | 32530.3764 | 5071.6424 | 26679.6308 | 9678.0456 | 5158.108 | 33315.5097 | 5158.108 | 27319.7801 | 9843.045 | 5294.2105 | 34569.782 | 5294.2105 | 28402.5296 | 10102.7648 | 116.1393 | 118.1193 | 121.236 | 0.0029478 | 0.0029331 | 0.0029186 | 11777.5277 | 0 | 0 | 0 | 43.4015 | 6.6969 | 11978.3207 | 0 | 0 | 0 | 44.1415 | 6.811 | 12294.3822 | 0 | 0 | 0 | 45.3062 | 6.9908 | 176662.9148 | 179674.8105 | 184415.7323 | 0 | 0 | 0 | 0 | 0 | 0 | 0 | 0 | 0 | 651.0227 | 662.1219 | 679.5927 | 11777.5277 | 13.5079 | 36050.2305 | 0 | 0 | 0 | 0 | 0 | 0 | 0 | 0 | 0 | 43.4015 | 87.543 | 132.8492 | 6.6969 | 13.5079 | 20.4987 | 1 | 1 | 1 | 1 | 1 | 1 | 1 | 95.25 | 184.848 | 2.9407 | 95.25 | 186.7996 | 2.9612 | 95.25 | 189.8945 | 2.9936 | 266356.5728 | 0 | 0 | 0 | 981.5539 | 151.454 | 267688.3557 | 0 | 0 | 0 | 152.2112 | 269026.7975 | 0 | 0 | 0 | 152.9723 | 266356.5728 | 303.6652 | 803071.726 | 0 | 0 | 0 | 0 | 0 | 0 | 0 | 0 | 0 | 981.5539 | 1968.0156 | 2959.4097 | 151.454 | 303.6652 | 456.6375 | 65538.1856 | 192725.5987 | 65538.1856 | 158062.9674 | 21846.0619 | 66022.6207 | 195502.9516 | 66022.6207 | 160318.6532 | 22007.5402 | 66646.1004 | 199514.6126 | 66646.1004 | 163921.187 | 22215.3668 | 688.0649 | 693.1509 | 699.6966 | 0.017464 | 0.017377 | 0.017291 | 69775.7395 | 0 | 0 | 0 | 257.1314 | 39.6754 | 70291.4971 | 0 | 0 | 0 | 259.0321 | 39.9687 | 70955.2896 | 0 | 0 | 0 | 261.4782 | 40.3461 | 1046636.0927 | 1054372.4568 | 1064329.3447 | 0 | 0 | 0 | 0 | 0 | 0 | 0 | 0 | 0 | 3856.9717 | 3885.4811 | 3922.1734 | 69775.7395 | 79.6441 | 211022.5263 | 0 | 0 | 0 | 0 | 0 | 0 | 0 | 0 | 0 | 257.1314 | 516.1635 | 777.6417 | 39.6754 | 79.6441 | 119.9903 | 127 | 153.098 | 2.2055 | 127 | 155.0496 | 2.2209 | 127 | 158.1445 | 2.2452 | 266356.5728 | 0 | 0 | 0 | 981.5539 | 151.454 | 267688.3557 | 0 | 0 | 0 | 152.2112 | 269026.7975 | 0 | 0 | 0 | 152.9723 | 266356.5728 | 303.6652 | 803071.726 | 0 | 0 | 0 | 0 | 0 | 0 | 0 | 0 | 0 | 981.5539 | 1968.0156 | 2959.4097 | 151.454 | 303.6652 | 456.6375 | 125090.2293 | 275885.9866 | 125090.2293 | 226266.5573 | 0 | 125715.6804 | 279197.3378 | 125715.6804 | 228950.7182 | 0 | 126344.2588 | 283672.1769 | 126344.2588 | 233065.0339 | 0 | 984.9624 | 989.8872 | 994.8367 | 0.025 | 0.024876 | 0.024752 | 99883.7148 | 0 | 0 | 0 | 368.0827 | 56.7952 | 100383.1334 | 0 | 0 | 0 | 369.9231 | 57.0792 | 100885.0491 | 0 | 0 | 0 | 371.7728 | 57.3646 | 1498255.7222 | 1505747.0008 | 1513275.7358 | 0 | 0 | 0 | 0 | 0 | 0 | 0 | 0 | 0 | 5521.2409 | 5548.8471 | 5576.5913 | 99883.7148 | 113.8744 | 301151.8972 | 0 | 0 | 0 | 0 | 0 | 0 | 0 | 0 | 0 | 368.0827 | 738.0059 | 1109.7786 | 56.7952 | 113.8744 | 171.2391
| 1268 | Business | Campus/Education | HVAC | Electric | 02-061 | 02-061.05 | Air Conditioners | [02-061]_Business_HVAC_Unitary Air Conditioner_[65, 135) kBtu/h_CEE Tier 2_ROB_Electric_per ton | EER 11.2 IEER 12.9 | EER 12.2 IEER 15.4 | ENGINEER | 117.917 | 0 | 0 | 0 | 0.15101 | 0 | 127 | 15 | 0.444 | 0.068 | 0.07 | 0.404 | 0.458 | 0.86 | 1 | Replace on Burnout | 21.4739 | 0.083491 | 1521.1298 | 0 | 0 | 0 | 5.9142 | 80.2115 | 0 | 0 | 0 | 199.8865 | 0 | 0 | 280.098 | 43.6686 | 236.4294 | 6.4142 | 80.2525 | 0 | 0 | 0 | 201.7971 | 0 | 0 | 282.0496 | 43.6686 | 238.381 | 6.4589 | 80.8519 | 0 | 0 | 0 | 204.2926 | 0 | 0 | 285.1445 | 43.6686 | 241.4758 | 6.5297 | per ton | 8.2857 | 18816.7867 | 0.005 | 127848.3956 | 0 | 0 | 0 | 471.1357 | 72.6963 | 128487.6375 | 0 | 0 | 0 | 73.0598 | 129130.0757 | 0 | 0 | 0 | 73.4251 | 127848.3956 | 256336.0331 | 385466.1088 | 0 | 0 | 0 | 0 | 0 | 0 | 0 | 0 | 0 | 471.1357 | 944.6271 | 1420.486 | 72.6963 | 145.7561 | 219.1813 | 127848.3956 | 0 | 0 | 0 | 471.1357 | 72.6963 | 128487.6375 | 0 | 0 | 0 | 73.0598 | 129130.0757 | 0 | 0 | 0 | 73.4251 | 127848.3956 | 145.7561 | 385466.1088 | 0 | 0 | 0 | 0 | 0 | 0 | 0 | 0 | 0 | 471.1357 | 944.6271 | 1420.486 | 72.6963 | 145.7561 | 219.1813 | 2394.7447 | 15360.2995 | 2394.7447 | 12481.5555 | 4569.8112 | 2435.9971 | 15733.7701 | 2435.9971 | 12782.8726 | 4648.5318 | 2501.0397 | 16331.1219 | 2501.0397 | 13293.6414 | 4772.6504 | 54.839 | 55.7837 | 57.2731 | 0.0028999 | 0.0028854 | 0.0028711 | 5561.1515 | 0 | 0 | 0 | 20.4935 | 3.1621 | 5656.9491 | 0 | 0 | 0 | 20.8465 | 3.2166 | 5807.993 | 0 | 0 | 0 | 21.4031 | 3.3025 | 83417.2727 | 84854.2372 | 87119.8956 | 0 | 0 | 0 | 0 | 0 | 0 | 0 | 0 | 0 | 307.402 | 312.6974 | 321.0466 | 5561.1515 | 6.3788 | 17026.0937 | 0 | 0 | 0 | 0 | 0 | 0 | 0 | 0 | 0 | 20.4935 | 41.34 | 62.7431 | 3.1621 | 6.3788 | 9.6813 | 1 | 1 | 1 | 1 | 1 | 1 | 1 | 95.25 | 184.848 | 2.9407 | 95.25 | 186.7996 | 2.9612 | 95.25 | 189.8945 | 2.9936 | 127848.3956 | 0 | 0 | 0 | 471.1357 | 72.6963 | 128487.6375 | 0 | 0 | 0 | 73.0598 | 129130.0757 | 0 | 0 | 0 | 73.4251 | 127848.3956 | 145.7561 | 385466.1088 | 0 | 0 | 0 | 0 | 0 | 0 | 0 | 0 | 0 | 471.1357 | 944.6271 | 1420.486 | 72.6963 | 145.7561 | 219.1813 | 31357.8255 | 92212.7403 | 31357.8255 | 74930.7291 | 10452.6085 | 31587.1364 | 93534.2817 | 31587.1364 | 75991.7552 | 10529.0455 | 31887.9979 | 95461.2724 | 31887.9979 | 77706.1081 | 10629.3326 | 329.216 | 331.6235 | 334.7821 | 0.017409 | 0.017322 | 0.017236 | 33385.353 | 0 | 0 | 0 | 123.0288 | 18.9834 | 33629.4907 | 0 | 0 | 0 | 123.9285 | 19.1222 | 33949.8052 | 0 | 0 | 0 | 125.1089 | 19.3043 | 500780.2952 | 504442.3605 | 509247.0779 | 0 | 0 | 0 | 0 | 0 | 0 | 0 | 0 | 0 | 1845.4317 | 1858.9268 | 1876.6328 | 33385.353 | 38.1056 | 100964.6489 | 0 | 0 | 0 | 0 | 0 | 0 | 0 | 0 | 0 | 123.0288 | 246.9572 | 372.0661 | 18.9834 | 38.1056 | 57.4099 | 127 | 153.098 | 2.2055 | 127 | 155.0496 | 2.2209 | 127 | 158.1445 | 2.2452 | 127848.3956 | 0 | 0 | 0 | 471.1357 | 72.6963 | 128487.6375 | 0 | 0 | 0 | 73.0598 | 129130.0757 | 0 | 0 | 0 | 73.4251 | 127848.3956 | 145.7561 | 385466.1088 | 0 | 0 | 0 | 0 | 0 | 0 | 0 | 0 | 0 | 471.1357 | 944.6271 | 1420.486 | 72.6963 | 145.7561 | 219.1813 | 60042.0141 | 132422.4154 | 60042.0141 | 107604.5253 | 0 | 60342.2242 | 134011.8297 | 60342.2242 | 108877.6647 | 0 | 60643.9353 | 136159.7061 | 60643.9353 | 110834.9028 | 0 | 472.7718 | 475.1356 | 477.5113 | 0.025 | 0.024876 | 0.024752 | 47943.1483 | 0 | 0 | 0 | 176.6759 | 27.2611 | 48182.8641 | 0 | 0 | 0 | 177.5593 | 27.3974 | 48423.7784 | 0 | 0 | 0 | 178.4471 | 27.5344 | 719147.225 | 722742.9611 | 726356.6759 | 0 | 0 | 0 | 0 | 0 | 0 | 0 | 0 | 0 | 2650.1384 | 2663.3891 | 2676.7061 | 47943.1483 | 54.6586 | 144549.7908 | 0 | 0 | 0 | 0 | 0 | 0 | 0 | 0 | 0 | 176.6759 | 354.2352 | 532.6822 | 27.2611 | 54.6586 | 82.193
| 1269 | Business | Warehouse | HVAC | Electric | 02-061 | 02-061.06 | Air Conditioners | [02-061]_Business_HVAC_Unitary Air Conditioner_[65, 135) kBtu/h_CEE Tier 2_ROB_Electric_per ton | EER 11.2 IEER 12.9 | EER 12.2 IEER 15.4 | ENGINEER | 117.917 | 0 | 0 | 0 | 0.15101 | 0 | 127 | 15 | 0.444 | 0.068 | 0.07 | 0.404 | 0.458 | 0.86 | 1 | Replace on Burnout | 21.4739 | 0.083491 | 1521.1298 | 0 | 0 | 0 | 5.9142 | 80.2115 | 0 | 0 | 0 | 199.8865 | 0 | 0 | 280.098 | 53.1285 | 226.9695 | 5.2721 | 80.2525 | 0 | 0 | 0 | 201.7971 | 0 | 0 | 282.0496 | 53.1285 | 228.9211 | 5.3088 | 80.8519 | 0 | 0 | 0 | 204.2926 | 0 | 0 | 285.1445 | 53.1285 | 232.016 | 5.3671 | per ton | 1.6594 | 3444.9075 | 0.005 | 23406.0098 | 0 | 0 | 0 | 86.2538 | 13.309 | 23523.0399 | 0 | 0 | 0 | 13.3755 | 23640.6551 | 0 | 0 | 0 | 13.4424 | 23406.0098 | 46929.0497 | 70569.7047 | 0 | 0 | 0 | 0 | 0 | 0 | 0 | 0 | 0 | 86.2538 | 172.9388 | 260.0573 | 13.309 | 26.6845 | 40.1269 | 23406.0098 | 0 | 0 | 0 | 86.2538 | 13.309 | 23523.0399 | 0 | 0 | 0 | 13.3755 | 23640.6551 | 0 | 0 | 0 | 13.4424 | 23406.0098 | 26.6845 | 70569.7047 | 0 | 0 | 0 | 0 | 0 | 0 | 0 | 0 | 0 | 86.2538 | 172.9388 | 260.0573 | 13.309 | 26.6845 | 40.1269 | 1784.0006 | 9405.4031 | 1784.0006 | 7716.0745 | 2480.5293 | 1803.3559 | 9573.6916 | 1803.3559 | 7852.8645 | 2507.4415 | 1832.4218 | 9834.7394 | 1832.4218 | 8082.4534 | 2547.8557 | 33.579 | 33.9433 | 34.4904 | 0.0096989 | 0.0096507 | 0.0096027 | 3405.1987 | 0 | 0 | 0 | 12.5485 | 1.9362 | 3442.143 | 0 | 0 | 0 | 12.6847 | 1.9572 | 3497.6224 | 0 | 0 | 0 | 12.8891 | 1.9888 | 51077.9804 | 51632.1449 | 52464.3365 | 0 | 0 | 0 | 0 | 0 | 0 | 0 | 0 | 0 | 188.2281 | 190.2703 | 193.337 | 3405.1987 | 3.8935 | 10344.9641 | 0 | 0 | 0 | 0 | 0 | 0 | 0 | 0 | 0 | 12.5485 | 25.2332 | 38.1224 | 1.9362 | 3.8935 | 5.8823 | 1 | 1 | 1 | 1 | 1 | 1 | 1 | 95.25 | 184.848 | 2.9407 | 95.25 | 186.7996 | 2.9612 | 95.25 | 189.8945 | 2.9936 | 23406.0098 | 0 | 0 | 0 | 86.2538 | 13.309 | 23523.0399 | 0 | 0 | 0 | 13.3755 | 23640.6551 | 0 | 0 | 0 | 13.4424 | 23406.0098 | 26.6845 | 70569.7047 | 0 | 0 | 0 | 0 | 0 | 0 | 0 | 0 | 0 | 86.2538 | 172.9388 | 260.0573 | 13.309 | 26.6845 | 40.1269 | 6837.1091 | 20105.6213 | 6837.1091 | 16494.3991 | 2279.0364 | 6882.3346 | 20379.6323 | 6882.3346 | 16716.4871 | 2294.1115 | 6937.0725 | 20767.1165 | 6937.0725 | 17066.975 | 2312.3575 | 71.7807 | 72.2555 | 72.8302 | 0.020733 | 0.02063 | 0.020527 | 7279.1814 | 0 | 0 | 0 | 26.8246 | 4.139 | 7327.3312 | 0 | 0 | 0 | 27.002 | 4.1664 | 7385.6082 | 0 | 0 | 0 | 27.2168 | 4.1996 | 109187.7214 | 109909.9673 | 110784.1237 | 0 | 0 | 0 | 0 | 0 | 0 | 0 | 0 | 0 | 402.369 | 405.0306 | 408.252 | 7279.1814 | 8.3055 | 21992.1208 | 0 | 0 | 0 | 0 | 0 | 0 | 0 | 0 | 0 | 26.8246 | 53.8266 | 81.0434 | 4.139 | 8.3055 | 12.505 | 127 | 153.098 | 2.2055 | 127 | 155.0496 | 2.2209 | 127 | 158.1445 | 2.2452 | 23406.0098 | 0 | 0 | 0 | 86.2538 | 13.309 | 23523.0399 | 0 | 0 | 0 | 13.3755 | 23640.6551 | 0 | 0 | 0 | 13.4424 | 23406.0098 | 26.6845 | 70569.7047 | 0 | 0 | 0 | 0 | 0 | 0 | 0 | 0 | 0 | 86.2538 | 172.9388 | 260.0573 | 13.309 | 26.6845 | 40.1269 | 11725.0871 | 25859.6314 | 11725.0871 | 21214.9166 | 0 | 11783.7125 | 26170.0144 | 11783.7125 | 21466.0745 | 0 | 11842.6311 | 26589.4546 | 11842.6311 | 21851.929 | 0 | 92.3235 | 92.7851 | 93.2491 | 0.026667 | 0.026534 | 0.026402 | 9362.4039 | 0 | 0 | 0 | 34.5015 | 5.3236 | 9409.2159 | 0 | 0 | 0 | 34.674 | 5.3502 | 9456.262 | 0 | 0 | 0 | 34.8474 | 5.377 | 140436.0589 | 141138.2391 | 141843.9303 | 0 | 0 | 0 | 0 | 0 | 0 | 0 | 0 | 0 | 517.5227 | 520.1103 | 522.7108 | 9362.4039 | 10.6738 | 28227.8819 | 0 | 0 | 0 | 0 | 0 | 0 | 0 | 0 | 0 | 34.5015 | 69.1755 | 104.0229 | 5.3236 | 10.6738 | 16.0508
| 1270 | Business | Lodging | HVAC | Electric | 02-061 | 02-061.07 | Air Conditioners | [02-061]_Business_HVAC_Unitary Air Conditioner_[65, 135) kBtu/h_CEE Tier 2_ROB_Electric_per ton | EER 11.2 IEER 12.9 | EER 12.2 IEER 15.4 | ENGINEER | 117.917 | 0 | 0 | 0 | 0.15101 | 0 | 127 | 15 | 0.444 | 0.068 | 0.07 | 0.404 | 0.458 | 0.86 | 1 | Replace on Burnout | 21.4739 | 0.083491 | 1521.1298 | 0 | 0 | 0 | 5.9142 | 80.2115 | 0 | 0 | 0 | 199.8865 | 0 | 0 | 280.098 | 43.6686 | 236.4294 | 6.4142 | 80.2525 | 0 | 0 | 0 | 201.7971 | 0 | 0 | 282.0496 | 43.6686 | 238.381 | 6.4589 | 80.8519 | 0 | 0 | 0 | 204.2926 | 0 | 0 | 285.1445 | 43.6686 | 241.4758 | 6.5297 | per ton | 3.499 | 10031.5702 | 0.005 | 68158.2981 | 0 | 0 | 0 | 251.171 | 38.7557 | 68499.0896 | 0 | 0 | 0 | 38.9495 | 68841.585 | 0 | 0 | 0 | 39.1443 | 68158.2981 | 136657.3876 | 205498.9726 | 0 | 0 | 0 | 0 | 0 | 0 | 0 | 0 | 0 | 251.171 | 503.5978 | 757.2868 | 38.7557 | 77.7052 | 116.8495 | 68158.2981 | 0 | 0 | 0 | 251.171 | 38.7557 | 68499.0896 | 0 | 0 | 0 | 38.9495 | 68841.585 | 0 | 0 | 0 | 39.1443 | 68158.2981 | 77.7052 | 205498.9726 | 0 | 0 | 0 | 0 | 0 | 0 | 0 | 0 | 0 | 251.171 | 503.5978 | 757.2868 | 38.7557 | 77.7052 | 116.8495 | 3051.7985 | 19574.7545 | 3051.7985 | 15797.536 | 5823.6451 | 3090.0916 | 19958.4762 | 3090.0916 | 16104.1023 | 5896.7184 | 3150.9536 | 20574.8867 | 3150.9536 | 16633.3966 | 6012.8595 | 69.8854 | 70.7623 | 72.156 | 0.0069319 | 0.0068974 | 0.0068631 | 7086.9826 | 0 | 0 | 0 | 26.1163 | 4.0298 | 7175.9079 | 0 | 0 | 0 | 26.444 | 4.0803 | 7317.2437 | 0 | 0 | 0 | 26.9649 | 4.1607 | 106304.7394 | 107638.6185 | 109758.6556 | 0 | 0 | 0 | 0 | 0 | 0 | 0 | 0 | 0 | 391.7449 | 396.6604 | 404.473 | 7086.9826 | 8.1101 | 21580.1342 | 0 | 0 | 0 | 0 | 0 | 0 | 0 | 0 | 0 | 26.1163 | 52.5604 | 79.5252 | 4.0298 | 8.1101 | 12.2708 | 1 | 1 | 1 | 1 | 1 | 1 | 1 | 95.25 | 184.848 | 2.9407 | 95.25 | 186.7996 | 2.9612 | 95.25 | 189.8945 | 2.9936 | 68158.2981 | 0 | 0 | 0 | 251.171 | 38.7557 | 68499.0896 | 0 | 0 | 0 | 38.9495 | 68841.585 | 0 | 0 | 0 | 39.1443 | 68158.2981 | 77.7052 | 205498.9726 | 0 | 0 | 0 | 0 | 0 | 0 | 0 | 0 | 0 | 251.171 | 503.5978 | 757.2868 | 38.7557 | 77.7052 | 116.8495 | 19833.9575 | 58324.949 | 19833.9575 | 47070.3468 | 6611.3192 | 19964.5045 | 59117.9131 | 19964.5045 | 47701.0824 | 6654.8348 | 20123.8517 | 60243.6218 | 20123.8517 | 48702.871 | 6707.9506 | 208.2305 | 209.6011 | 211.274 | 0.020654 | 0.020551 | 0.020449 | 21116.3773 | 0 | 0 | 0 | 77.8162 | 12.0071 | 21255.3651 | 0 | 0 | 0 | 78.3284 | 12.0861 | 21425.0153 | 0 | 0 | 0 | 78.9536 | 12.1826 | 316745.659 | 318830.4768 | 321375.23 | 0 | 0 | 0 | 0 | 0 | 0 | 0 | 0 | 0 | 1167.2434 | 1174.9262 | 1184.3039 | 21116.3773 | 24.0931 | 63796.7577 | 0 | 0 | 0 | 0 | 0 | 0 | 0 | 0 | 0 | 77.8162 | 156.1446 | 235.0982 | 12.0071 | 24.0931 | 36.2757 | 127 | 153.098 | 2.2055 | 127 | 155.0496 | 2.2209 | 127 | 158.1445 | 2.2452 | 68158.2981 | 0 | 0 | 0 | 251.171 | 38.7557 | 68499.0896 | 0 | 0 | 0 | 38.9495 | 68841.585 | 0 | 0 | 0 | 39.1443 | 68158.2981 | 77.7052 | 205498.9726 | 0 | 0 | 0 | 0 | 0 | 0 | 0 | 0 | 0 | 251.171 | 503.5978 | 757.2868 | 38.7557 | 77.7052 | 116.8495 | 34143.4523 | 75303.2437 | 34143.4523 | 60772.4457 | 0 | 34314.1696 | 76207.079 | 34314.1696 | 61489.9946 | 0 | 34485.7404 | 77428.489 | 34485.7404 | 62595.6674 | 0 | 268.8461 | 270.1903 | 271.5413 | 0.026667 | 0.026534 | 0.026402 | 27263.3192 | 0 | 0 | 0 | 100.4684 | 15.5023 | 27399.6358 | 0 | 0 | 0 | 100.9707 | 15.5798 | 27536.634 | 0 | 0 | 0 | 101.4756 | 15.6577 | 408949.7884 | 410994.5373 | 413049.51 | 0 | 0 | 0 | 0 | 0 | 0 | 0 | 0 | 0 | 1507.026 | 1514.5611 | 1522.1339 | 27263.3192 | 31.0821 | 82199.5891 | 0 | 0 | 0 | 0 | 0 | 0 | 0 | 0 | 0 | 100.4684 | 201.4391 | 302.9147 | 15.5023 | 31.0821 | 46.7398
| 1271 | Business | Other Commercial | HVAC | Electric | 02-061 | 02-061.08 | Air Conditioners | [02-061]_Business_HVAC_Unitary Air Conditioner_[65, 135) kBtu/h_CEE Tier 2_ROB_Electric_per ton | EER 11.2 IEER 12.9 | EER 12.2 IEER 15.4 | ENGINEER | 117.917 | 0 | 0 | 0 | 0.15101 | 0 | 127 | 15 | 0.444 | 0.068 | 0.07 | 0.404 | 0.458 | 0.86 | 1 | Replace on Burnout | 21.4739 | 0.083491 | 1521.1298 | 0 | 0 | 0 | 5.9142 | 80.2115 | 0 | 0 | 0 | 199.8865 | 0 | 0 | 280.098 | 53.1285 | 226.9695 | 5.2721 | 80.2525 | 0 | 0 | 0 | 201.7971 | 0 | 0 | 282.0496 | 53.1285 | 228.9211 | 5.3088 | 80.8519 | 0 | 0 | 0 | 204.2926 | 0 | 0 | 285.1445 | 53.1285 | 232.016 | 5.3671 | per ton | 2.178 | 8276.3835 | 0.005 | 56232.8929 | 0 | 0 | 0 | 207.2245 | 31.9748 | 56514.0574 | 0 | 0 | 0 | 32.1347 | 56796.6277 | 0 | 0 | 0 | 32.2953 | 56232.8929 | 112746.9503 | 169543.578 | 0 | 0 | 0 | 0 | 0 | 0 | 0 | 0 | 0 | 207.2245 | 415.4852 | 624.7872 | 31.9748 | 64.1094 | 96.4048 | 56232.8929 | 0 | 0 | 0 | 207.2245 | 31.9748 | 56514.0574 | 0 | 0 | 0 | 32.1347 | 56796.6277 | 0 | 0 | 0 | 32.2953 | 56232.8929 | 64.1094 | 169543.578 | 0 | 0 | 0 | 0 | 0 | 0 | 0 | 0 | 0 | 207.2245 | 415.4852 | 624.7872 | 31.9748 | 64.1094 | 96.4048 | 4283.6736 | 22583.8925 | 4283.6736 | 18518.1563 | 5956.1516 | 4330.1783 | 22988.1367 | 4330.1783 | 18846.4013 | 6020.8131 | 4401.2087 | 23621.6026 | 4401.2087 | 19402.8927 | 6119.5759 | 80.6285 | 81.5039 | 82.8408 | 0.0096935 | 0.0096453 | 0.0095973 | 8176.4323 | 0 | 0 | 0 | 30.1311 | 4.6492 | 8265.1977 | 0 | 0 | 0 | 30.4582 | 4.6997 | 8400.7764 | 0 | 0 | 0 | 30.9578 | 4.7768 | 122646.4838 | 123977.9656 | 126011.6464 | 0 | 0 | 0 | 0 | 0 | 0 | 0 | 0 | 0 | 451.9661 | 456.8728 | 464.3671 | 8176.4323 | 9.3489 | 24842.4064 | 0 | 0 | 0 | 0 | 0 | 0 | 0 | 0 | 0 | 30.1311 | 60.5893 | 91.5471 | 4.6492 | 9.3489 | 14.1257 | 1 | 1 | 1 | 1 | 1 | 1 | 1 | 95.25 | 184.848 | 2.9407 | 95.25 | 186.7996 | 2.9612 | 95.25 | 189.8945 | 2.9936 | 56232.8929 | 0 | 0 | 0 | 207.2245 | 31.9748 | 56514.0574 | 0 | 0 | 0 | 32.1347 | 56796.6277 | 0 | 0 | 0 | 32.2953 | 56232.8929 | 64.1094 | 169543.578 | 0 | 0 | 0 | 0 | 0 | 0 | 0 | 0 | 0 | 207.2245 | 415.4852 | 624.7872 | 31.9748 | 64.1094 | 96.4048 | 16424.5816 | 48299.1297 | 16424.5816 | 39603.9271 | 5474.8605 | 16532.4526 | 48955.0892 | 16532.4526 | 40134.93 | 5510.8175 | 16663.997 | 49886.0532 | 16663.997 | 40976.6327 | 5554.6657 | 172.4366 | 173.5691 | 174.9501 | 0.020731 | 0.020628 | 0.020525 | 17486.5587 | 0 | 0 | 0 | 64.4399 | 9.9431 | 17601.4044 | 0 | 0 | 0 | 64.8632 | 10.0084 | 17741.4542 | 0 | 0 | 0 | 65.3793 | 10.088 | 262298.3805 | 264021.066 | 266121.8123 | 0 | 0 | 0 | 0 | 0 | 0 | 0 | 0 | 0 | 966.599 | 972.9473 | 980.6888 | 17486.5587 | 19.9515 | 52829.4173 | 0 | 0 | 0 | 0 | 0 | 0 | 0 | 0 | 0 | 64.4399 | 129.3031 | 194.6823 | 9.9431 | 19.9515 | 30.0395 | 127 | 153.098 | 2.2055 | 127 | 155.0496 | 2.2209 | 127 | 158.1445 | 2.2452 | 56232.8929 | 0 | 0 | 0 | 207.2245 | 31.9748 | 56514.0574 | 0 | 0 | 0 | 32.1347 | 56796.6277 | 0 | 0 | 0 | 32.2953 | 56232.8929 | 64.1094 | 169543.578 | 0 | 0 | 0 | 0 | 0 | 0 | 0 | 0 | 0 | 207.2245 | 415.4852 | 624.7872 | 31.9748 | 64.1094 | 96.4048 | 28169.4988 | 62127.7139 | 28169.4988 | 50942.977 | 0 | 28310.3463 | 62873.4085 | 28310.3463 | 51545.6082 | 0 | 28451.8981 | 63881.1129 | 28451.8981 | 52472.2389 | 0 | 221.8071 | 222.9161 | 224.0307 | 0.026667 | 0.026534 | 0.026402 | 22493.1572 | 0 | 0 | 0 | 82.8898 | 12.7899 | 22605.623 | 0 | 0 | 0 | 83.3043 | 12.8539 | 22718.6511 | 0 | 0 | 0 | 83.7208 | 12.9181 | 337397.3576 | 339084.3444 | 340779.7661 | 0 | 0 | 0 | 0 | 0 | 0 | 0 | 0 | 0 | 1243.3472 | 1249.564 | 1255.8118 | 22493.1572 | 25.6438 | 67817.4312 | 0 | 0 | 0 | 0 | 0 | 0 | 0 | 0 | 0 | 82.8898 | 166.1941 | 249.9149 | 12.7899 | 25.6438 | 38.5619
| 1272 | Business | Food Sales | HVAC | Electric | 02-061 | 02-061.09 | Air Conditioners | [02-061]_Business_HVAC_Unitary Air Conditioner_[65, 135) kBtu/h_CEE Tier 2_ROB_Electric_per ton | EER 11.2 IEER 12.9 | EER 12.2 IEER 15.4 | ENGINEER | 117.917 | 0 | 0 | 0 | 0.15101 | 0 | 127 | 15 | 0.444 | 0.068 | 0.07 | 0.404 | 0.458 | 0.86 | 1 | Replace on Burnout | 21.4739 | 0.083491 | 1521.1298 | 0 | 0 | 0 | 5.9142 | 80.2115 | 0 | 0 | 0 | 199.8865 | 0 | 0 | 280.098 | 43.6686 | 236.4294 | 6.4142 | 80.2525 | 0 | 0 | 0 | 201.7971 | 0 | 0 | 282.0496 | 43.6686 | 238.381 | 6.4589 | 80.8519 | 0 | 0 | 0 | 204.2926 | 0 | 0 | 285.1445 | 43.6686 | 241.4758 | 6.5297 | per ton | 8.2156 | 14755.2029 | 0.005 | 100252.4531 | 0 | 0 | 0 | 369.4416 | 57.0049 | 100753.7154 | 0 | 0 | 0 | 57.2899 | 101257.4839 | 0 | 0 | 0 | 57.5764 | 100252.4531 | 201006.1685 | 302263.6524 | 0 | 0 | 0 | 0 | 0 | 0 | 0 | 0 | 0 | 369.4416 | 740.7303 | 1113.8756 | 57.0049 | 114.2948 | 171.8712 | 100252.4531 | 0 | 0 | 0 | 369.4416 | 57.0049 | 100753.7154 | 0 | 0 | 0 | 57.2899 | 101257.4839 | 0 | 0 | 0 | 57.5764 | 100252.4531 | 114.2948 | 302263.6524 | 0 | 0 | 0 | 0 | 0 | 0 | 0 | 0 | 0 | 369.4416 | 740.7303 | 1113.8756 | 57.0049 | 114.2948 | 171.8712 | 1866.149 | 11969.7971 | 1866.149 | 9690.794 | 3561.1098 | 1898.4225 | 12261.6499 | 1898.4225 | 9925.2625 | 3622.6962 | 1949.34 | 12728.67 | 1949.34 | 10323.0873 | 3719.8603 | 42.7343 | 43.4734 | 44.6394 | 0.0028818 | 0.0028675 | 0.0028532 | 4333.63 | 0 | 0 | 0 | 15.9699 | 2.4642 | 4408.5766 | 0 | 0 | 0 | 16.2461 | 2.5068 | 4526.8186 | 0 | 0 | 0 | 16.6818 | 2.574 | 65004.4507 | 66128.6484 | 67902.2797 | 0 | 0 | 0 | 0 | 0 | 0 | 0 | 0 | 0 | 239.5487 | 243.6915 | 250.2275 | 4333.63 | 4.9709 | 13269.0253 | 0 | 0 | 0 | 0 | 0 | 0 | 0 | 0 | 0 | 15.9699 | 32.216 | 48.8979 | 2.4642 | 4.9709 | 7.5449 | 1 | 1 | 1 | 1 | 1 | 1 | 1 | 95.25 | 184.848 | 2.9407 | 95.25 | 186.7996 | 2.9612 | 95.25 | 189.8945 | 2.9936 | 100252.4531 | 0 | 0 | 0 | 369.4416 | 57.0049 | 100753.7154 | 0 | 0 | 0 | 57.2899 | 101257.4839 | 0 | 0 | 0 | 57.5764 | 100252.4531 | 114.2948 | 302263.6524 | 0 | 0 | 0 | 0 | 0 | 0 | 0 | 0 | 0 | 369.4416 | 740.7303 | 1113.8756 | 57.0049 | 114.2948 | 171.8712 | 24555.9049 | 72210.5964 | 24555.9049 | 58461.9778 | 8185.3016 | 24738.3564 | 73254.0096 | 24738.3564 | 59295.8761 | 8246.1188 | 24972.9655 | 74760.136 | 24972.9655 | 60631.2685 | 8324.3218 | 257.8048 | 259.7203 | 262.1834 | 0.017385 | 0.017299 | 0.017213 | 26143.6353 | 0 | 0 | 0 | 96.3422 | 14.8656 | 26337.8837 | 0 | 0 | 0 | 97.0581 | 14.9761 | 26587.6621 | 0 | 0 | 0 | 97.9785 | 15.1181 | 392154.5293 | 395068.2559 | 398814.9317 | 0 | 0 | 0 | 0 | 0 | 0 | 0 | 0 | 0 | 1445.1336 | 1455.871 | 1469.6779 | 26143.6353 | 29.8417 | 79069.1811 | 0 | 0 | 0 | 0 | 0 | 0 | 0 | 0 | 0 | 96.3422 | 193.4003 | 291.3788 | 14.8656 | 29.8417 | 44.9598 | 127 | 153.098 | 2.2055 | 127 | 155.0496 | 2.2209 | 127 | 158.1445 | 2.2452 | 100252.4531 | 0 | 0 | 0 | 369.4416 | 57.0049 | 100753.7154 | 0 | 0 | 0 | 57.2899 | 101257.4839 | 0 | 0 | 0 | 57.5764 | 100252.4531 | 114.2948 | 302263.6524 | 0 | 0 | 0 | 0 | 0 | 0 | 0 | 0 | 0 | 369.4416 | 740.7303 | 1113.8756 | 57.0049 | 114.2948 | 171.8712 | 47082.0082 | 103839.1756 | 47082.0082 | 84068.5977 | 0 | 47317.4182 | 105085.5164 | 47317.4182 | 85062.0709 | 0 | 47554.0053 | 106769.776 | 47554.0053 | 86591.4283 | 0 | 370.7245 | 372.5781 | 374.441 | 0.025 | 0.024876 | 0.024752 | 37594.6699 | 0 | 0 | 0 | 138.5406 | 21.3768 | 37782.6433 | 0 | 0 | 0 | 139.2333 | 21.4837 | 37971.5565 | 0 | 0 | 0 | 139.9295 | 21.5911 | 563920.0487 | 566739.6489 | 569573.3472 | 0 | 0 | 0 | 0 | 0 | 0 | 0 | 0 | 0 | 2078.1088 | 2088.4994 | 2098.9419 | 37594.6699 | 42.8606 | 113348.8697 | 0 | 0 | 0 | 0 | 0 | 0 | 0 | 0 | 0 | 138.5406 | 277.7739 | 417.7033 | 21.3768 | 42.8606 | 64.4517
| 1273 | Business | Manufacturing/Industrial | HVAC | Electric | 02-061 | 02-061.10 | Air Conditioners | [02-061]_Business_HVAC_Unitary Air Conditioner_[65, 135) kBtu/h_CEE Tier 2_ROB_Electric_per ton | EER 11.2 IEER 12.9 | EER 12.2 IEER 15.4 | ENGINEER | 117.917 | 0 | 0 | 0 | 0.15101 | 0 | 127 | 15 | 0.444 | 0.068 | 0.07 | 0.404 | 0.458 | 0.86 | 1 | Replace on Burnout | 21.4739 | 0.083491 | 1521.1298 | 0 | 0 | 0 | 5.9142 | 80.2115 | 0 | 0 | 0 | 199.8865 | 0 | 0 | 280.098 | 43.6686 | 236.4294 | 6.4142 | 80.2525 | 0 | 0 | 0 | 201.7971 | 0 | 0 | 282.0496 | 43.6686 | 238.381 | 6.4589 | 80.8519 | 0 | 0 | 0 | 204.2926 | 0 | 0 | 285.1445 | 43.6686 | 241.4758 | 6.5297 | per ton | 7.6498 | 31693.0324 | 0.005 | 215334.4996 | 0 | 0 | 0 | 793.5319 | 122.4421 | 216411.1721 | 0 | 0 | 0 | 123.0543 | 217493.2279 | 0 | 0 | 0 | 123.6696 | 215334.4996 | 431745.6716 | 649238.8996 | 0 | 0 | 0 | 0 | 0 | 0 | 0 | 0 | 0 | 793.5319 | 1591.0314 | 2392.5184 | 122.4421 | 245.4965 | 369.1661 | 215334.4996 | 0 | 0 | 0 | 793.5319 | 122.4421 | 216411.1721 | 0 | 0 | 0 | 123.0543 | 217493.2279 | 0 | 0 | 0 | 123.6696 | 215334.4996 | 245.4965 | 649238.8996 | 0 | 0 | 0 | 0 | 0 | 0 | 0 | 0 | 0 | 793.5319 | 1591.0314 | 2392.5184 | 122.4421 | 245.4965 | 369.1661 | 9673.8548 | 62049.7489 | 9673.8548 | 50227.076 | 18460.2937 | 9794.8644 | 63263.6812 | 9794.8644 | 51200.9859 | 18691.2121 | 9993.1733 | 65252.7555 | 9993.1733 | 52912.1154 | 19069.6383 | 221.5287 | 224.2998 | 228.841 | 0.006955 | 0.0069204 | 0.006886 | 22464.9302 | 0 | 0 | 0 | 82.7858 | 12.7739 | 22745.9423 | 0 | 0 | 0 | 83.8214 | 12.9337 | 23206.4615 | 0 | 0 | 0 | 85.5184 | 13.1955 | 336973.9527 | 341189.135 | 348096.922 | 0 | 0 | 0 | 0 | 0 | 0 | 0 | 0 | 0 | 1241.7869 | 1257.3203 | 1282.7763 | 22464.9302 | 25.7075 | 68417.334 | 0 | 0 | 0 | 0 | 0 | 0 | 0 | 0 | 0 | 82.7858 | 166.6072 | 252.1256 | 12.7739 | 25.7075 | 38.903 | 1 | 1 | 1 | 1 | 1 | 1 | 1 | 95.25 | 184.848 | 2.9407 | 95.25 | 186.7996 | 2.9612 | 95.25 | 189.8945 | 2.9936 | 215334.4996 | 0 | 0 | 0 | 793.5319 | 122.4421 | 216411.1721 | 0 | 0 | 0 | 123.0543 | 217493.2279 | 0 | 0 | 0 | 123.6696 | 215334.4996 | 245.4965 | 649238.8996 | 0 | 0 | 0 | 0 | 0 | 0 | 0 | 0 | 0 | 793.5319 | 1591.0314 | 2392.5184 | 122.4421 | 245.4965 | 369.1661 | 62705.8974 | 184396.7985 | 62705.8974 | 149262.6832 | 20901.9658 | 63120.1038 | 186908.1605 | 63120.1038 | 151269.7637 | 21040.0346 | 63622.826 | 190464.0091 | 63622.826 | 154443.3417 | 21207.6087 | 658.3296 | 662.6783 | 667.9562 | 0.020669 | 0.020566 | 0.020464 | 66760.3218 | 0 | 0 | 0 | 246.0193 | 37.9608 | 67201.3098 | 0 | 0 | 0 | 247.6444 | 38.2116 | 67736.537 | 0 | 0 | 0 | 249.6168 | 38.5159 | 1001404.8266 | 1008019.6476 | 1016048.0545 | 0 | 0 | 0 | 0 | 0 | 0 | 0 | 0 | 0 | 3690.2894 | 3714.6658 | 3744.2514 | 66760.3218 | 76.1724 | 201698.1686 | 0 | 0 | 0 | 0 | 0 | 0 | 0 | 0 | 0 | 246.0193 | 493.6637 | 743.2804 | 37.9608 | 76.1724 | 114.6883 | 127 | 153.098 | 2.2055 | 127 | 155.0496 | 2.2209 | 127 | 158.1445 | 2.2452 | 215334.4996 | 0 | 0 | 0 | 793.5319 | 122.4421 | 216411.1721 | 0 | 0 | 0 | 123.0543 | 217493.2279 | 0 | 0 | 0 | 123.6696 | 215334.4996 | 245.4965 | 649238.8996 | 0 | 0 | 0 | 0 | 0 | 0 | 0 | 0 | 0 | 793.5319 | 1591.0314 | 2392.5184 | 122.4421 | 245.4965 | 369.1661 | 107870.405 | 237907.7349 | 107870.405 | 192577.8926 | 0 | 108409.757 | 240763.248 | 108409.757 | 194856.1237 | 0 | 108951.8058 | 244622.0843 | 108951.8058 | 198359.0094 | 0 | 849.3733 | 853.6201 | 857.8882 | 0.026667 | 0.026534 | 0.026402 | 86133.7998 | 0 | 0 | 0 | 317.4127 | 48.9768 | 86564.4688 | 0 | 0 | 0 | 318.9998 | 49.2217 | 86997.2912 | 0 | 0 | 0 | 320.5948 | 49.4678 | 1292006.9974 | 1298467.0324 | 1304959.3676 | 0 | 0 | 0 | 0 | 0 | 0 | 0 | 0 | 0 | 4761.1911 | 4784.9971 | 4808.9221 | 86133.7998 | 98.1986 | 259695.5598 | 0 | 0 | 0 | 0 | 0 | 0 | 0 | 0 | 0 | 317.4127 | 636.4125 | 957.0074 | 48.9768 | 98.1986 | 147.6664
| 1274 | Business | Office | HVAC | Electric | 02-058 | 02-058.01 | Air Conditioners | [02-058]_Business_HVAC_Unitary Air Conditioner_<65 kBtu/h_CEE Tier 1_ROB_Electric_per ton | EER 11.76 SEER 14 | EER 12 SEER 15 | ENGINEER | 44.6198 | 0 | 0 | 0 | 0.057143 | 0 | 80 | 15 | 0.444 | 0.068 | 0.07 | 0.404 | 0.458 | 0.86 | 1 | Replace on Burnout | 35.7476 | 0.13899 | 575.5955 | 0 | 0 | 0 | 2.2379 | 30.352 | 0 | 0 | 0 | 75.637 | 0 | 0 | 105.9891 | 33.4668 | 72.5223 | 3.167 | 30.3676 | 0 | 0 | 0 | 76.36 | 0 | 0 | 106.7276 | 33.4668 | 73.2608 | 3.1891 | 30.5943 | 0 | 0 | 0 | 77.3043 | 0 | 0 | 107.8987 | 33.4668 | 74.4319 | 3.2241 | per ton | 2.4937 | 61269.3549 | 0.005 | 0 | 0 | 0 | 0 | 0 | 0 | 0 | 0 | 0 | 0 | 0 | 0 | 0 | 0 | 0 | 0 | 0 | 0 | 0 | 0 | 0 | 0 | 0 | 0 | 0 | 0 | 0 | 0 | 0 | 0 | 0 | 0 | 0 | 0 | 0 | 0 | 0 | 0 | 0 | 0 | 0 | 0 | 0 | 0 | 0 | 0 | 0 | 0 | 0 | 0 | 0 | 0 | 0 | 0 | 0 | 0 | 0 | 0 | 0 | 0 | 0 | 0 | 0 | 0 | 0 | 0 | 0 | 0 | 14619.8192 | 46300.8842 | 14619.8192 | 37344.0885 | 20327.8463 | 14811.4658 | 47234.6709 | 14811.4658 | 38089.6308 | 20594.3177 | 15100.0431 | 48683.3492 | 15100.0431 | 39333.376 | 20995.5645 | 436.8458 | 442.5723 | 451.1951 | 0.0070945 | 0.0070592 | 0.007024 | 16763.0997 | 0 | 0 | 0 | 61.7739 | 9.5317 | 16982.842 | 0 | 0 | 0 | 62.5837 | 9.6567 | 17313.725 | 0 | 0 | 0 | 63.803 | 9.8448 | 251446.4962 | 254742.6297 | 259705.8754 | 0 | 0 | 0 | 0 | 0 | 0 | 0 | 0 | 0 | 926.6086 | 938.7552 | 957.0454 | 16763.0997 | 19.1884 | 51059.6667 | 0 | 0 | 0 | 0 | 0 | 0 | 0 | 0 | 0 | 61.7739 | 124.3576 | 188.1606 | 9.5317 | 19.1884 | 29.0332 | 1 | 1 | 1 | 1 | 1 | 1 | 1 | 60 | 45.9891 | 1.7665 | 60 | 46.7276 | 1.7788 | 60 | 47.8987 | 1.7983 | 0 | 0 | 0 | 0 | 0 | 0 | 0 | 0 | 0 | 0 | 0 | 0 | 0 | 0 | 0 | 0 | 0 | 0 | 0 | 0 | 0 | 0 | 0 | 0 | 0 | 0 | 0 | 0 | 0 | 0 | 0 | 0 | 0 | 0 | 71213.2716 | 125797.1462 | 71213.2716 | 101461.9881 | 23737.7572 | 71712.3361 | 127561.4041 | 71712.3361 | 102864.415 | 23904.112 | 72342.3242 | 130094.0055 | 72342.3242 | 105108.5539 | 24114.1081 | 1186.8879 | 1195.2056 | 1205.7054 | 0.019275 | 0.019179 | 0.019084 | 45544.489 | 0 | 0 | 0 | 167.8366 | 25.8972 | 45863.666 | 0 | 0 | 0 | 169.0128 | 26.0787 | 46266.5753 | 0 | 0 | 0 | 170.4975 | 26.3078 | 683167.3346 | 687954.9898 | 693998.6291 | 0 | 0 | 0 | 0 | 0 | 0 | 0 | 0 | 0 | 2517.5485 | 2535.1915 | 2557.463 | 45544.489 | 51.9759 | 137674.7302 | 0 | 0 | 0 | 0 | 0 | 0 | 0 | 0 | 0 | 167.8366 | 336.8493 | 507.3469 | 25.8972 | 51.9759 | 78.2837 | 80 | 25.9891 | 1.3249 | 80 | 26.7276 | 1.3341 | 80 | 27.8987 | 1.3487 | 0 | 0 | 0 | 0 | 0 | 0 | 0 | 0 | 0 | 0 | 0 | 0 | 0 | 0 | 0 | 0 | 0 | 0 | 0 | 0 | 0 | 0 | 0 | 0 | 0 | 0 | 0 | 0 | 0 | 0 | 0 | 0 | 0 | 0 | 131361.4969 | 174036.0441 | 131361.4969 | 140369.1861 | 0 | 132018.3043 | 176124.9304 | 132018.3043 | 142025.6234 | 0 | 132678.3959 | 178947.7751 | 132678.3959 | 144579.6199 | 0 | 1642.0187 | 1650.2288 | 1658.4799 | 0.026667 | 0.026534 | 0.026402 | 63009.2409 | 0 | 0 | 0 | 232.1961 | 35.8279 | 63324.2871 | 0 | 0 | 0 | 233.3571 | 36.007 | 63640.9086 | 0 | 0 | 0 | 234.5239 | 36.1871 | 945138.6138 | 949864.3068 | 954613.6284 | 0 | 0 | 0 | 0 | 0 | 0 | 0 | 0 | 0 | 3482.9421 | 3500.3568 | 3517.8586 | 63009.2409 | 71.835 | 189974.4366 | 0 | 0 | 0 | 0 | 0 | 0 | 0 | 0 | 0 | 232.1961 | 465.5533 | 700.0772 | 35.8279 | 71.835 | 108.022
| 1275 | Business | Retail | HVAC | Electric | 02-058 | 02-058.02 | Air Conditioners | [02-058]_Business_HVAC_Unitary Air Conditioner_<65 kBtu/h_CEE Tier 1_ROB_Electric_per ton | EER 11.76 SEER 14 | EER 12 SEER 15 | ENGINEER | 44.6198 | 0 | 0 | 0 | 0.057143 | 0 | 80 | 15 | 0.444 | 0.068 | 0.07 | 0.404 | 0.458 | 0.86 | 1 | Replace on Burnout | 35.7476 | 0.13899 | 575.5955 | 0 | 0 | 0 | 2.2379 | 30.352 | 0 | 0 | 0 | 75.637 | 0 | 0 | 105.9891 | 33.4668 | 72.5223 | 3.167 | 30.3676 | 0 | 0 | 0 | 76.36 | 0 | 0 | 106.7276 | 33.4668 | 73.2608 | 3.1891 | 30.5943 | 0 | 0 | 0 | 77.3043 | 0 | 0 | 107.8987 | 33.4668 | 74.4319 | 3.2241 | per ton | 2.122 | 18183.3823 | 0.005 | 0 | 0 | 0 | 0 | 0 | 0 | 0 | 0 | 0 | 0 | 0 | 0 | 0 | 0 | 0 | 0 | 0 | 0 | 0 | 0 | 0 | 0 | 0 | 0 | 0 | 0 | 0 | 0 | 0 | 0 | 0 | 0 | 0 | 0 | 0 | 0 | 0 | 0 | 0 | 0 | 0 | 0 | 0 | 0 | 0 | 0 | 0 | 0 | 0 | 0 | 0 | 0 | 0 | 0 | 0 | 0 | 0 | 0 | 0 | 0 | 0 | 0 | 0 | 0 | 0 | 0 | 0 | 0 | 1841.2136 | 5831.1129 | 1841.2136 | 4806.25 | 2560.08 | 1872.5688 | 5971.7364 | 1872.5688 | 4921.4499 | 2603.6772 | 1924.7897 | 6205.6252 | 1924.7897 | 5123.9881 | 2676.2868 | 55.0162 | 55.9531 | 57.5135 | 0.0030106 | 0.0029956 | 0.0029807 | 2111.1374 | 0 | 0 | 0 | 7.7798 | 1.2004 | 2147.0893 | 0 | 0 | 0 | 7.9123 | 1.2209 | 2206.9658 | 0 | 0 | 0 | 8.1329 | 1.2549 | 31667.0609 | 32206.3391 | 33104.4877 | 0 | 0 | 0 | 0 | 0 | 0 | 0 | 0 | 0 | 116.6967 | 118.684 | 121.9938 | 2111.1374 | 2.4213 | 6465.1925 | 0 | 0 | 0 | 0 | 0 | 0 | 0 | 0 | 0 | 7.7798 | 15.692 | 23.825 | 1.2004 | 2.4213 | 3.6762 | 1 | 1 | 1 | 1 | 1 | 1 | 1 | 60 | 45.9891 | 1.7665 | 60 | 46.7276 | 1.7788 | 60 | 47.8987 | 1.7983 | 0 | 0 | 0 | 0 | 0 | 0 | 0 | 0 | 0 | 0 | 0 | 0 | 0 | 0 | 0 | 0 | 0 | 0 | 0 | 0 | 0 | 0 | 0 | 0 | 0 | 0 | 0 | 0 | 0 | 0 | 0 | 0 | 0 | 0 | 17227.2258 | 30431.6287 | 17227.2258 | 25083.0361 | 5742.4086 | 17366.8517 | 30892.0349 | 17366.8517 | 25458.8601 | 5788.9506 | 17554.209 | 31567.929 | 17554.209 | 26065.6561 | 5851.403 | 287.1204 | 289.4475 | 292.5701 | 0.015712 | 0.015634 | 0.015556 | 11017.6822 | 0 | 0 | 0 | 40.6014 | 6.2648 | 11106.98 | 0 | 0 | 0 | 40.9305 | 6.3156 | 11226.8045 | 0 | 0 | 0 | 41.372 | 6.3837 | 165265.2332 | 166604.7006 | 168402.0673 | 0 | 0 | 0 | 0 | 0 | 0 | 0 | 0 | 0 | 609.021 | 613.9571 | 620.5806 | 11017.6822 | 12.5804 | 33351.4667 | 0 | 0 | 0 | 0 | 0 | 0 | 0 | 0 | 0 | 40.6014 | 81.5319 | 122.9039 | 6.2648 | 12.5804 | 18.9641 | 80 | 25.9891 | 1.3249 | 80 | 26.7276 | 1.3341 | 80 | 27.8987 | 1.3487 | 0 | 0 | 0 | 0 | 0 | 0 | 0 | 0 | 0 | 0 | 0 | 0 | 0 | 0 | 0 | 0 | 0 | 0 | 0 | 0 | 0 | 0 | 0 | 0 | 0 | 0 | 0 | 0 | 0 | 0 | 0 | 0 | 0 | 0 | 36548.5985 | 48421.9018 | 36548.5985 | 39911.3805 | 0 | 36731.3415 | 49003.0909 | 36731.3415 | 40384.6117 | 0 | 36914.9982 | 49788.4886 | 36914.9982 | 41110.382 | 0 | 456.8575 | 459.1418 | 461.4375 | 0.025 | 0.024876 | 0.024752 | 17531.008 | 0 | 0 | 0 | 64.6037 | 9.9684 | 17618.663 | 0 | 0 | 0 | 64.9268 | 10.0182 | 17706.7563 | 0 | 0 | 0 | 65.2514 | 10.0683 | 262965.1195 | 264279.9451 | 265601.3448 | 0 | 0 | 0 | 0 | 0 | 0 | 0 | 0 | 0 | 969.056 | 973.9013 | 978.7708 | 17531.008 | 19.9866 | 52856.4273 | 0 | 0 | 0 | 0 | 0 | 0 | 0 | 0 | 0 | 64.6037 | 129.5305 | 194.7819 | 9.9684 | 19.9866 | 30.0549
| 1276 | Business | Food Service | HVAC | Electric | 02-058 | 02-058.03 | Air Conditioners | [02-058]_Business_HVAC_Unitary Air Conditioner_<65 kBtu/h_CEE Tier 1_ROB_Electric_per ton | EER 11.76 SEER 14 | EER 12 SEER 15 | ENGINEER | 44.6198 | 0 | 0 | 0 | 0.057143 | 0 | 80 | 15 | 0.444 | 0.068 | 0.07 | 0.404 | 0.458 | 0.86 | 1 | Replace on Burnout | 35.7476 | 0.13899 | 575.5955 | 0 | 0 | 0 | 2.2379 | 30.352 | 0 | 0 | 0 | 75.637 | 0 | 0 | 127.1869 | 33.4668 | 93.7201 | 3.8004 | 30.3676 | 0 | 0 | 0 | 76.36 | 0 | 0 | 128.0731 | 33.4668 | 94.6063 | 3.8269 | 30.5943 | 0 | 0 | 0 | 77.3043 | 0 | 0 | 129.4784 | 33.4668 | 96.0116 | 3.8689 | per ton | 2.2796 | 3654.193 | 0.005 | 0 | 0 | 0 | 0 | 0 | 0 | 0 | 0 | 0 | 0 | 0 | 0 | 0 | 0 | 0 | 0 | 0 | 0 | 0 | 0 | 0 | 0 | 0 | 0 | 0 | 0 | 0 | 0 | 0 | 0 | 0 | 0 | 0 | 0 | 0 | 0 | 0 | 0 | 0 | 0 | 0 | 0 | 0 | 0 | 0 | 0 | 0 | 0 | 0 | 0 | 0 | 0 | 0 | 0 | 0 | 0 | 0 | 0 | 0 | 0 | 0 | 0 | 0 | 0 | 0 | 0 | 0 | 0 | 494.196 | 1878.139 | 494.196 | 1536.9099 | 687.1453 | 501.875 | 1920.6123 | 501.875 | 1571.388 | 697.8225 | 514.5309 | 1990.6503 | 514.5309 | 1631.8179 | 715.4196 | 14.7668 | 14.9962 | 15.3744 | 0.0040209 | 0.0040009 | 0.003981 | 566.6456 | 0 | 0 | 0 | 2.0882 | 0.3222 | 575.4504 | 0 | 0 | 0 | 2.1206 | 0.32721 | 589.9617 | 0 | 0 | 0 | 2.1741 | 0.33546 | 8499.6842 | 8631.7567 | 8849.4251 | 0 | 0 | 0 | 0 | 0 | 0 | 0 | 0 | 0 | 31.3223 | 31.809 | 32.6111 | 566.6456 | 0.64941 | 1732.0577 | 0 | 0 | 0 | 0 | 0 | 0 | 0 | 0 | 0 | 2.0882 | 4.2088 | 6.3828 | 0.3222 | 0.64941 | 0.98487 | 1 | 1 | 1 | 1 | 1 | 1 | 1 | 60 | 67.1869 | 2.1198 | 60 | 68.0731 | 2.1346 | 60 | 69.4784 | 2.158 | 0 | 0 | 0 | 0 | 0 | 0 | 0 | 0 | 0 | 0 | 0 | 0 | 0 | 0 | 0 | 0 | 0 | 0 | 0 | 0 | 0 | 0 | 0 | 0 | 0 | 0 | 0 | 0 | 0 | 0 | 0 | 0 | 0 | 0 | 3724.2242 | 7894.5416 | 3724.2242 | 6460.2243 | 1241.4081 | 3752.4949 | 8009.8942 | 3752.4949 | 6553.4578 | 1250.8316 | 3789.6684 | 8178.0033 | 3789.6684 | 6703.8454 | 1263.2228 | 62.0704 | 62.5416 | 63.1611 | 0.016902 | 0.016817 | 0.016734 | 2381.8297 | 0 | 0 | 0 | 8.7773 | 1.3543 | 2399.9103 | 0 | 0 | 0 | 8.8439 | 1.3646 | 2423.6846 | 0 | 0 | 0 | 8.9316 | 1.3781 | 35727.4461 | 35998.6546 | 36355.2688 | 0 | 0 | 0 | 0 | 0 | 0 | 0 | 0 | 0 | 131.6597 | 132.6591 | 133.9733 | 2381.8297 | 2.719 | 7205.4246 | 0 | 0 | 0 | 0 | 0 | 0 | 0 | 0 | 0 | 8.7773 | 17.6212 | 26.5528 | 1.3543 | 2.719 | 4.0971 | 80 | 47.1869 | 1.5898 | 80 | 48.0731 | 1.6009 | 80 | 49.4784 | 1.6185 | 0 | 0 | 0 | 0 | 0 | 0 | 0 | 0 | 0 | 0 | 0 | 0 | 0 | 0 | 0 | 0 | 0 | 0 | 0 | 0 | 0 | 0 | 0 | 0 | 0 | 0 | 0 | 0 | 0 | 0 | 0 | 0 | 0 | 0 | 7344.928 | 11677.2318 | 7344.928 | 9555.6577 | 0 | 7381.6526 | 11817.389 | 7381.6526 | 9668.6371 | 0 | 7418.5609 | 12006.7924 | 7418.5609 | 9842.4612 | 0 | 91.8116 | 92.2707 | 92.732 | 0.025 | 0.024876 | 0.024752 | 3523.0897 | 0 | 0 | 0 | 12.983 | 2.0033 | 3540.7051 | 0 | 0 | 0 | 13.0479 | 2.0133 | 3558.4087 | 0 | 0 | 0 | 13.1131 | 2.0234 | 52846.3453 | 53110.577 | 53376.1299 | 0 | 0 | 0 | 0 | 0 | 0 | 0 | 0 | 0 | 194.7447 | 195.7185 | 196.697 | 3523.0897 | 4.0166 | 10622.2035 | 0 | 0 | 0 | 0 | 0 | 0 | 0 | 0 | 0 | 12.983 | 26.0309 | 39.144 | 2.0033 | 4.0166 | 6.0399
| 1277 | Business | Healthcare/Hospitals | HVAC | Electric | 02-058 | 02-058.04 | Air Conditioners | [02-058]_Business_HVAC_Unitary Air Conditioner_<65 kBtu/h_CEE Tier 1_ROB_Electric_per ton | EER 11.76 SEER 14 | EER 12 SEER 15 | ENGINEER | 44.6198 | 0 | 0 | 0 | 0.057143 | 0 | 80 | 15 | 0.444 | 0.068 | 0.07 | 0.404 | 0.458 | 0.86 | 1 | Replace on Burnout | 35.7476 | 0.13899 | 575.5955 | 0 | 0 | 0 | 2.2379 | 30.352 | 0 | 0 | 0 | 75.637 | 0 | 0 | 105.9891 | 27.5078 | 78.4813 | 3.8531 | 30.3676 | 0 | 0 | 0 | 76.36 | 0 | 0 | 106.7276 | 27.5078 | 79.2198 | 3.8799 | 30.5943 | 0 | 0 | 0 | 77.3043 | 0 | 0 | 107.8987 | 27.5078 | 80.3909 | 3.9225 | per ton | 3.6275 | 9852.3749 | 0.005 | 0 | 0 | 0 | 0 | 0 | 0 | 0 | 0 | 0 | 0 | 0 | 0 | 0 | 0 | 0 | 0 | 0 | 0 | 0 | 0 | 0 | 0 | 0 | 0 | 0 | 0 | 0 | 0 | 0 | 0 | 0 | 0 | 0 | 0 | 0 | 0 | 0 | 0 | 0 | 0 | 0 | 0 | 0 | 0 | 0 | 0 | 0 | 0 | 0 | 0 | 0 | 0 | 0 | 0 | 0 | 0 | 0 | 0 | 0 | 0 | 0 | 0 | 0 | 0 | 0 | 0 | 0 | 0 | 449.1732 | 1730.6896 | 449.1732 | 1419.4167 | 857.1423 | 457.4648 | 1774.919 | 457.4648 | 1455.4902 | 872.9647 | 471.9221 | 1851.1032 | 471.9221 | 1520.8662 | 900.5532 | 16.3289 | 16.6304 | 17.1559 | 0.0016491 | 0.0016409 | 0.0016327 | 626.5911 | 0 | 0 | 0 | 2.3091 | 0.35629 | 638.1577 | 0 | 0 | 0 | 2.3517 | 0.36287 | 658.3255 | 0 | 0 | 0 | 2.426 | 0.37433 | 9398.8669 | 9572.3657 | 9874.8832 | 0 | 0 | 0 | 0 | 0 | 0 | 0 | 0 | 0 | 34.6359 | 35.2752 | 36.3901 | 626.5911 | 0.71915 | 1923.0744 | 0 | 0 | 0 | 0 | 0 | 0 | 0 | 0 | 0 | 2.3091 | 4.6607 | 7.0867 | 0.35629 | 0.71915 | 1.0935 | 1 | 1 | 1 | 1 | 1 | 1 | 1 | 60 | 45.9891 | 1.7665 | 60 | 46.7276 | 1.7788 | 60 | 47.8987 | 1.7983 | 0 | 0 | 0 | 0 | 0 | 0 | 0 | 0 | 0 | 0 | 0 | 0 | 0 | 0 | 0 | 0 | 0 | 0 | 0 | 0 | 0 | 0 | 0 | 0 | 0 | 0 | 0 | 0 | 0 | 0 | 0 | 0 | 0 | 0 | 9312.9695 | 16451.217 | 9312.9695 | 13492.386 | 3104.3232 | 9388.7364 | 16700.6189 | 9388.7364 | 13695.0399 | 3129.5788 | 9489.8873 | 17065.7699 | 9489.8873 | 14021.2349 | 3163.2958 | 155.2162 | 156.4789 | 158.1648 | 0.015676 | 0.015598 | 0.01552 | 5956.115 | 0 | 0 | 0 | 21.949 | 3.3867 | 6004.5718 | 0 | 0 | 0 | 22.1275 | 3.4143 | 6069.2629 | 0 | 0 | 0 | 22.3659 | 3.4511 | 89341.725 | 90068.5765 | 91038.944 | 0 | 0 | 0 | 0 | 0 | 0 | 0 | 0 | 0 | 329.2343 | 331.9128 | 335.4888 | 5956.115 | 6.801 | 18029.9497 | 0 | 0 | 0 | 0 | 0 | 0 | 0 | 0 | 0 | 21.949 | 44.0765 | 66.4424 | 3.3867 | 6.801 | 10.2521 | 80 | 25.9891 | 1.3249 | 80 | 26.7276 | 1.3341 | 80 | 27.8987 | 1.3487 | 0 | 0 | 0 | 0 | 0 | 0 | 0 | 0 | 0 | 0 | 0 | 0 | 0 | 0 | 0 | 0 | 0 | 0 | 0 | 0 | 0 | 0 | 0 | 0 | 0 | 0 | 0 | 0 | 0 | 0 | 0 | 0 | 0 | 0 | 19803.2735 | 26236.6329 | 19803.2735 | 21517.8476 | 0 | 19902.2898 | 26551.5409 | 19902.2898 | 21773.1101 | 0 | 20001.8013 | 26977.0961 | 20001.8013 | 22164.3796 | 0 | 247.5409 | 248.7786 | 250.0225 | 0.025 | 0.024876 | 0.024752 | 9498.8962 | 0 | 0 | 0 | 35.0045 | 5.4012 | 9546.3907 | 0 | 0 | 0 | 35.1795 | 5.4282 | 9594.1227 | 0 | 0 | 0 | 35.3554 | 5.4553 | 142483.4435 | 143195.8607 | 143911.84 | 0 | 0 | 0 | 0 | 0 | 0 | 0 | 0 | 0 | 525.0675 | 527.6929 | 530.3313 | 9498.8962 | 10.8294 | 28639.4096 | 0 | 0 | 0 | 0 | 0 | 0 | 0 | 0 | 0 | 35.0045 | 70.184 | 105.5394 | 5.4012 | 10.8294 | 16.2848
| 1278 | Business | Campus/Education | HVAC | Electric | 02-058 | 02-058.05 | Air Conditioners | [02-058]_Business_HVAC_Unitary Air Conditioner_<65 kBtu/h_CEE Tier 1_ROB_Electric_per ton | EER 11.76 SEER 14 | EER 12 SEER 15 | ENGINEER | 44.6198 | 0 | 0 | 0 | 0.057143 | 0 | 80 | 15 | 0.444 | 0.068 | 0.07 | 0.404 | 0.458 | 0.86 | 1 | Replace on Burnout | 35.7476 | 0.13899 | 575.5955 | 0 | 0 | 0 | 2.2379 | 30.352 | 0 | 0 | 0 | 75.637 | 0 | 0 | 105.9891 | 27.5078 | 78.4813 | 3.8531 | 30.3676 | 0 | 0 | 0 | 76.36 | 0 | 0 | 106.7276 | 27.5078 | 79.2198 | 3.8799 | 30.5943 | 0 | 0 | 0 | 77.3043 | 0 | 0 | 107.8987 | 27.5078 | 80.3909 | 3.9225 | per ton | 1.6912 | 3840.8032 | 0.005 | 0 | 0 | 0 | 0 | 0 | 0 | 0 | 0 | 0 | 0 | 0 | 0 | 0 | 0 | 0 | 0 | 0 | 0 | 0 | 0 | 0 | 0 | 0 | 0 | 0 | 0 | 0 | 0 | 0 | 0 | 0 | 0 | 0 | 0 | 0 | 0 | 0 | 0 | 0 | 0 | 0 | 0 | 0 | 0 | 0 | 0 | 0 | 0 | 0 | 0 | 0 | 0 | 0 | 0 | 0 | 0 | 0 | 0 | 0 | 0 | 0 | 0 | 0 | 0 | 0 | 0 | 0 | 0 | 171.9138 | 662.3934 | 171.9138 | 538.2512 | 328.0573 | 175.1167 | 679.4359 | 175.1167 | 552.0064 | 334.1694 | 180.5138 | 708.061 | 180.5138 | 576.3663 | 344.4684 | 6.2496 | 6.3661 | 6.5623 | 0.0016191 | 0.001611 | 0.001603 | 239.8176 | 0 | 0 | 0 | 0.88375 | 0.13636 | 244.2856 | 0 | 0 | 0 | 0.90022 | 0.1389 | 251.8145 | 0 | 0 | 0 | 0.92796 | 0.14319 | 3597.2641 | 3664.2847 | 3777.2174 | 0 | 0 | 0 | 0 | 0 | 0 | 0 | 0 | 0 | 13.2563 | 13.5033 | 13.9195 | 239.8176 | 0.27527 | 735.9177 | 0 | 0 | 0 | 0 | 0 | 0 | 0 | 0 | 0 | 0.88375 | 1.784 | 2.7119 | 0.13636 | 0.27527 | 0.41845 | 1 | 1 | 1 | 1 | 1 | 1 | 1 | 60 | 45.9891 | 1.7665 | 60 | 46.7276 | 1.7788 | 60 | 47.8987 | 1.7983 | 0 | 0 | 0 | 0 | 0 | 0 | 0 | 0 | 0 | 0 | 0 | 0 | 0 | 0 | 0 | 0 | 0 | 0 | 0 | 0 | 0 | 0 | 0 | 0 | 0 | 0 | 0 | 0 | 0 | 0 | 0 | 0 | 0 | 0 | 3615.217 | 6386.2251 | 3615.217 | 5189.3535 | 1205.0723 | 3644.7742 | 6483.299 | 3644.7742 | 5267.3444 | 1214.9247 | 3684.3624 | 6625.6298 | 3684.3624 | 5393.3066 | 1228.1208 | 60.2536 | 60.7462 | 61.406 | 0.01561 | 0.015532 | 0.015455 | 2312.1141 | 0 | 0 | 0 | 8.5204 | 1.3147 | 2331.0175 | 0 | 0 | 0 | 8.5901 | 1.3254 | 2356.3361 | 0 | 0 | 0 | 8.6834 | 1.3398 | 34681.7119 | 34965.2621 | 35345.0415 | 0 | 0 | 0 | 0 | 0 | 0 | 0 | 0 | 0 | 127.806 | 128.8509 | 130.2505 | 2312.1141 | 2.6401 | 6999.4677 | 0 | 0 | 0 | 0 | 0 | 0 | 0 | 0 | 0 | 8.5204 | 17.1105 | 25.7938 | 1.3147 | 2.6401 | 3.98 | 80 | 25.9891 | 1.3249 | 80 | 26.7276 | 1.3341 | 80 | 27.8987 | 1.3487 | 0 | 0 | 0 | 0 | 0 | 0 | 0 | 0 | 0 | 0 | 0 | 0 | 0 | 0 | 0 | 0 | 0 | 0 | 0 | 0 | 0 | 0 | 0 | 0 | 0 | 0 | 0 | 0 | 0 | 0 | 0 | 0 | 0 | 0 | 7720.0144 | 10227.9649 | 7720.0144 | 8311.0952 | 0 | 7758.6145 | 10350.7271 | 7758.6145 | 8409.4292 | 0 | 7797.4076 | 10516.6235 | 7797.4076 | 8560.6012 | 0 | 96.5002 | 96.9827 | 97.4676 | 0.025 | 0.024876 | 0.024752 | 3703.0048 | 0 | 0 | 0 | 13.646 | 2.1056 | 3721.5198 | 0 | 0 | 0 | 13.7142 | 2.1161 | 3740.1274 | 0 | 0 | 0 | 13.7828 | 2.1267 | 55545.0716 | 55822.7969 | 56101.9109 | 0 | 0 | 0 | 0 | 0 | 0 | 0 | 0 | 0 | 204.6898 | 205.7133 | 206.7419 | 3703.0048 | 4.2217 | 11164.652 | 0 | 0 | 0 | 0 | 0 | 0 | 0 | 0 | 0 | 13.646 | 27.3602 | 41.143 | 2.1056 | 4.2217 | 6.3484
| 1279 | Business | Warehouse | HVAC | Electric | 02-058 | 02-058.06 | Air Conditioners | [02-058]_Business_HVAC_Unitary Air Conditioner_<65 kBtu/h_CEE Tier 1_ROB_Electric_per ton | EER 11.76 SEER 14 | EER 12 SEER 15 | ENGINEER | 44.6198 | 0 | 0 | 0 | 0.057143 | 0 | 80 | 15 | 0.444 | 0.068 | 0.07 | 0.404 | 0.458 | 0.86 | 1 | Replace on Burnout | 35.7476 | 0.13899 | 575.5955 | 0 | 0 | 0 | 2.2379 | 30.352 | 0 | 0 | 0 | 75.637 | 0 | 0 | 105.9891 | 33.4668 | 72.5223 | 3.167 | 30.3676 | 0 | 0 | 0 | 76.36 | 0 | 0 | 106.7276 | 33.4668 | 73.2608 | 3.1891 | 30.5943 | 0 | 0 | 0 | 77.3043 | 0 | 0 | 107.8987 | 33.4668 | 74.4319 | 3.2241 | per ton | 0.42611 | 884.6038 | 0.005 | 0 | 0 | 0 | 0 | 0 | 0 | 0 | 0 | 0 | 0 | 0 | 0 | 0 | 0 | 0 | 0 | 0 | 0 | 0 | 0 | 0 | 0 | 0 | 0 | 0 | 0 | 0 | 0 | 0 | 0 | 0 | 0 | 0 | 0 | 0 | 0 | 0 | 0 | 0 | 0 | 0 | 0 | 0 | 0 | 0 | 0 | 0 | 0 | 0 | 0 | 0 | 0 | 0 | 0 | 0 | 0 | 0 | 0 | 0 | 0 | 0 | 0 | 0 | 0 | 0 | 0 | 0 | 0 | 215.2986 | 681.8493 | 215.2986 | 559.3806 | 299.3577 | 217.9674 | 695.1113 | 217.9674 | 570.1683 | 303.0686 | 222.3373 | 716.8273 | 222.3373 | 589.108 | 309.1446 | 6.4332 | 6.5129 | 6.6435 | 0.0072362 | 0.0072002 | 0.0071644 | 246.8615 | 0 | 0 | 0 | 0.90971 | 0.14037 | 249.9216 | 0 | 0 | 0 | 0.92099 | 0.14211 | 254.9322 | 0 | 0 | 0 | 0.93945 | 0.14496 | 3702.9232 | 3748.8244 | 3823.9823 | 0 | 0 | 0 | 0 | 0 | 0 | 0 | 0 | 0 | 13.6457 | 13.8148 | 14.0918 | 246.8615 | 0.28248 | 751.7153 | 0 | 0 | 0 | 0 | 0 | 0 | 0 | 0 | 0 | 0.90971 | 1.8307 | 2.7702 | 0.14037 | 0.28248 | 0.42744 | 1 | 1 | 1 | 1 | 1 | 1 | 1 | 60 | 45.9891 | 1.7665 | 60 | 46.7276 | 1.7788 | 60 | 47.8987 | 1.7983 | 0 | 0 | 0 | 0 | 0 | 0 | 0 | 0 | 0 | 0 | 0 | 0 | 0 | 0 | 0 | 0 | 0 | 0 | 0 | 0 | 0 | 0 | 0 | 0 | 0 | 0 | 0 | 0 | 0 | 0 | 0 | 0 | 0 | 0 | 1033.3448 | 1825.3876 | 1033.3448 | 1497.5251 | 344.4483 | 1040.5223 | 1850.8738 | 1040.5223 | 1518.1877 | 346.8408 | 1049.6116 | 1887.5281 | 1049.6116 | 1551.2214 | 349.8705 | 17.2224 | 17.342 | 17.4935 | 0.019372 | 0.019276 | 0.01918 | 660.8762 | 0 | 0 | 0 | 2.4354 | 0.37578 | 665.4666 | 0 | 0 | 0 | 2.4523 | 0.37839 | 671.2797 | 0 | 0 | 0 | 2.4737 | 0.3817 | 9913.1437 | 9981.9995 | 10069.1952 | 0 | 0 | 0 | 0 | 0 | 0 | 0 | 0 | 0 | 36.531 | 36.7848 | 37.1061 | 660.8762 | 0.75418 | 1997.6226 | 0 | 0 | 0 | 0 | 0 | 0 | 0 | 0 | 0 | 2.4354 | 4.8877 | 7.3615 | 0.37578 | 0.75418 | 1.1359 | 80 | 25.9891 | 1.3249 | 80 | 26.7276 | 1.3341 | 80 | 27.8987 | 1.3487 | 0 | 0 | 0 | 0 | 0 | 0 | 0 | 0 | 0 | 0 | 0 | 0 | 0 | 0 | 0 | 0 | 0 | 0 | 0 | 0 | 0 | 0 | 0 | 0 | 0 | 0 | 0 | 0 | 0 | 0 | 0 | 0 | 0 | 0 | 1896.5905 | 2512.7234 | 1896.5905 | 2061.4067 | 0 | 1906.0735 | 2542.8827 | 1906.0735 | 2085.8112 | 0 | 1915.6038 | 2583.6387 | 1915.6038 | 2123.3038 | 0 | 23.7074 | 23.8259 | 23.945 | 0.026667 | 0.026534 | 0.026402 | 909.7242 | 0 | 0 | 0 | 3.3524 | 0.51728 | 914.2728 | 0 | 0 | 0 | 3.3692 | 0.51987 | 918.8442 | 0 | 0 | 0 | 3.386 | 0.52247 | 13645.8625 | 13714.0918 | 13782.6623 | 0 | 0 | 0 | 0 | 0 | 0 | 0 | 0 | 0 | 50.2865 | 50.538 | 50.7907 | 909.7242 | 1.0371 | 2742.8411 | 0 | 0 | 0 | 0 | 0 | 0 | 0 | 0 | 0 | 3.3524 | 6.7216 | 10.1077 | 0.51728 | 1.0371 | 1.5596
| 1280 | Business | Lodging | HVAC | Electric | 02-058 | 02-058.07 | Air Conditioners | [02-058]_Business_HVAC_Unitary Air Conditioner_<65 kBtu/h_CEE Tier 1_ROB_Electric_per ton | EER 11.76 SEER 14 | EER 12 SEER 15 | ENGINEER | 44.6198 | 0 | 0 | 0 | 0.057143 | 0 | 80 | 15 | 0.444 | 0.068 | 0.07 | 0.404 | 0.458 | 0.86 | 1 | Replace on Burnout | 35.7476 | 0.13899 | 575.5955 | 0 | 0 | 0 | 2.2379 | 30.352 | 0 | 0 | 0 | 75.637 | 0 | 0 | 105.9891 | 27.5078 | 78.4813 | 3.8531 | 30.3676 | 0 | 0 | 0 | 76.36 | 0 | 0 | 106.7276 | 27.5078 | 79.2198 | 3.8799 | 30.5943 | 0 | 0 | 0 | 77.3043 | 0 | 0 | 107.8987 | 27.5078 | 80.3909 | 3.9225 | per ton | 2.2939 | 6576.7266 | 0.005 | 0 | 0 | 0 | 0 | 0 | 0 | 0 | 0 | 0 | 0 | 0 | 0 | 0 | 0 | 0 | 0 | 0 | 0 | 0 | 0 | 0 | 0 | 0 | 0 | 0 | 0 | 0 | 0 | 0 | 0 | 0 | 0 | 0 | 0 | 0 | 0 | 0 | 0 | 0 | 0 | 0 | 0 | 0 | 0 | 0 | 0 | 0 | 0 | 0 | 0 | 0 | 0 | 0 | 0 | 0 | 0 | 0 | 0 | 0 | 0 | 0 | 0 | 0 | 0 | 0 | 0 | 0 | 0 | 853.7567 | 3289.5722 | 853.7567 | 2654.804 | 1629.1953 | 866.5009 | 3361.9396 | 866.5009 | 2712.683 | 1653.5147 | 887.0522 | 3479.4409 | 887.0522 | 2812.8914 | 1692.732 | 31.0369 | 31.5002 | 32.2473 | 0.0046957 | 0.0046724 | 0.0046491 | 1190.98 | 0 | 0 | 0 | 4.3889 | 0.67721 | 1208.7581 | 0 | 0 | 0 | 4.4544 | 0.68732 | 1237.4269 | 0 | 0 | 0 | 4.5601 | 0.70362 | 17864.7 | 18131.3711 | 18561.4028 | 0 | 0 | 0 | 0 | 0 | 0 | 0 | 0 | 0 | 65.8334 | 66.8161 | 68.4009 | 1190.98 | 1.3645 | 3637.1649 | 0 | 0 | 0 | 0 | 0 | 0 | 0 | 0 | 0 | 4.3889 | 8.8433 | 13.4034 | 0.67721 | 1.3645 | 2.0681 | 1 | 1 | 1 | 1 | 1 | 1 | 1 | 60 | 45.9891 | 1.7665 | 60 | 46.7276 | 1.7788 | 60 | 47.8987 | 1.7983 | 0 | 0 | 0 | 0 | 0 | 0 | 0 | 0 | 0 | 0 | 0 | 0 | 0 | 0 | 0 | 0 | 0 | 0 | 0 | 0 | 0 | 0 | 0 | 0 | 0 | 0 | 0 | 0 | 0 | 0 | 0 | 0 | 0 | 0 | 7645.6418 | 13505.9083 | 7645.6418 | 10899.7573 | 2548.5473 | 7699.1108 | 13695.1247 | 7699.1108 | 11050.327 | 2566.3703 | 7766.46 | 13966.5114 | 7766.46 | 11290.9746 | 2588.82 | 127.4274 | 128.3185 | 129.441 | 0.019279 | 0.019183 | 0.019088 | 4889.7746 | 0 | 0 | 0 | 18.0194 | 2.7804 | 4923.9708 | 0 | 0 | 0 | 18.1454 | 2.7998 | 4967.044 | 0 | 0 | 0 | 18.3041 | 2.8243 | 73346.6191 | 73859.5615 | 74505.66 | 0 | 0 | 0 | 0 | 0 | 0 | 0 | 0 | 0 | 270.2905 | 272.1808 | 274.5617 | 4889.7746 | 5.5802 | 14780.7894 | 0 | 0 | 0 | 0 | 0 | 0 | 0 | 0 | 0 | 18.0194 | 36.1648 | 54.4689 | 2.7804 | 5.5802 | 8.4046 | 80 | 25.9891 | 1.3249 | 80 | 26.7276 | 1.3341 | 80 | 27.8987 | 1.3487 | 0 | 0 | 0 | 0 | 0 | 0 | 0 | 0 | 0 | 0 | 0 | 0 | 0 | 0 | 0 | 0 | 0 | 0 | 0 | 0 | 0 | 0 | 0 | 0 | 0 | 0 | 0 | 0 | 0 | 0 | 0 | 0 | 0 | 0 | 14100.5019 | 18681.2394 | 14100.5019 | 15076.4369 | 0 | 14171.0044 | 18905.463 | 14171.0044 | 15254.4466 | 0 | 14241.8594 | 19208.4705 | 14241.8594 | 15528.742 | 0 | 176.2563 | 177.1376 | 178.0232 | 0.026667 | 0.026534 | 0.026402 | 6763.4881 | 0 | 0 | 0 | 24.9242 | 3.8458 | 6797.3055 | 0 | 0 | 0 | 25.0488 | 3.865 | 6831.2921 | 0 | 0 | 0 | 25.1741 | 3.8844 | 101452.3214 | 101959.583 | 102469.3809 | 0 | 0 | 0 | 0 | 0 | 0 | 0 | 0 | 0 | 373.8632 | 375.7325 | 377.6112 | 6763.4881 | 7.7109 | 20392.0857 | 0 | 0 | 0 | 0 | 0 | 0 | 0 | 0 | 0 | 24.9242 | 49.9731 | 75.1471 | 3.8458 | 7.7109 | 11.5952
| 1281 | Business | Other Commercial | HVAC | Electric | 02-058 | 02-058.08 | Air Conditioners | [02-058]_Business_HVAC_Unitary Air Conditioner_<65 kBtu/h_CEE Tier 1_ROB_Electric_per ton | EER 11.76 SEER 14 | EER 12 SEER 15 | ENGINEER | 44.6198 | 0 | 0 | 0 | 0.057143 | 0 | 80 | 15 | 0.444 | 0.068 | 0.07 | 0.404 | 0.458 | 0.86 | 1 | Replace on Burnout | 35.7476 | 0.13899 | 575.5955 | 0 | 0 | 0 | 2.2379 | 30.352 | 0 | 0 | 0 | 75.637 | 0 | 0 | 105.9891 | 33.4668 | 72.5223 | 3.167 | 30.3676 | 0 | 0 | 0 | 76.36 | 0 | 0 | 106.7276 | 33.4668 | 73.2608 | 3.1891 | 30.5943 | 0 | 0 | 0 | 77.3043 | 0 | 0 | 107.8987 | 33.4668 | 74.4319 | 3.2241 | per ton | 1.2684 | 4820.0466 | 0.005 | 0 | 0 | 0 | 0 | 0 | 0 | 0 | 0 | 0 | 0 | 0 | 0 | 0 | 0 | 0 | 0 | 0 | 0 | 0 | 0 | 0 | 0 | 0 | 0 | 0 | 0 | 0 | 0 | 0 | 0 | 0 | 0 | 0 | 0 | 0 | 0 | 0 | 0 | 0 | 0 | 0 | 0 | 0 | 0 | 0 | 0 | 0 | 0 | 0 | 0 | 0 | 0 | 0 | 0 | 0 | 0 | 0 | 0 | 0 | 0 | 0 | 0 | 0 | 0 | 0 | 0 | 0 | 0 | 1172.3944 | 3712.9662 | 1172.3944 | 3044.5278 | 1630.1332 | 1187.0272 | 3785.5025 | 1187.0272 | 3103.4746 | 1650.4792 | 1210.7492 | 3903.5205 | 1210.7492 | 3206.3696 | 1683.463 | 35.0316 | 35.4688 | 36.1777 | 0.0072317 | 0.0071958 | 0.00716 | 1344.2686 | 0 | 0 | 0 | 4.9538 | 0.76437 | 1361.0466 | 0 | 0 | 0 | 5.0156 | 0.77391 | 1388.2463 | 0 | 0 | 0 | 5.1158 | 0.78938 | 20164.0286 | 20415.6997 | 20823.6948 | 0 | 0 | 0 | 0 | 0 | 0 | 0 | 0 | 0 | 74.3067 | 75.2342 | 76.7377 | 1344.2686 | 1.5383 | 4093.5615 | 0 | 0 | 0 | 0 | 0 | 0 | 0 | 0 | 0 | 4.9538 | 9.9694 | 15.0852 | 0.76437 | 1.5383 | 2.3277 | 1 | 1 | 1 | 1 | 1 | 1 | 1 | 60 | 45.9891 | 1.7665 | 60 | 46.7276 | 1.7788 | 60 | 47.8987 | 1.7983 | 0 | 0 | 0 | 0 | 0 | 0 | 0 | 0 | 0 | 0 | 0 | 0 | 0 | 0 | 0 | 0 | 0 | 0 | 0 | 0 | 0 | 0 | 0 | 0 | 0 | 0 | 0 | 0 | 0 | 0 | 0 | 0 | 0 | 0 | 5629.488 | 9944.4037 | 5629.488 | 8154.1312 | 1876.496 | 5668.8527 | 10083.7157 | 5668.8527 | 8266.949 | 1889.6176 | 5718.1435 | 10283.001 | 5718.1435 | 8446.5042 | 1906.0478 | 93.8248 | 94.4809 | 95.3024 | 0.019369 | 0.019272 | 0.019176 | 3600.3423 | 0 | 0 | 0 | 13.2677 | 2.0472 | 3625.518 | 0 | 0 | 0 | 13.3604 | 2.0615 | 3657.042 | 0 | 0 | 0 | 13.4766 | 2.0794 | 54005.1344 | 54382.7703 | 54855.6299 | 0 | 0 | 0 | 0 | 0 | 0 | 0 | 0 | 0 | 199.015 | 200.4066 | 202.1492 | 3600.3423 | 4.1087 | 10882.9023 | 0 | 0 | 0 | 0 | 0 | 0 | 0 | 0 | 0 | 13.2677 | 26.6281 | 40.1047 | 2.0472 | 4.1087 | 6.1882 | 80 | 25.9891 | 1.3249 | 80 | 26.7276 | 1.3341 | 80 | 27.8987 | 1.3487 | 0 | 0 | 0 | 0 | 0 | 0 | 0 | 0 | 0 | 0 | 0 | 0 | 0 | 0 | 0 | 0 | 0 | 0 | 0 | 0 | 0 | 0 | 0 | 0 | 0 | 0 | 0 | 0 | 0 | 0 | 0 | 0 | 0 | 0 | 10334.1799 | 13691.377 | 10334.1799 | 11226.5439 | 0 | 10385.8508 | 13855.7093 | 10385.8508 | 11359.3485 | 0 | 10437.78 | 14077.7818 | 10437.78 | 11563.5545 | 0 | 129.1772 | 129.8231 | 130.4723 | 0.026667 | 0.026534 | 0.026402 | 4956.923 | 0 | 0 | 0 | 18.2668 | 2.8186 | 4981.7076 | 0 | 0 | 0 | 18.3582 | 2.8327 | 5006.6162 | 0 | 0 | 0 | 18.4499 | 2.8468 | 74353.8453 | 74725.6146 | 75099.2426 | 0 | 0 | 0 | 0 | 0 | 0 | 0 | 0 | 0 | 274.0023 | 275.3723 | 276.7492 | 4956.923 | 5.6512 | 14945.2468 | 0 | 0 | 0 | 0 | 0 | 0 | 0 | 0 | 0 | 18.2668 | 36.625 | 55.0749 | 2.8186 | 5.6512 | 8.4981
| 1282 | Business | Food Sales | HVAC | Electric | 02-058 | 02-058.09 | Air Conditioners | [02-058]_Business_HVAC_Unitary Air Conditioner_<65 kBtu/h_CEE Tier 1_ROB_Electric_per ton | EER 11.76 SEER 14 | EER 12 SEER 15 | ENGINEER | 44.6198 | 0 | 0 | 0 | 0.057143 | 0 | 80 | 15 | 0.444 | 0.068 | 0.07 | 0.404 | 0.458 | 0.86 | 1 | Replace on Burnout | 35.7476 | 0.13899 | 575.5955 | 0 | 0 | 0 | 2.2379 | 30.352 | 0 | 0 | 0 | 75.637 | 0 | 0 | 105.9891 | 27.5078 | 78.4813 | 3.8531 | 30.3676 | 0 | 0 | 0 | 76.36 | 0 | 0 | 106.7276 | 27.5078 | 79.2198 | 3.8799 | 30.5943 | 0 | 0 | 0 | 77.3043 | 0 | 0 | 107.8987 | 27.5078 | 80.3909 | 3.9225 | per ton | 2.0297 | 3645.274 | 0.005 | 0 | 0 | 0 | 0 | 0 | 0 | 0 | 0 | 0 | 0 | 0 | 0 | 0 | 0 | 0 | 0 | 0 | 0 | 0 | 0 | 0 | 0 | 0 | 0 | 0 | 0 | 0 | 0 | 0 | 0 | 0 | 0 | 0 | 0 | 0 | 0 | 0 | 0 | 0 | 0 | 0 | 0 | 0 | 0 | 0 | 0 | 0 | 0 | 0 | 0 | 0 | 0 | 0 | 0 | 0 | 0 | 0 | 0 | 0 | 0 | 0 | 0 | 0 | 0 | 0 | 0 | 0 | 0 | 161.9679 | 624.0715 | 161.9679 | 505.2507 | 309.078 | 164.9967 | 640.1712 | 164.9967 | 518.1903 | 314.8577 | 170.1034 | 667.2265 | 170.1034 | 541.1278 | 324.6026 | 5.8881 | 5.9982 | 6.1838 | 0.0016072 | 0.0015992 | 0.0015913 | 225.9433 | 0 | 0 | 0 | 0.83263 | 0.12847 | 230.1684 | 0 | 0 | 0 | 0.8482 | 0.13088 | 237.2921 | 0 | 0 | 0 | 0.87445 | 0.13493 | 3389.1488 | 3452.5255 | 3559.3819 | 0 | 0 | 0 | 0 | 0 | 0 | 0 | 0 | 0 | 12.4894 | 12.7229 | 13.1167 | 225.9433 | 0.25935 | 693.4037 | 0 | 0 | 0 | 0 | 0 | 0 | 0 | 0 | 0 | 0.83263 | 1.6808 | 2.5553 | 0.12847 | 0.25935 | 0.39428 | 1 | 1 | 1 | 1 | 1 | 1 | 1 | 60 | 45.9891 | 1.7665 | 60 | 46.7276 | 1.7788 | 60 | 47.8987 | 1.7983 | 0 | 0 | 0 | 0 | 0 | 0 | 0 | 0 | 0 | 0 | 0 | 0 | 0 | 0 | 0 | 0 | 0 | 0 | 0 | 0 | 0 | 0 | 0 | 0 | 0 | 0 | 0 | 0 | 0 | 0 | 0 | 0 | 0 | 0 | 3425.3629 | 6050.8507 | 3425.3629 | 4898.7921 | 1141.7876 | 3453.3882 | 6142.8628 | 3453.3882 | 4972.3754 | 1151.1294 | 3490.7911 | 6277.5284 | 3490.7911 | 5091.1426 | 1163.597 | 57.0894 | 57.5565 | 58.1799 | 0.015583 | 0.015506 | 0.015429 | 2190.6928 | 0 | 0 | 0 | 8.0729 | 1.2457 | 2208.6164 | 0 | 0 | 0 | 8.139 | 1.2558 | 2232.5375 | 0 | 0 | 0 | 8.2272 | 1.2695 | 32860.3919 | 33129.2459 | 33488.0619 | 0 | 0 | 0 | 0 | 0 | 0 | 0 | 0 | 0 | 121.0942 | 122.085 | 123.4073 | 2190.6928 | 2.5015 | 6631.8467 | 0 | 0 | 0 | 0 | 0 | 0 | 0 | 0 | 0 | 8.0729 | 16.2119 | 24.4391 | 1.2457 | 2.5015 | 3.771 | 80 | 25.9891 | 1.3249 | 80 | 26.7276 | 1.3341 | 80 | 27.8987 | 1.3487 | 0 | 0 | 0 | 0 | 0 | 0 | 0 | 0 | 0 | 0 | 0 | 0 | 0 | 0 | 0 | 0 | 0 | 0 | 0 | 0 | 0 | 0 | 0 | 0 | 0 | 0 | 0 | 0 | 0 | 0 | 0 | 0 | 0 | 0 | 7327.0007 | 9707.2754 | 7327.0007 | 7859.0476 | 0 | 7363.6357 | 9823.788 | 7363.6357 | 7951.9212 | 0 | 7400.4539 | 9981.2389 | 7400.4539 | 8094.8913 | 0 | 91.5875 | 92.0454 | 92.5057 | 0.025 | 0.024876 | 0.024752 | 3514.4907 | 0 | 0 | 0 | 12.9513 | 1.9984 | 3532.0631 | 0 | 0 | 0 | 13.016 | 2.0084 | 3549.7234 | 0 | 0 | 0 | 13.0811 | 2.0184 | 52717.3599 | 52980.9467 | 53245.8515 | 0 | 0 | 0 | 0 | 0 | 0 | 0 | 0 | 0 | 194.2694 | 195.2407 | 196.217 | 3514.4907 | 4.0068 | 10596.2772 | 0 | 0 | 0 | 0 | 0 | 0 | 0 | 0 | 0 | 12.9513 | 25.9673 | 39.0485 | 1.9984 | 4.0068 | 6.0252
| 1283 | Business | Manufacturing/Industrial | HVAC | Electric | 02-058 | 02-058.10 | Air Conditioners | [02-058]_Business_HVAC_Unitary Air Conditioner_<65 kBtu/h_CEE Tier 1_ROB_Electric_per ton | EER 11.76 SEER 14 | EER 12 SEER 15 | ENGINEER | 44.6198 | 0 | 0 | 0 | 0.057143 | 0 | 80 | 15 | 0.444 | 0.068 | 0.07 | 0.404 | 0.458 | 0.86 | 1 | Replace on Burnout | 35.7476 | 0.13899 | 575.5955 | 0 | 0 | 0 | 2.2379 | 30.352 | 0 | 0 | 0 | 75.637 | 0 | 0 | 105.9891 | 27.5078 | 78.4813 | 3.8531 | 30.3676 | 0 | 0 | 0 | 76.36 | 0 | 0 | 106.7276 | 27.5078 | 79.2198 | 3.8799 | 30.5943 | 0 | 0 | 0 | 77.3043 | 0 | 0 | 107.8987 | 27.5078 | 80.3909 | 3.9225 | per ton | 0.94872 | 3930.5651 | 0.005 | 0 | 0 | 0 | 0 | 0 | 0 | 0 | 0 | 0 | 0 | 0 | 0 | 0 | 0 | 0 | 0 | 0 | 0 | 0 | 0 | 0 | 0 | 0 | 0 | 0 | 0 | 0 | 0 | 0 | 0 | 0 | 0 | 0 | 0 | 0 | 0 | 0 | 0 | 0 | 0 | 0 | 0 | 0 | 0 | 0 | 0 | 0 | 0 | 0 | 0 | 0 | 0 | 0 | 0 | 0 | 0 | 0 | 0 | 0 | 0 | 0 | 0 | 0 | 0 | 0 | 0 | 0 | 0 | 512.2047 | 1973.5536 | 512.2047 | 1597.5218 | 977.4232 | 520.1331 | 2018.0661 | 520.1331 | 1633.2748 | 992.5526 | 532.4203 | 2088.4057 | 532.4203 | 1693.4452 | 1015.9998 | 18.6203 | 18.9086 | 19.3553 | 0.0047138 | 0.0046903 | 0.004667 | 714.5193 | 0 | 0 | 0 | 2.6331 | 0.40629 | 725.5793 | 0 | 0 | 0 | 2.6738 | 0.41257 | 742.7197 | 0 | 0 | 0 | 2.737 | 0.42232 | 10717.7896 | 10883.689 | 11140.7954 | 0 | 0 | 0 | 0 | 0 | 0 | 0 | 0 | 0 | 39.4963 | 40.1076 | 41.0551 | 714.5193 | 0.81886 | 2182.8183 | 0 | 0 | 0 | 0 | 0 | 0 | 0 | 0 | 0 | 2.6331 | 5.3069 | 8.0439 | 0.40629 | 0.81886 | 1.2412 | 1 | 1 | 1 | 1 | 1 | 1 | 1 | 60 | 45.9891 | 1.7665 | 60 | 46.7276 | 1.7788 | 60 | 47.8987 | 1.7983 | 0 | 0 | 0 | 0 | 0 | 0 | 0 | 0 | 0 | 0 | 0 | 0 | 0 | 0 | 0 | 0 | 0 | 0 | 0 | 0 | 0 | 0 | 0 | 0 | 0 | 0 | 0 | 0 | 0 | 0 | 0 | 0 | 0 | 0 | 4573.4627 | 8078.9514 | 4573.4627 | 6539.6253 | 1524.4876 | 4605.4517 | 8192.1454 | 4605.4517 | 6630.1219 | 1535.1506 | 4645.7935 | 8354.5821 | 4645.7935 | 6774.5585 | 1548.5978 | 76.2244 | 76.7575 | 77.4299 | 0.019296 | 0.0192 | 0.019105 | 2924.9607 | 0 | 0 | 0 | 10.7788 | 1.6632 | 2945.4193 | 0 | 0 | 0 | 10.8542 | 1.6748 | 2971.2199 | 0 | 0 | 0 | 10.9493 | 1.6895 | 43874.4111 | 44181.2893 | 44568.2988 | 0 | 0 | 0 | 0 | 0 | 0 | 0 | 0 | 0 | 161.6821 | 162.813 | 164.2392 | 2924.9607 | 3.338 | 8841.5999 | 0 | 0 | 0 | 0 | 0 | 0 | 0 | 0 | 0 | 10.7788 | 21.633 | 32.5823 | 1.6632 | 3.338 | 5.0275 | 80 | 25.9891 | 1.3249 | 80 | 26.7276 | 1.3341 | 80 | 27.8987 | 1.3487 | 0 | 0 | 0 | 0 | 0 | 0 | 0 | 0 | 0 | 0 | 0 | 0 | 0 | 0 | 0 | 0 | 0 | 0 | 0 | 0 | 0 | 0 | 0 | 0 | 0 | 0 | 0 | 0 | 0 | 0 | 0 | 0 | 0 | 0 | 8427.1315 | 11164.7984 | 8427.1315 | 9037.5093 | 0 | 8469.2672 | 11298.8051 | 8469.2672 | 9144.4246 | 0 | 8511.6135 | 11479.8969 | 8511.6135 | 9308.8119 | 0 | 105.3391 | 105.8658 | 106.3952 | 0.026667 | 0.026534 | 0.026402 | 4042.1826 | 0 | 0 | 0 | 14.8959 | 2.2984 | 4062.3935 | 0 | 0 | 0 | 14.9704 | 2.3099 | 4082.7055 | 0 | 0 | 0 | 15.0452 | 2.3215 | 60632.7395 | 60935.9032 | 61240.5827 | 0 | 0 | 0 | 0 | 0 | 0 | 0 | 0 | 0 | 223.4385 | 224.5557 | 225.6784 | 4042.1826 | 4.6084 | 12187.2817 | 0 | 0 | 0 | 0 | 0 | 0 | 0 | 0 | 0 | 14.8959 | 29.8663 | 44.9115 | 2.2984 | 4.6084 | 6.9299
| 1284 | Business | Office | HVAC | Electric | 02-059 | 02-059.01 | Air Conditioners | [02-059]_Business_HVAC_Unitary Air Conditioner_<65 kBtu/h_CEE Tier 2_ROB_Electric_per ton | EER 11.76 SEER 14 | EER 12 SEER 16 | ENGINEER | 83.6621 | 0 | 0 | 0 | 0.10714 | 0 | 80 | 15 | 0.444 | 0.068 | 0.07 | 0.404 | 0.458 | 0.86 | 1 | Replace on Burnout | 19.0654 | 0.074126 | 1079.2416 | 0 | 0 | 0 | 4.1961 | 56.9101 | 0 | 0 | 0 | 141.8194 | 0 | 0 | 198.7295 | 33.4668 | 165.2627 | 5.9381 | 56.9392 | 0 | 0 | 0 | 143.1751 | 0 | 0 | 200.1142 | 33.4668 | 166.6474 | 5.9795 | 57.3644 | 0 | 0 | 0 | 144.9456 | 0 | 0 | 202.31 | 33.4668 | 168.8432 | 6.0451 | per ton | 2.4937 | 61269.3549 | 0.005 | 295355.8168 | 0 | 0 | 0 | 1088.4194 | 167.9433 | 296832.5959 | 0 | 0 | 0 | 168.783 | 298316.7589 | 0 | 0 | 0 | 169.627 | 295355.8168 | 592188.4127 | 890505.1716 | 0 | 0 | 0 | 0 | 0 | 0 | 0 | 0 | 0 | 1088.4194 | 2182.2809 | 3281.6117 | 167.9433 | 336.7264 | 506.3533 | 295355.8168 | 0 | 0 | 0 | 1088.4194 | 167.9433 | 296832.5959 | 0 | 0 | 0 | 168.783 | 298316.7589 | 0 | 0 | 0 | 169.627 | 295355.8168 | 336.7264 | 890505.1716 | 0 | 0 | 0 | 0 | 0 | 0 | 0 | 0 | 0 | 1088.4194 | 2182.2809 | 3281.6117 | 167.9433 | 336.7264 | 506.3533 | 28495.2186 | 169207.8658 | 28495.2186 | 136475.0074 | 39620.6284 | 28752.9981 | 171928.2572 | 28752.9981 | 138641.4623 | 39979.053 | 29137.3142 | 176137.9953 | 29137.3142 | 142309.4776 | 40513.4179 | 851.4481 | 859.1506 | 870.6342 | 0.013828 | 0.013759 | 0.01369 | 61261.2131 | 0 | 0 | 0 | 225.7545 | 34.834 | 61815.4074 | 0 | 0 | 0 | 227.7967 | 35.1491 | 62641.6397 | 0 | 0 | 0 | 230.8415 | 35.6189 | 918918.196 | 927231.1106 | 939624.595 | 0 | 0 | 0 | 0 | 0 | 0 | 0 | 0 | 0 | 3386.3169 | 3416.951 | 3462.6223 | 61261.2131 | 69.983 | 185718.2601 | 0 | 0 | 0 | 0 | 0 | 0 | 0 | 0 | 0 | 225.7545 | 453.5512 | 684.3927 | 34.834 | 69.983 | 105.6019 | 1 | 1 | 1 | 1 | 1 | 1 | 1 | 60 | 138.7295 | 3.3122 | 60 | 140.1142 | 3.3352 | 60 | 142.31 | 3.3718 | 295355.8168 | 0 | 0 | 0 | 1088.4194 | 167.9433 | 296832.5959 | 0 | 0 | 0 | 168.783 | 298316.7589 | 0 | 0 | 0 | 169.627 | 295355.8168 | 336.7264 | 890505.1716 | 0 | 0 | 0 | 0 | 0 | 0 | 0 | 0 | 0 | 1088.4194 | 2182.2809 | 3281.6117 | 167.9433 | 336.7264 | 506.3533 | 85077.1993 | 281789.1766 | 85077.1993 | 227277.732 | 28359.0664 | 85589.8323 | 285462.3707 | 85589.8323 | 230194.3913 | 28529.9441 | 86176.8683 | 290574.037 | 86176.8683 | 234767.2878 | 28725.6228 | 1417.9533 | 1426.4972 | 1436.2811 | 0.023028 | 0.022913 | 0.022799 | 102020.9475 | 0 | 0 | 0 | 375.9587 | 58.0105 | 102635.6751 | 0 | 0 | 0 | 378.224 | 58.36 | 103339.6236 | 0 | 0 | 0 | 380.8181 | 58.7603 | 1530314.2127 | 1539535.126 | 1550094.3534 | 0 | 0 | 0 | 0 | 0 | 0 | 0 | 0 | 0 | 5639.38 | 5673.3601 | 5712.2721 | 102020.9475 | 116.3705 | 307996.2461 | 0 | 0 | 0 | 0 | 0 | 0 | 0 | 0 | 0 | 375.9587 | 754.1827 | 1135.0008 | 58.0105 | 116.3705 | 175.1308 | 80 | 118.7295 | 2.4841 | 80 | 120.1142 | 2.5014 | 80 | 122.31 | 2.5289 | 295355.8168 | 0 | 0 | 0 | 1088.4194 | 167.9433 | 296832.5959 | 0 | 0 | 0 | 168.783 | 298316.7589 | 0 | 0 | 0 | 169.627 | 295355.8168 | 336.7264 | 890505.1716 | 0 | 0 | 0 | 0 | 0 | 0 | 0 | 0 | 0 | 1088.4194 | 2182.2809 | 3281.6117 | 167.9433 | 336.7264 | 506.3533 | 131361.4969 | 326317.5827 | 131361.4969 | 263192.224 | 0 | 132018.3043 | 330234.2445 | 132018.3043 | 266298.0438 | 0 | 132678.3959 | 335527.0784 | 132678.3959 | 271086.7873 | 0 | 1642.0187 | 1650.2288 | 1658.4799 | 0.026667 | 0.026534 | 0.026402 | 118142.3267 | 0 | 0 | 0 | 435.3678 | 67.1773 | 118733.0384 | 0 | 0 | 0 | 437.5446 | 67.5132 | 119326.7035 | 0 | 0 | 0 | 439.7323 | 67.8508 | 1772134.9008 | 1780995.5753 | 1789900.5532 | 0 | 0 | 0 | 0 | 0 | 0 | 0 | 0 | 0 | 6530.5165 | 6563.169 | 6595.9849 | 118142.3267 | 134.6905 | 356202.0686 | 0 | 0 | 0 | 0 | 0 | 0 | 0 | 0 | 0 | 435.3678 | 872.9124 | 1312.6447 | 67.1773 | 134.6905 | 202.5413
| 1285 | Business | Retail | HVAC | Electric | 02-059 | 02-059.02 | Air Conditioners | [02-059]_Business_HVAC_Unitary Air Conditioner_<65 kBtu/h_CEE Tier 2_ROB_Electric_per ton | EER 11.76 SEER 14 | EER 12 SEER 16 | ENGINEER | 83.6621 | 0 | 0 | 0 | 0.10714 | 0 | 80 | 15 | 0.444 | 0.068 | 0.07 | 0.404 | 0.458 | 0.86 | 1 | Replace on Burnout | 19.0654 | 0.074126 | 1079.2416 | 0 | 0 | 0 | 4.1961 | 56.9101 | 0 | 0 | 0 | 141.8194 | 0 | 0 | 198.7295 | 33.4668 | 165.2627 | 5.9381 | 56.9392 | 0 | 0 | 0 | 143.1751 | 0 | 0 | 200.1142 | 33.4668 | 166.6474 | 5.9795 | 57.3644 | 0 | 0 | 0 | 144.9456 | 0 | 0 | 202.31 | 33.4668 | 168.8432 | 6.0451 | per ton | 2.122 | 18183.3823 | 0.005 | 87655.0398 | 0 | 0 | 0 | 323.0187 | 49.8418 | 88093.315 | 0 | 0 | 0 | 50.0911 | 88533.7816 | 0 | 0 | 0 | 50.3415 | 87655.0398 | 175748.3549 | 264282.1365 | 0 | 0 | 0 | 0 | 0 | 0 | 0 | 0 | 0 | 323.0187 | 647.6525 | 973.9094 | 49.8418 | 99.9329 | 150.2744 | 87655.0398 | 0 | 0 | 0 | 323.0187 | 49.8418 | 88093.315 | 0 | 0 | 0 | 50.0911 | 88533.7816 | 0 | 0 | 0 | 50.3415 | 87655.0398 | 99.9329 | 264282.1365 | 0 | 0 | 0 | 0 | 0 | 0 | 0 | 0 | 0 | 323.0187 | 647.6525 | 973.9094 | 49.8418 | 99.9329 | 150.2744 | 5050.1549 | 29988.3969 | 5050.1549 | 24717.7057 | 7021.8906 | 5114.9355 | 30584.7044 | 5114.9355 | 25205.5817 | 7111.9637 | 5215.9559 | 31530.9781 | 5215.9559 | 26035.1457 | 7252.4255 | 150.9006 | 152.8362 | 155.8548 | 0.0082575 | 0.0082164 | 0.0081756 | 10857.2114 | 0 | 0 | 0 | 40.01 | 6.1736 | 10996.4819 | 0 | 0 | 0 | 40.5233 | 6.2527 | 11213.6633 | 0 | 0 | 0 | 41.3236 | 6.3762 | 162858.1713 | 164947.2282 | 168204.949 | 0 | 0 | 0 | 0 | 0 | 0 | 0 | 0 | 0 | 600.1507 | 607.8491 | 619.8542 | 10857.2114 | 12.4263 | 33067.3566 | 0 | 0 | 0 | 0 | 0 | 0 | 0 | 0 | 0 | 40.01 | 80.5333 | 121.8569 | 6.1736 | 12.4263 | 18.8025 | 1 | 1 | 1 | 1 | 1 | 1 | 1 | 60 | 138.7295 | 3.3122 | 60 | 140.1142 | 3.3352 | 60 | 142.31 | 3.3718 | 87655.0398 | 0 | 0 | 0 | 323.0187 | 49.8418 | 88093.315 | 0 | 0 | 0 | 50.0911 | 88533.7816 | 0 | 0 | 0 | 50.3415 | 87655.0398 | 99.9329 | 264282.1365 | 0 | 0 | 0 | 0 | 0 | 0 | 0 | 0 | 0 | 323.0187 | 647.6525 | 973.9094 | 49.8418 | 99.9329 | 150.2744 | 22503.1833 | 74534.1118 | 22503.1833 | 61434.1689 | 7501.0611 | 22647.0518 | 75533.284 | 22647.0518 | 62248.7743 | 7549.0173 | 22818.6008 | 76940.5187 | 22818.6008 | 63529.828 | 7606.2003 | 375.0531 | 377.4509 | 380.31 | 0.020524 | 0.020421 | 0.02032 | 26984.8573 | 0 | 0 | 0 | 99.4422 | 15.344 | 27157.3783 | 0 | 0 | 0 | 100.078 | 15.4421 | 27363.0925 | 0 | 0 | 0 | 100.8361 | 15.559 | 404772.8588 | 407360.6745 | 410446.387 | 0 | 0 | 0 | 0 | 0 | 0 | 0 | 0 | 0 | 1491.6335 | 1501.1699 | 1512.5411 | 26984.8573 | 30.786 | 81505.328 | 0 | 0 | 0 | 0 | 0 | 0 | 0 | 0 | 0 | 99.4422 | 199.5202 | 300.3563 | 15.344 | 30.786 | 46.345 | 80 | 118.7295 | 2.4841 | 80 | 120.1142 | 2.5014 | 80 | 122.31 | 2.5289 | 87655.0398 | 0 | 0 | 0 | 323.0187 | 49.8418 | 88093.315 | 0 | 0 | 0 | 50.0911 | 88533.7816 | 0 | 0 | 0 | 50.3415 | 87655.0398 | 99.9329 | 264282.1365 | 0 | 0 | 0 | 0 | 0 | 0 | 0 | 0 | 0 | 323.0187 | 647.6525 | 973.9094 | 49.8418 | 99.9329 | 150.2744 | 36548.5985 | 90791.0658 | 36548.5985 | 74833.8384 | 0 | 36731.3415 | 91880.7954 | 36731.3415 | 75721.1469 | 0 | 36914.9982 | 93353.4161 | 36914.9982 | 77081.9662 | 0 | 456.8575 | 459.1418 | 461.4375 | 0.025 | 0.024876 | 0.024752 | 32870.6399 | 0 | 0 | 0 | 121.132 | 18.6907 | 33034.9931 | 0 | 0 | 0 | 121.7377 | 18.7841 | 33200.1681 | 0 | 0 | 0 | 122.3464 | 18.8781 | 493059.5991 | 495524.8971 | 498002.5215 | 0 | 0 | 0 | 0 | 0 | 0 | 0 | 0 | 0 | 1816.9801 | 1826.065 | 1835.1953 | 32870.6399 | 37.4748 | 99105.8012 | 0 | 0 | 0 | 0 | 0 | 0 | 0 | 0 | 0 | 121.132 | 242.8697 | 365.216 | 18.6907 | 37.4748 | 56.3529
| 1286 | Business | Food Service | HVAC | Electric | 02-059 | 02-059.03 | Air Conditioners | [02-059]_Business_HVAC_Unitary Air Conditioner_<65 kBtu/h_CEE Tier 2_ROB_Electric_per ton | EER 11.76 SEER 14 | EER 12 SEER 16 | ENGINEER | 83.6621 | 0 | 0 | 0 | 0.10714 | 0 | 80 | 15 | 0.444 | 0.068 | 0.07 | 0.404 | 0.458 | 0.86 | 1 | Replace on Burnout | 19.0654 | 0.074126 | 1079.2416 | 0 | 0 | 0 | 4.1961 | 56.9101 | 0 | 0 | 0 | 141.8194 | 0 | 0 | 238.4754 | 33.4668 | 205.0086 | 7.1257 | 56.9392 | 0 | 0 | 0 | 143.1751 | 0 | 0 | 240.1371 | 33.4668 | 206.6703 | 7.1754 | 57.3644 | 0 | 0 | 0 | 144.9456 | 0 | 0 | 242.772 | 33.4668 | 209.3052 | 7.2541 | per ton | 2.2796 | 3654.193 | 0.005 | 17615.4484 | 0 | 0 | 0 | 64.9149 | 10.0164 | 17703.5257 | 0 | 0 | 0 | 10.0665 | 17792.0433 | 0 | 0 | 0 | 10.1168 | 17615.4484 | 35318.9741 | 53111.0174 | 0 | 0 | 0 | 0 | 0 | 0 | 0 | 0 | 0 | 64.9149 | 130.1544 | 195.7201 | 10.0164 | 20.0828 | 30.1996 | 17615.4484 | 0 | 0 | 0 | 64.9149 | 10.0164 | 17703.5257 | 0 | 0 | 0 | 10.0665 | 17792.0433 | 0 | 0 | 0 | 10.1168 | 17615.4484 | 20.0828 | 53111.0174 | 0 | 0 | 0 | 0 | 0 | 0 | 0 | 0 | 0 | 64.9149 | 130.1544 | 195.7201 | 10.0164 | 20.0828 | 30.1996 | 1222.3821 | 8710.3735 | 1222.3821 | 7127.832 | 1699.6376 | 1236.4334 | 8871.8893 | 1236.4334 | 7258.7166 | 1719.1751 | 1258.2547 | 9127.5315 | 1258.2547 | 7482.2127 | 1749.516 | 36.5252 | 36.9451 | 37.5971 | 0.0099457 | 0.0098962 | 0.009847 | 2627.971 | 0 | 0 | 0 | 9.6844 | 1.4943 | 2658.1797 | 0 | 0 | 0 | 9.7957 | 1.5115 | 2705.0928 | 0 | 0 | 0 | 9.9686 | 1.5382 | 39419.5655 | 39872.6962 | 40576.3913 | 0 | 0 | 0 | 0 | 0 | 0 | 0 | 0 | 0 | 145.2655 | 146.9354 | 149.5286 | 2627.971 | 3.0058 | 7991.2435 | 0 | 0 | 0 | 0 | 0 | 0 | 0 | 0 | 0 | 9.6844 | 19.4801 | 29.4486 | 1.4943 | 3.0058 | 4.5439 | 1 | 1 | 1 | 1 | 1 | 1 | 1 | 60 | 178.4754 | 3.9746 | 60 | 180.1371 | 4.0023 | 60 | 182.772 | 4.0462 | 17615.4484 | 0 | 0 | 0 | 64.9149 | 10.0164 | 17703.5257 | 0 | 0 | 0 | 10.0665 | 17792.0433 | 0 | 0 | 0 | 10.1168 | 17615.4484 | 20.0828 | 53111.0174 | 0 | 0 | 0 | 0 | 0 | 0 | 0 | 0 | 0 | 64.9149 | 130.1544 | 195.7201 | 10.0164 | 20.0828 | 30.1996 | 4673.0514 | 18573.465 | 4673.0514 | 15198.951 | 1557.6838 | 4702.0246 | 18818.8392 | 4702.0246 | 15397.0159 | 1567.3415 | 4735.7105 | 19161.6316 | 4735.7105 | 15707.577 | 1578.5702 | 77.8842 | 78.3671 | 78.9285 | 0.021208 | 0.021102 | 0.020997 | 5603.7239 | 0 | 0 | 0 | 20.6504 | 3.1864 | 5638.4672 | 0 | 0 | 0 | 20.7784 | 3.2061 | 5678.8619 | 0 | 0 | 0 | 20.9272 | 3.2291 | 84055.8587 | 84577.0083 | 85182.9288 | 0 | 0 | 0 | 0 | 0 | 0 | 0 | 0 | 0 | 309.7553 | 311.6758 | 313.9087 | 5603.7239 | 6.3925 | 16921.0531 | 0 | 0 | 0 | 0 | 0 | 0 | 0 | 0 | 0 | 20.6504 | 41.4287 | 62.356 | 3.1864 | 6.3925 | 9.6215 | 80 | 158.4754 | 2.9809 | 80 | 160.1371 | 3.0017 | 80 | 162.772 | 3.0347 | 17615.4484 | 0 | 0 | 0 | 64.9149 | 10.0164 | 17703.5257 | 0 | 0 | 0 | 10.0665 | 17792.0433 | 0 | 0 | 0 | 10.1168 | 17615.4484 | 20.0828 | 53111.0174 | 0 | 0 | 0 | 0 | 0 | 0 | 0 | 0 | 0 | 64.9149 | 130.1544 | 195.7201 | 10.0164 | 20.0828 | 30.1996 | 7344.928 | 21894.8096 | 7344.928 | 17916.8581 | 0 | 7381.6526 | 22157.6044 | 7381.6526 | 18128.6945 | 0 | 7418.5609 | 22512.7357 | 7418.5609 | 18454.6148 | 0 | 91.8116 | 92.2707 | 92.732 | 0.025 | 0.024876 | 0.024752 | 6605.7932 | 0 | 0 | 0 | 24.3431 | 3.7561 | 6638.8221 | 0 | 0 | 0 | 24.4648 | 3.7749 | 6672.0162 | 0 | 0 | 0 | 24.5871 | 3.7938 | 99086.8975 | 99582.332 | 100080.2436 | 0 | 0 | 0 | 0 | 0 | 0 | 0 | 0 | 0 | 365.1464 | 366.9721 | 368.807 | 6605.7932 | 7.5311 | 19916.6315 | 0 | 0 | 0 | 0 | 0 | 0 | 0 | 0 | 0 | 24.3431 | 48.8079 | 73.395 | 3.7561 | 7.5311 | 11.3249
| 1287 | Business | Healthcare/Hospitals | HVAC | Electric | 02-059 | 02-059.04 | Air Conditioners | [02-059]_Business_HVAC_Unitary Air Conditioner_<65 kBtu/h_CEE Tier 2_ROB_Electric_per ton | EER 11.76 SEER 14 | EER 12 SEER 16 | ENGINEER | 83.6621 | 0 | 0 | 0 | 0.10714 | 0 | 80 | 15 | 0.444 | 0.068 | 0.07 | 0.404 | 0.458 | 0.86 | 1 | Replace on Burnout | 19.0654 | 0.074126 | 1079.2416 | 0 | 0 | 0 | 4.1961 | 56.9101 | 0 | 0 | 0 | 141.8194 | 0 | 0 | 198.7295 | 27.5078 | 171.2217 | 7.2245 | 56.9392 | 0 | 0 | 0 | 143.1751 | 0 | 0 | 200.1142 | 27.5078 | 172.6064 | 7.2748 | 57.3644 | 0 | 0 | 0 | 144.9456 | 0 | 0 | 202.31 | 27.5078 | 174.8022 | 7.3546 | per ton | 3.6275 | 9852.3749 | 0.005 | 47494.4812 | 0 | 0 | 0 | 175.0225 | 27.006 | 47731.9536 | 0 | 0 | 0 | 27.141 | 47970.6133 | 0 | 0 | 0 | 27.2767 | 47494.4812 | 95226.4348 | 143197.0481 | 0 | 0 | 0 | 0 | 0 | 0 | 0 | 0 | 0 | 175.0225 | 350.9201 | 527.6972 | 27.006 | 54.147 | 81.4238 | 47494.4812 | 0 | 0 | 0 | 175.0225 | 27.006 | 47731.9536 | 0 | 0 | 0 | 27.141 | 47970.6133 | 0 | 0 | 0 | 27.2767 | 47494.4812 | 54.147 | 143197.0481 | 0 | 0 | 0 | 0 | 0 | 0 | 0 | 0 | 0 | 175.0225 | 350.9201 | 527.6972 | 27.006 | 54.147 | 81.4238 | 1469.1285 | 10613.6898 | 1469.1285 | 8704.7663 | 2803.4888 | 1491.487 | 10850.297 | 1491.487 | 8897.5895 | 2846.1547 | 1528.1032 | 11238.6528 | 1528.1032 | 9233.6761 | 2916.0282 | 53.4077 | 54.2205 | 55.5516 | 0.0053938 | 0.005367 | 0.0053403 | 3842.6553 | 0 | 0 | 0 | 14.1606 | 2.185 | 3901.1361 | 0 | 0 | 0 | 14.3761 | 2.2182 | 3996.9096 | 0 | 0 | 0 | 14.7291 | 2.2727 | 57639.8302 | 58517.0414 | 59953.6436 | 0 | 0 | 0 | 0 | 0 | 0 | 0 | 0 | 0 | 212.4093 | 215.6419 | 220.9359 | 3842.6553 | 4.4032 | 11740.701 | 0 | 0 | 0 | 0 | 0 | 0 | 0 | 0 | 0 | 14.1606 | 28.5367 | 43.2658 | 2.185 | 4.4032 | 6.6759 | 1 | 1 | 1 | 1 | 1 | 1 | 1 | 60 | 138.7295 | 3.3122 | 60 | 140.1142 | 3.3352 | 60 | 142.31 | 3.3718 | 47494.4812 | 0 | 0 | 0 | 175.0225 | 27.006 | 47731.9536 | 0 | 0 | 0 | 27.141 | 47970.6133 | 0 | 0 | 0 | 27.2767 | 47494.4812 | 54.147 | 143197.0481 | 0 | 0 | 0 | 0 | 0 | 0 | 0 | 0 | 0 | 175.0225 | 350.9201 | 527.6972 | 27.006 | 54.147 | 81.4238 | 12180.503 | 40343.7578 | 12180.503 | 33087.7378 | 4060.1677 | 12258.5504 | 40885.1701 | 12258.5504 | 33527.143 | 4086.1835 | 12352.398 | 41650.2275 | 12352.398 | 34219.823 | 4117.466 | 203.0084 | 204.3092 | 205.8733 | 0.020503 | 0.020401 | 0.020299 | 14606.3396 | 0 | 0 | 0 | 53.826 | 8.3054 | 14699.9306 | 0 | 0 | 0 | 54.1709 | 8.3586 | 14812.4687 | 0 | 0 | 0 | 54.5856 | 8.4226 | 219095.0933 | 220498.9587 | 222187.0305 | 0 | 0 | 0 | 0 | 0 | 0 | 0 | 0 | 0 | 807.3901 | 812.5635 | 818.7842 | 14606.3396 | 16.6639 | 44118.7388 | 0 | 0 | 0 | 0 | 0 | 0 | 0 | 0 | 0 | 53.826 | 107.9969 | 162.5825 | 8.3054 | 16.6639 | 25.0865 | 80 | 118.7295 | 2.4841 | 80 | 120.1142 | 2.5014 | 80 | 122.31 | 2.5289 | 47494.4812 | 0 | 0 | 0 | 175.0225 | 27.006 | 47731.9536 | 0 | 0 | 0 | 27.141 | 47970.6133 | 0 | 0 | 0 | 27.2767 | 47494.4812 | 54.147 | 143197.0481 | 0 | 0 | 0 | 0 | 0 | 0 | 0 | 0 | 0 | 175.0225 | 350.9201 | 527.6972 | 27.006 | 54.147 | 81.4238 | 19803.2735 | 49193.6867 | 19803.2735 | 40345.9642 | 0 | 19902.2898 | 49784.1392 | 19902.2898 | 40824.5814 | 0 | 20001.8013 | 50582.0552 | 20001.8013 | 41558.2118 | 0 | 247.5409 | 248.7786 | 250.0225 | 0.025 | 0.024876 | 0.024752 | 17810.4304 | 0 | 0 | 0 | 65.6334 | 10.1273 | 17899.4826 | 0 | 0 | 0 | 65.9616 | 10.1779 | 17988.98 | 0 | 0 | 0 | 66.2914 | 10.2288 | 267156.4566 | 268492.2389 | 269834.7001 | 0 | 0 | 0 | 0 | 0 | 0 | 0 | 0 | 0 | 984.5016 | 989.4241 | 994.3712 | 17810.4304 | 20.3051 | 53698.893 | 0 | 0 | 0 | 0 | 0 | 0 | 0 | 0 | 0 | 65.6334 | 131.595 | 197.8865 | 10.1273 | 20.3051 | 30.5339
| 1288 | Business | Campus/Education | HVAC | Electric | 02-059 | 02-059.05 | Air Conditioners | [02-059]_Business_HVAC_Unitary Air Conditioner_<65 kBtu/h_CEE Tier 2_ROB_Electric_per ton | EER 11.76 SEER 14 | EER 12 SEER 16 | ENGINEER | 83.6621 | 0 | 0 | 0 | 0.10714 | 0 | 80 | 15 | 0.444 | 0.068 | 0.07 | 0.404 | 0.458 | 0.86 | 1 | Replace on Burnout | 19.0654 | 0.074126 | 1079.2416 | 0 | 0 | 0 | 4.1961 | 56.9101 | 0 | 0 | 0 | 141.8194 | 0 | 0 | 198.7295 | 27.5078 | 171.2217 | 7.2245 | 56.9392 | 0 | 0 | 0 | 143.1751 | 0 | 0 | 200.1142 | 27.5078 | 172.6064 | 7.2748 | 57.3644 | 0 | 0 | 0 | 144.9456 | 0 | 0 | 202.31 | 27.5078 | 174.8022 | 7.3546 | per ton | 1.6912 | 3840.8032 | 0.005 | 18515.0239 | 0 | 0 | 0 | 68.2299 | 10.5279 | 18607.599 | 0 | 0 | 0 | 10.5805 | 18700.637 | 0 | 0 | 0 | 10.6334 | 18515.0239 | 37122.6228 | 55823.2598 | 0 | 0 | 0 | 0 | 0 | 0 | 0 | 0 | 0 | 68.2299 | 136.801 | 205.715 | 10.5279 | 21.1084 | 31.7419 | 18515.0239 | 0 | 0 | 0 | 68.2299 | 10.5279 | 18607.599 | 0 | 0 | 0 | 10.5805 | 18700.637 | 0 | 0 | 0 | 10.6334 | 18515.0239 | 21.1084 | 55823.2598 | 0 | 0 | 0 | 0 | 0 | 0 | 0 | 0 | 0 | 68.2299 | 136.801 | 205.715 | 10.5279 | 21.1084 | 31.7419 | 564.6309 | 4079.1646 | 564.6309 | 3314.6698 | 1077.4663 | 573.3172 | 4170.7786 | 573.3172 | 3388.5414 | 1094.042 | 587.3774 | 4319.9509 | 587.3774 | 3516.4687 | 1120.8727 | 20.5262 | 20.842 | 21.3531 | 0.0053177 | 0.0052912 | 0.0052649 | 1476.8496 | 0 | 0 | 0 | 5.4424 | 0.83976 | 1499.5696 | 0 | 0 | 0 | 5.5261 | 0.85268 | 1536.3455 | 0 | 0 | 0 | 5.6616 | 0.87359 | 22152.7445 | 22493.5433 | 23045.182 | 0 | 0 | 0 | 0 | 0 | 0 | 0 | 0 | 0 | 81.6354 | 82.8912 | 84.9241 | 1476.8496 | 1.6924 | 4512.7647 | 0 | 0 | 0 | 0 | 0 | 0 | 0 | 0 | 0 | 5.4424 | 10.9684 | 16.63 | 0.83976 | 1.6924 | 2.566 | 1 | 1 | 1 | 1 | 1 | 1 | 1 | 60 | 138.7295 | 3.3122 | 60 | 140.1142 | 3.3352 | 60 | 142.31 | 3.3718 | 18515.0239 | 0 | 0 | 0 | 68.2299 | 10.5279 | 18607.599 | 0 | 0 | 0 | 10.5805 | 18700.637 | 0 | 0 | 0 | 10.6334 | 18515.0239 | 21.1084 | 55823.2598 | 0 | 0 | 0 | 0 | 0 | 0 | 0 | 0 | 0 | 68.2299 | 136.801 | 205.715 | 10.5279 | 21.1084 | 31.7419 | 4739.3018 | 15697.3191 | 4739.3018 | 12755.4128 | 1579.7673 | 4769.5321 | 15907.5198 | 4769.5321 | 12924.0352 | 1589.844 | 4806.0319 | 16205.1385 | 4806.0319 | 13191.0901 | 1602.0106 | 78.9884 | 79.4922 | 80.1005 | 0.020463 | 0.020361 | 0.02026 | 5683.1685 | 0 | 0 | 0 | 20.9431 | 3.2315 | 5719.4194 | 0 | 0 | 0 | 21.0767 | 3.2521 | 5763.1884 | 0 | 0 | 0 | 21.238 | 3.277 | 85247.5275 | 85791.2917 | 86447.8259 | 0 | 0 | 0 | 0 | 0 | 0 | 0 | 0 | 0 | 314.1467 | 316.1506 | 318.57 | 5683.1685 | 6.4837 | 17165.7763 | 0 | 0 | 0 | 0 | 0 | 0 | 0 | 0 | 0 | 20.9431 | 42.0198 | 63.2578 | 3.2315 | 6.4837 | 9.7607 | 80 | 118.7295 | 2.4841 | 80 | 120.1142 | 2.5014 | 80 | 122.31 | 2.5289 | 18515.0239 | 0 | 0 | 0 | 68.2299 | 10.5279 | 18607.599 | 0 | 0 | 0 | 10.5805 | 18700.637 | 0 | 0 | 0 | 10.6334 | 18515.0239 | 21.1084 | 55823.2598 | 0 | 0 | 0 | 0 | 0 | 0 | 0 | 0 | 0 | 68.2299 | 136.801 | 205.715 | 10.5279 | 21.1084 | 31.7419 | 7720.0144 | 19177.4341 | 7720.0144 | 15583.3035 | 0 | 7758.6145 | 19407.6133 | 7758.6145 | 15767.6798 | 0 | 7797.4076 | 19718.6691 | 7797.4076 | 16051.1273 | 0 | 96.5002 | 96.9827 | 97.4676 | 0.025 | 0.024876 | 0.024752 | 6943.1339 | 0 | 0 | 0 | 25.5862 | 3.948 | 6977.8496 | 0 | 0 | 0 | 25.7142 | 3.9677 | 7012.7389 | 0 | 0 | 0 | 25.8427 | 3.9875 | 104147.0092 | 104667.7442 | 105191.083 | 0 | 0 | 0 | 0 | 0 | 0 | 0 | 0 | 0 | 383.7934 | 385.7124 | 387.641 | 6943.1339 | 7.9157 | 20933.7224 | 0 | 0 | 0 | 0 | 0 | 0 | 0 | 0 | 0 | 25.5862 | 51.3004 | 77.1431 | 3.948 | 7.9157 | 11.9032
| 1289 | Business | Warehouse | HVAC | Electric | 02-059 | 02-059.06 | Air Conditioners | [02-059]_Business_HVAC_Unitary Air Conditioner_<65 kBtu/h_CEE Tier 2_ROB_Electric_per ton | EER 11.76 SEER 14 | EER 12 SEER 16 | ENGINEER | 83.6621 | 0 | 0 | 0 | 0.10714 | 0 | 80 | 15 | 0.444 | 0.068 | 0.07 | 0.404 | 0.458 | 0.86 | 1 | Replace on Burnout | 19.0654 | 0.074126 | 1079.2416 | 0 | 0 | 0 | 4.1961 | 56.9101 | 0 | 0 | 0 | 141.8194 | 0 | 0 | 198.7295 | 33.4668 | 165.2627 | 5.9381 | 56.9392 | 0 | 0 | 0 | 143.1751 | 0 | 0 | 200.1142 | 33.4668 | 166.6474 | 5.9795 | 57.3644 | 0 | 0 | 0 | 144.9456 | 0 | 0 | 202.31 | 33.4668 | 168.8432 | 6.0451 | per ton | 0.42611 | 884.6038 | 0.005 | 4264.332 | 0 | 0 | 0 | 15.7145 | 2.4248 | 4285.6537 | 0 | 0 | 0 | 2.4369 | 4307.082 | 0 | 0 | 0 | 2.4491 | 4264.332 | 8549.9857 | 12857.0677 | 0 | 0 | 0 | 0 | 0 | 0 | 0 | 0 | 0 | 15.7145 | 31.5077 | 47.3797 | 2.4248 | 4.8616 | 7.3107 | 4264.332 | 0 | 0 | 0 | 15.7145 | 2.4248 | 4285.6537 | 0 | 0 | 0 | 2.4369 | 4307.082 | 0 | 0 | 0 | 2.4491 | 4264.332 | 4.8616 | 12857.0677 | 0 | 0 | 0 | 0 | 0 | 0 | 0 | 0 | 0 | 15.7145 | 31.5077 | 47.3797 | 2.4248 | 4.8616 | 7.3107 | 415.7649 | 2468.8593 | 415.7649 | 2025.4212 | 578.0923 | 419.5674 | 2508.7989 | 419.5674 | 2057.8538 | 583.3794 | 424.9807 | 2569.0513 | 424.9807 | 2111.3155 | 590.9063 | 12.4232 | 12.5368 | 12.6986 | 0.013974 | 0.013904 | 0.013835 | 893.8433 | 0 | 0 | 0 | 3.2939 | 0.50825 | 902.0182 | 0 | 0 | 0 | 3.324 | 0.5129 | 913.6563 | 0 | 0 | 0 | 3.3669 | 0.51952 | 13407.6494 | 13530.2735 | 13704.8444 | 0 | 0 | 0 | 0 | 0 | 0 | 0 | 0 | 0 | 49.4087 | 49.8606 | 50.5039 | 893.8433 | 1.0212 | 2709.5178 | 0 | 0 | 0 | 0 | 0 | 0 | 0 | 0 | 0 | 3.2939 | 6.618 | 9.9849 | 0.50825 | 1.0212 | 1.5407 | 1 | 1 | 1 | 1 | 1 | 1 | 1 | 60 | 138.7295 | 3.3122 | 60 | 140.1142 | 3.3352 | 60 | 142.31 | 3.3718 | 4264.332 | 0 | 0 | 0 | 15.7145 | 2.4248 | 4285.6537 | 0 | 0 | 0 | 2.4369 | 4307.082 | 0 | 0 | 0 | 2.4491 | 4264.332 | 4.8616 | 12857.0677 | 0 | 0 | 0 | 0 | 0 | 0 | 0 | 0 | 0 | 15.7145 | 31.5077 | 47.3797 | 2.4248 | 4.8616 | 7.3107 | 1231.3986 | 4078.5873 | 1231.3986 | 3346.0218 | 410.4662 | 1238.7769 | 4131.6146 | 1238.7769 | 3388.9759 | 412.9256 | 1247.2441 | 4205.4992 | 1247.2441 | 3456.1924 | 415.748 | 20.5233 | 20.6463 | 20.7874 | 0.023085 | 0.02297 | 0.022856 | 1476.6406 | 0 | 0 | 0 | 5.4416 | 0.83964 | 1485.4884 | 0 | 0 | 0 | 5.4742 | 0.84467 | 1495.6419 | 0 | 0 | 0 | 5.5116 | 0.85044 | 22149.6091 | 22282.3266 | 22434.6285 | 0 | 0 | 0 | 0 | 0 | 0 | 0 | 0 | 0 | 81.6238 | 82.1129 | 82.6741 | 1476.6406 | 1.6843 | 4457.7709 | 0 | 0 | 0 | 0 | 0 | 0 | 0 | 0 | 0 | 5.4416 | 10.9158 | 16.4274 | 0.83964 | 1.6843 | 2.5347 | 80 | 118.7295 | 2.4841 | 80 | 120.1142 | 2.5014 | 80 | 122.31 | 2.5289 | 4264.332 | 0 | 0 | 0 | 15.7145 | 2.4248 | 4285.6537 | 0 | 0 | 0 | 2.4369 | 4307.082 | 0 | 0 | 0 | 2.4491 | 4264.332 | 4.8616 | 12857.0677 | 0 | 0 | 0 | 0 | 0 | 0 | 0 | 0 | 0 | 15.7145 | 31.5077 | 47.3797 | 2.4248 | 4.8616 | 7.3107 | 1896.5905 | 4711.3564 | 1896.5905 | 3865.1376 | 0 | 1906.0735 | 4767.905 | 1906.0735 | 3910.896 | 0 | 1915.6038 | 4844.3226 | 1915.6038 | 3981.1946 | 0 | 23.7074 | 23.8259 | 23.945 | 0.026667 | 0.026534 | 0.026402 | 1705.7328 | 0 | 0 | 0 | 6.2858 | 0.9699 | 1714.2615 | 0 | 0 | 0 | 6.3172 | 0.97475 | 1722.8328 | 0 | 0 | 0 | 6.3488 | 0.97963 | 25585.9922 | 25713.9222 | 25842.4918 | 0 | 0 | 0 | 0 | 0 | 0 | 0 | 0 | 0 | 94.2873 | 94.7587 | 95.2325 | 1705.7328 | 1.9447 | 5142.8271 | 0 | 0 | 0 | 0 | 0 | 0 | 0 | 0 | 0 | 6.2858 | 12.6031 | 18.9519 | 0.9699 | 1.9447 | 2.9243
| 1290 | Business | Lodging | HVAC | Electric | 02-059 | 02-059.07 | Air Conditioners | [02-059]_Business_HVAC_Unitary Air Conditioner_<65 kBtu/h_CEE Tier 2_ROB_Electric_per ton | EER 11.76 SEER 14 | EER 12 SEER 16 | ENGINEER | 83.6621 | 0 | 0 | 0 | 0.10714 | 0 | 80 | 15 | 0.444 | 0.068 | 0.07 | 0.404 | 0.458 | 0.86 | 1 | Replace on Burnout | 19.0654 | 0.074126 | 1079.2416 | 0 | 0 | 0 | 4.1961 | 56.9101 | 0 | 0 | 0 | 141.8194 | 0 | 0 | 198.7295 | 27.5078 | 171.2217 | 7.2245 | 56.9392 | 0 | 0 | 0 | 143.1751 | 0 | 0 | 200.1142 | 27.5078 | 172.6064 | 7.2748 | 57.3644 | 0 | 0 | 0 | 144.9456 | 0 | 0 | 202.31 | 27.5078 | 174.8022 | 7.3546 | per ton | 2.2939 | 6576.7266 | 0.005 | 31703.8504 | 0 | 0 | 0 | 116.8323 | 18.0272 | 31862.3697 | 0 | 0 | 0 | 18.1174 | 32021.6815 | 0 | 0 | 0 | 18.208 | 31703.8504 | 63566.2201 | 95587.9017 | 0 | 0 | 0 | 0 | 0 | 0 | 0 | 0 | 0 | 116.8323 | 234.2487 | 352.2522 | 18.0272 | 36.1446 | 54.3526 | 31703.8504 | 0 | 0 | 0 | 116.8323 | 18.0272 | 31862.3697 | 0 | 0 | 0 | 18.1174 | 32021.6815 | 0 | 0 | 0 | 18.208 | 31703.8504 | 36.1446 | 95587.9017 | 0 | 0 | 0 | 0 | 0 | 0 | 0 | 0 | 0 | 116.8323 | 234.2487 | 352.2522 | 18.0272 | 36.1446 | 54.3526 | 1981.09 | 14312.3454 | 1981.09 | 11550.5812 | 3780.4479 | 2003.1575 | 14572.6074 | 2003.1575 | 11758.3506 | 3822.5585 | 2036.1675 | 14975.2844 | 2036.1675 | 12106.499 | 3885.5504 | 72.0192 | 72.8214 | 74.0215 | 0.010896 | 0.010842 | 0.010788 | 5181.7428 | 0 | 0 | 0 | 19.0953 | 2.9464 | 5239.4625 | 0 | 0 | 0 | 19.308 | 2.9792 | 5325.8036 | 0 | 0 | 0 | 19.6262 | 3.0283 | 77726.142 | 78591.9382 | 79887.0542 | 0 | 0 | 0 | 0 | 0 | 0 | 0 | 0 | 0 | 286.4296 | 289.6201 | 294.3928 | 5181.7428 | 5.9256 | 15747.009 | 0 | 0 | 0 | 0 | 0 | 0 | 0 | 0 | 0 | 19.0953 | 38.4033 | 58.0295 | 2.9464 | 5.9256 | 8.954 | 1 | 1 | 1 | 1 | 1 | 1 | 1 | 60 | 138.7295 | 3.3122 | 60 | 140.1142 | 3.3352 | 60 | 142.31 | 3.3718 | 31703.8504 | 0 | 0 | 0 | 116.8323 | 18.0272 | 31862.3697 | 0 | 0 | 0 | 18.1174 | 32021.6815 | 0 | 0 | 0 | 18.208 | 31703.8504 | 36.1446 | 95587.9017 | 0 | 0 | 0 | 0 | 0 | 0 | 0 | 0 | 0 | 116.8323 | 234.2487 | 352.2522 | 18.0272 | 36.1446 | 54.3526 | 9133.0134 | 30249.9889 | 9133.0134 | 24412.8369 | 3044.3378 | 9187.6807 | 30643.0921 | 9187.6807 | 24725.3089 | 3062.5602 | 9251.379 | 31194.108 | 9251.379 | 25218.3148 | 3083.793 | 152.2169 | 153.128 | 154.1896 | 0.02303 | 0.022915 | 0.022801 | 10951.92 | 0 | 0 | 0 | 40.3591 | 6.2274 | 11017.4747 | 0 | 0 | 0 | 40.6006 | 6.2647 | 11093.8589 | 0 | 0 | 0 | 40.8821 | 6.3081 | 164278.8005 | 165262.1206 | 166407.8841 | 0 | 0 | 0 | 0 | 0 | 0 | 0 | 0 | 0 | 605.3859 | 609.0095 | 613.2318 | 10951.92 | 12.4921 | 33063.2537 | 0 | 0 | 0 | 0 | 0 | 0 | 0 | 0 | 0 | 40.3591 | 80.9597 | 121.8418 | 6.2274 | 12.4921 | 18.8002 | 80 | 118.7295 | 2.4841 | 80 | 120.1142 | 2.5014 | 80 | 122.31 | 2.5289 | 31703.8504 | 0 | 0 | 0 | 116.8323 | 18.0272 | 31862.3697 | 0 | 0 | 0 | 18.1174 | 32021.6815 | 0 | 0 | 0 | 18.208 | 31703.8504 | 36.1446 | 95587.9017 | 0 | 0 | 0 | 0 | 0 | 0 | 0 | 0 | 0 | 116.8323 | 234.2487 | 352.2522 | 18.0272 | 36.1446 | 54.3526 | 14100.5019 | 35027.3238 | 14100.5019 | 28268.3193 | 0 | 14171.0044 | 35447.743 | 14171.0044 | 28602.0873 | 0 | 14241.8594 | 36015.8822 | 14241.8594 | 29116.3913 | 0 | 176.2563 | 177.1376 | 178.0232 | 0.026667 | 0.026534 | 0.026402 | 12681.5402 | 0 | 0 | 0 | 46.7329 | 7.2109 | 12744.9479 | 0 | 0 | 0 | 46.9666 | 7.247 | 12808.6726 | 0 | 0 | 0 | 47.2014 | 7.2832 | 190223.1026 | 191174.2182 | 192130.0893 | 0 | 0 | 0 | 0 | 0 | 0 | 0 | 0 | 0 | 700.9935 | 704.4985 | 708.021 | 12681.5402 | 14.4578 | 38235.1607 | 0 | 0 | 0 | 0 | 0 | 0 | 0 | 0 | 0 | 46.7329 | 93.6995 | 140.9009 | 7.2109 | 14.4578 | 21.741
| 1291 | Business | Other Commercial | HVAC | Electric | 02-059 | 02-059.08 | Air Conditioners | [02-059]_Business_HVAC_Unitary Air Conditioner_<65 kBtu/h_CEE Tier 2_ROB_Electric_per ton | EER 11.76 SEER 14 | EER 12 SEER 16 | ENGINEER | 83.6621 | 0 | 0 | 0 | 0.10714 | 0 | 80 | 15 | 0.444 | 0.068 | 0.07 | 0.404 | 0.458 | 0.86 | 1 | Replace on Burnout | 19.0654 | 0.074126 | 1079.2416 | 0 | 0 | 0 | 4.1961 | 56.9101 | 0 | 0 | 0 | 141.8194 | 0 | 0 | 198.7295 | 33.4668 | 165.2627 | 5.9381 | 56.9392 | 0 | 0 | 0 | 143.1751 | 0 | 0 | 200.1142 | 33.4668 | 166.6474 | 5.9795 | 57.3644 | 0 | 0 | 0 | 144.9456 | 0 | 0 | 202.31 | 33.4668 | 168.8432 | 6.0451 | per ton | 1.2684 | 4820.0466 | 0.005 | 23235.5767 | 0 | 0 | 0 | 85.6257 | 13.2121 | 23351.7546 | 0 | 0 | 0 | 13.2781 | 23468.5133 | 0 | 0 | 0 | 13.3445 | 23235.5767 | 46587.3312 | 70055.8445 | 0 | 0 | 0 | 0 | 0 | 0 | 0 | 0 | 0 | 85.6257 | 171.6796 | 258.1637 | 13.2121 | 26.4902 | 39.8347 | 23235.5767 | 0 | 0 | 0 | 85.6257 | 13.2121 | 23351.7546 | 0 | 0 | 0 | 13.2781 | 23468.5133 | 0 | 0 | 0 | 13.3445 | 23235.5767 | 26.4902 | 70055.8445 | 0 | 0 | 0 | 0 | 0 | 0 | 0 | 0 | 0 | 85.6257 | 171.6796 | 258.1637 | 13.2121 | 26.4902 | 39.8347 | 2264.5872 | 13447.3776 | 2264.5872 | 11026.4712 | 3148.7517 | 2286.0018 | 13669.1246 | 2286.0018 | 11206.3805 | 3178.5273 | 2314.8179 | 13993.3069 | 2314.8179 | 11494.1664 | 3218.594 | 67.6667 | 68.3066 | 69.1676 | 0.013969 | 0.013899 | 0.01383 | 4868.5837 | 0 | 0 | 0 | 17.9413 | 2.7683 | 4914.6226 | 0 | 0 | 0 | 18.1109 | 2.7945 | 4976.5735 | 0 | 0 | 0 | 18.3392 | 2.8297 | 73028.7562 | 73719.3395 | 74648.6032 | 0 | 0 | 0 | 0 | 0 | 0 | 0 | 0 | 0 | 269.1192 | 271.6641 | 275.0885 | 4868.5837 | 5.5629 | 14759.7799 | 0 | 0 | 0 | 0 | 0 | 0 | 0 | 0 | 0 | 17.9413 | 36.0522 | 54.3914 | 2.7683 | 5.5629 | 8.3926 | 1 | 1 | 1 | 1 | 1 | 1 | 1 | 60 | 138.7295 | 3.3122 | 60 | 140.1142 | 3.3352 | 60 | 142.31 | 3.3718 | 23235.5767 | 0 | 0 | 0 | 85.6257 | 13.2121 | 23351.7546 | 0 | 0 | 0 | 13.2781 | 23468.5133 | 0 | 0 | 0 | 13.3445 | 23235.5767 | 26.4902 | 70055.8445 | 0 | 0 | 0 | 0 | 0 | 0 | 0 | 0 | 0 | 85.6257 | 171.6796 | 258.1637 | 13.2121 | 26.4902 | 39.8347 | 6709.4081 | 22222.6237 | 6709.4081 | 18221.9261 | 2236.4694 | 6749.3637 | 22510.7272 | 6749.3637 | 18455.0059 | 2249.7879 | 6795.7553 | 22914.1541 | 6795.7553 | 18821.7912 | 2265.2518 | 111.8235 | 112.4894 | 113.2626 | 0.023084 | 0.022969 | 0.022855 | 8045.6359 | 0 | 0 | 0 | 29.6491 | 4.5749 | 8093.549 | 0 | 0 | 0 | 29.8256 | 4.6021 | 8149.1797 | 0 | 0 | 0 | 30.0306 | 4.6337 | 120684.5391 | 121403.2347 | 122237.6962 | 0 | 0 | 0 | 0 | 0 | 0 | 0 | 0 | 0 | 444.7361 | 447.3846 | 450.4597 | 8045.6359 | 9.177 | 24288.3647 | 0 | 0 | 0 | 0 | 0 | 0 | 0 | 0 | 0 | 29.6491 | 59.4747 | 89.5054 | 4.5749 | 9.177 | 13.8107 | 80 | 118.7295 | 2.4841 | 80 | 120.1142 | 2.5014 | 80 | 122.31 | 2.5289 | 23235.5767 | 0 | 0 | 0 | 85.6257 | 13.2121 | 23351.7546 | 0 | 0 | 0 | 13.2781 | 23468.5133 | 0 | 0 | 0 | 13.3445 | 23235.5767 | 26.4902 | 70055.8445 | 0 | 0 | 0 | 0 | 0 | 0 | 0 | 0 | 0 | 85.6257 | 171.6796 | 258.1637 | 13.2121 | 26.4902 | 39.8347 | 10334.1799 | 25671.3319 | 10334.1799 | 21049.7697 | 0 | 10385.8508 | 25979.4548 | 10385.8508 | 21298.7785 | 0 | 10437.78 | 26395.8409 | 10437.78 | 21681.6647 | 0 | 129.1772 | 129.8231 | 130.4723 | 0.026667 | 0.026534 | 0.026402 | 9294.2307 | 0 | 0 | 0 | 34.2503 | 5.2848 | 9340.7018 | 0 | 0 | 0 | 34.4215 | 5.3112 | 9387.4053 | 0 | 0 | 0 | 34.5936 | 5.3378 | 139413.46 | 140110.5273 | 140811.0799 | 0 | 0 | 0 | 0 | 0 | 0 | 0 | 0 | 0 | 513.7543 | 516.3231 | 518.9047 | 9294.2307 | 10.5961 | 28022.3378 | 0 | 0 | 0 | 0 | 0 | 0 | 0 | 0 | 0 | 34.2503 | 68.6718 | 103.2655 | 5.2848 | 10.5961 | 15.9339
| 1292 | Business | Food Sales | HVAC | Electric | 02-059 | 02-059.09 | Air Conditioners | [02-059]_Business_HVAC_Unitary Air Conditioner_<65 kBtu/h_CEE Tier 2_ROB_Electric_per ton | EER 11.76 SEER 14 | EER 12 SEER 16 | ENGINEER | 83.6621 | 0 | 0 | 0 | 0.10714 | 0 | 80 | 15 | 0.444 | 0.068 | 0.07 | 0.404 | 0.458 | 0.86 | 1 | Replace on Burnout | 19.0654 | 0.074126 | 1079.2416 | 0 | 0 | 0 | 4.1961 | 56.9101 | 0 | 0 | 0 | 141.8194 | 0 | 0 | 198.7295 | 27.5078 | 171.2217 | 7.2245 | 56.9392 | 0 | 0 | 0 | 143.1751 | 0 | 0 | 200.1142 | 27.5078 | 172.6064 | 7.2748 | 57.3644 | 0 | 0 | 0 | 144.9456 | 0 | 0 | 202.31 | 27.5078 | 174.8022 | 7.3546 | per ton | 2.0297 | 3645.274 | 0.005 | 17572.4533 | 0 | 0 | 0 | 64.7565 | 9.9919 | 17660.3156 | 0 | 0 | 0 | 10.0419 | 17748.6172 | 0 | 0 | 0 | 10.0921 | 17572.4533 | 35232.7689 | 52981.386 | 0 | 0 | 0 | 0 | 0 | 0 | 0 | 0 | 0 | 64.7565 | 129.8367 | 195.2424 | 9.9919 | 20.0338 | 30.1259 | 17572.4533 | 0 | 0 | 0 | 64.7565 | 9.9919 | 17660.3156 | 0 | 0 | 0 | 10.0419 | 17748.6172 | 0 | 0 | 0 | 10.0921 | 17572.4533 | 20.0338 | 52981.386 | 0 | 0 | 0 | 0 | 0 | 0 | 0 | 0 | 0 | 64.7565 | 129.8367 | 195.2424 | 9.9919 | 20.0338 | 30.1259 | 533.0219 | 3850.8061 | 533.0219 | 3117.6275 | 1017.1479 | 541.2555 | 3937.5357 | 541.2555 | 3187.2608 | 1032.8598 | 554.5935 | 4078.837 | 554.5935 | 3307.9803 | 1058.3122 | 19.3771 | 19.6764 | 20.1613 | 0.0052892 | 0.0052629 | 0.0052367 | 1394.1731 | 0 | 0 | 0 | 5.1377 | 0.79275 | 1415.709 | 0 | 0 | 0 | 5.217 | 0.80499 | 1450.5958 | 0 | 0 | 0 | 5.3456 | 0.82483 | 20912.5964 | 21235.6345 | 21758.9369 | 0 | 0 | 0 | 0 | 0 | 0 | 0 | 0 | 0 | 77.0653 | 78.2557 | 80.1841 | 1394.1731 | 1.5977 | 4260.4779 | 0 | 0 | 0 | 0 | 0 | 0 | 0 | 0 | 0 | 5.1377 | 10.3547 | 15.7003 | 0.79275 | 1.5977 | 2.4226 | 1 | 1 | 1 | 1 | 1 | 1 | 1 | 60 | 138.7295 | 3.3122 | 60 | 140.1142 | 3.3352 | 60 | 142.31 | 3.3718 | 17572.4533 | 0 | 0 | 0 | 64.7565 | 9.9919 | 17660.3156 | 0 | 0 | 0 | 10.0419 | 17748.6172 | 0 | 0 | 0 | 10.0921 | 17572.4533 | 20.0338 | 52981.386 | 0 | 0 | 0 | 0 | 0 | 0 | 0 | 0 | 0 | 64.7565 | 129.8367 | 195.2424 | 9.9919 | 20.0338 | 30.1259 | 4494.7942 | 14887.4711 | 4494.7942 | 12052.9541 | 1498.2647 | 4523.2565 | 15086.1322 | 4523.2565 | 12211.5558 | 1507.7522 | 4558.2152 | 15369.542 | 4558.2152 | 12464.8627 | 1519.4051 | 74.9132 | 75.3876 | 75.9703 | 0.020449 | 0.020347 | 0.020246 | 5389.9654 | 0 | 0 | 0 | 19.8626 | 3.0648 | 5424.0962 | 0 | 0 | 0 | 19.9884 | 3.0842 | 5466.0172 | 0 | 0 | 0 | 20.1429 | 3.1081 | 80849.4809 | 81361.4432 | 81990.2581 | 0 | 0 | 0 | 0 | 0 | 0 | 0 | 0 | 0 | 297.9394 | 299.8261 | 302.1433 | 5389.9654 | 6.149 | 16280.0788 | 0 | 0 | 0 | 0 | 0 | 0 | 0 | 0 | 0 | 19.8626 | 39.851 | 59.9939 | 3.0648 | 6.149 | 9.2571 | 80 | 118.7295 | 2.4841 | 80 | 120.1142 | 2.5014 | 80 | 122.31 | 2.5289 | 17572.4533 | 0 | 0 | 0 | 64.7565 | 9.9919 | 17660.3156 | 0 | 0 | 0 | 10.0419 | 17748.6172 | 0 | 0 | 0 | 10.0921 | 17572.4533 | 20.0338 | 52981.386 | 0 | 0 | 0 | 0 | 0 | 0 | 0 | 0 | 0 | 64.7565 | 129.8367 | 195.2424 | 9.9919 | 20.0338 | 30.1259 | 7327.0007 | 18201.1413 | 7327.0007 | 14735.7143 | 0 | 7363.6357 | 18419.6025 | 7363.6357 | 14909.8523 | 0 | 7400.4539 | 18714.8229 | 7400.4539 | 15177.9212 | 0 | 91.5875 | 92.0454 | 92.5057 | 0.025 | 0.024876 | 0.024752 | 6589.67 | 0 | 0 | 0 | 24.2837 | 3.747 | 6622.6183 | 0 | 0 | 0 | 24.4051 | 3.7657 | 6655.7314 | 0 | 0 | 0 | 24.5271 | 3.7845 | 98845.0499 | 99339.2751 | 99835.9715 | 0 | 0 | 0 | 0 | 0 | 0 | 0 | 0 | 0 | 364.2551 | 366.0764 | 367.9068 | 6589.67 | 7.5127 | 19868.0198 | 0 | 0 | 0 | 0 | 0 | 0 | 0 | 0 | 0 | 24.2837 | 48.6888 | 73.2159 | 3.747 | 7.5127 | 11.2972
| 1293 | Business | Manufacturing/Industrial | HVAC | Electric | 02-059 | 02-059.10 | Air Conditioners | [02-059]_Business_HVAC_Unitary Air Conditioner_<65 kBtu/h_CEE Tier 2_ROB_Electric_per ton | EER 11.76 SEER 14 | EER 12 SEER 16 | ENGINEER | 83.6621 | 0 | 0 | 0 | 0.10714 | 0 | 80 | 15 | 0.444 | 0.068 | 0.07 | 0.404 | 0.458 | 0.86 | 1 | Replace on Burnout | 19.0654 | 0.074126 | 1079.2416 | 0 | 0 | 0 | 4.1961 | 56.9101 | 0 | 0 | 0 | 141.8194 | 0 | 0 | 198.7295 | 27.5078 | 171.2217 | 7.2245 | 56.9392 | 0 | 0 | 0 | 143.1751 | 0 | 0 | 200.1142 | 27.5078 | 172.6064 | 7.2748 | 57.3644 | 0 | 0 | 0 | 144.9456 | 0 | 0 | 202.31 | 27.5078 | 174.8022 | 7.3546 | per ton | 0.94872 | 3930.5651 | 0.005 | 18947.7311 | 0 | 0 | 0 | 69.8245 | 10.7739 | 19042.4697 | 0 | 0 | 0 | 10.8278 | 19137.6821 | 0 | 0 | 0 | 10.8819 | 18947.7311 | 37990.2008 | 57127.8829 | 0 | 0 | 0 | 0 | 0 | 0 | 0 | 0 | 0 | 69.8245 | 139.9982 | 210.5227 | 10.7739 | 21.6017 | 32.4837 | 18947.7311 | 0 | 0 | 0 | 69.8245 | 10.7739 | 19042.4697 | 0 | 0 | 0 | 10.8278 | 19137.6821 | 0 | 0 | 0 | 10.8819 | 18947.7311 | 21.6017 | 57127.8829 | 0 | 0 | 0 | 0 | 0 | 0 | 0 | 0 | 0 | 69.8245 | 139.9982 | 210.5227 | 10.7739 | 21.6017 | 32.4837 | 1187.8866 | 8581.8628 | 1187.8866 | 6946.7143 | 2266.8042 | 1200.1781 | 8731.0781 | 1200.1781 | 7066.2945 | 2290.2598 | 1219.8765 | 8971.7556 | 1219.8765 | 7275.0118 | 2327.8495 | 43.1836 | 43.6305 | 44.3466 | 0.010932 | 0.010878 | 0.010823 | 3107.0384 | 0 | 0 | 0 | 11.4498 | 1.7667 | 3139.1881 | 0 | 0 | 0 | 11.5683 | 1.785 | 3190.7112 | 0 | 0 | 0 | 11.7581 | 1.8143 | 46605.5753 | 47087.8222 | 47860.6686 | 0 | 0 | 0 | 0 | 0 | 0 | 0 | 0 | 0 | 171.7468 | 173.5239 | 176.3719 | 3107.0384 | 3.5517 | 9436.9377 | 0 | 0 | 0 | 0 | 0 | 0 | 0 | 0 | 0 | 11.4498 | 23.018 | 34.7762 | 1.7667 | 3.5517 | 5.366 | 1 | 1 | 1 | 1 | 1 | 1 | 1 | 60 | 138.7295 | 3.3122 | 60 | 140.1142 | 3.3352 | 60 | 142.31 | 3.3718 | 18947.7311 | 0 | 0 | 0 | 69.8245 | 10.7739 | 19042.4697 | 0 | 0 | 0 | 10.8278 | 19137.6821 | 0 | 0 | 0 | 10.8819 | 18947.7311 | 21.6017 | 57127.8829 | 0 | 0 | 0 | 0 | 0 | 0 | 0 | 0 | 0 | 69.8245 | 139.9982 | 210.5227 | 10.7739 | 21.6017 | 32.4837 | 5460.6879 | 18086.6643 | 5460.6879 | 14640.5148 | 1820.2293 | 5493.553 | 18322.301 | 5493.553 | 14828.7273 | 1831.1843 | 5531.1625 | 18650.158 | 5531.1625 | 15123.0289 | 1843.7208 | 91.0115 | 91.5592 | 92.186 | 0.02304 | 0.022925 | 0.022811 | 6548.2239 | 0 | 0 | 0 | 24.1309 | 3.7234 | 6587.6344 | 0 | 0 | 0 | 24.2762 | 3.7458 | 6632.734 | 0 | 0 | 0 | 24.4424 | 3.7715 | 98223.3592 | 98814.5161 | 99491.0105 | 0 | 0 | 0 | 0 | 0 | 0 | 0 | 0 | 0 | 361.9641 | 364.1426 | 366.6356 | 6548.2239 | 7.4692 | 19768.5924 | 0 | 0 | 0 | 0 | 0 | 0 | 0 | 0 | 0 | 24.1309 | 48.4071 | 72.8495 | 3.7234 | 7.4692 | 11.2407 | 80 | 118.7295 | 2.4841 | 80 | 120.1142 | 2.5014 | 80 | 122.31 | 2.5289 | 18947.7311 | 0 | 0 | 0 | 69.8245 | 10.7739 | 19042.4697 | 0 | 0 | 0 | 10.8278 | 19137.6821 | 0 | 0 | 0 | 10.8819 | 18947.7311 | 21.6017 | 57127.8829 | 0 | 0 | 0 | 0 | 0 | 0 | 0 | 0 | 0 | 69.8245 | 139.9982 | 210.5227 | 10.7739 | 21.6017 | 32.4837 | 8427.1315 | 20933.9971 | 8427.1315 | 16945.3298 | 0 | 8469.2672 | 21185.2596 | 8469.2672 | 17145.7961 | 0 | 8511.6135 | 21524.8067 | 8511.6135 | 17454.0224 | 0 | 105.3391 | 105.8658 | 106.3952 | 0.026667 | 0.026534 | 0.026402 | 7579.0924 | 0 | 0 | 0 | 27.9298 | 4.3096 | 7616.9879 | 0 | 0 | 0 | 28.0695 | 4.3311 | 7655.0728 | 0 | 0 | 0 | 28.2098 | 4.3528 | 113686.3865 | 114254.8185 | 114826.0925 | 0 | 0 | 0 | 0 | 0 | 0 | 0 | 0 | 0 | 418.9471 | 421.0419 | 423.1471 | 7579.0924 | 8.6407 | 22851.1532 | 0 | 0 | 0 | 0 | 0 | 0 | 0 | 0 | 0 | 27.9298 | 55.9993 | 84.2091 | 4.3096 | 8.6407 | 12.9935
| 1294 | Business | Office | HVAC | Gas | 02-007 | 02-007.01 | Misc Heating | [02-007]_Business_HVAC_Waste Heat Recovery_ADD_Gas_per sf | No heat recovery | Heat recovery | ENGINEER | 0 | 0.0032274 | 0 | 0 | 0 | 0 | 0.6 | 15 | 0 | 0.387 | 0.612 | 0 | 0.001 | 1 | 1 | Additions on Existing | 11.7471 | #NUM! | 0 | 0.051077 | 0 | 0 | 0.051077 | 0 | 0.36755 | 0 | 0 | 0 | 0.0034051 | 0 | 0.37095 | 0.22074 | 0.15021 | 1.6805 | 0 | 0.37184 | 0 | 0 | 0 | 0.0034051 | 0 | 0.37525 | 0.22074 | 0.15451 | 1.6999 | 0 | 0.37668 | 0 | 0 | 0 | 0.0034051 | 0 | 0.38009 | 0.22074 | 0.15934 | 1.7218 | per sf | 664.1551 | 16318289.9366 | 0.005 | 0 | 7435.7903 | 0 | 0 | 7435.7903 | 0 | 0 | 7375.6325 | 0 | 0 | 0 | 0 | 7232.0685 | 0 | 0 | 0 | 0 | 0 | 0 | 7435.7903 | 14811.4228 | 22043.4913 | 0 | 0 | 0 | 0 | 0 | 0 | 7435.7903 | 14811.4228 | 22043.4913 | 0 | 0 | 0 | 0 | 7435.7903 | 0 | 0 | 7435.7903 | 0 | 0 | 7375.6325 | 0 | 0 | 0 | 0 | 7232.0685 | 0 | 0 | 0 | 0 | 0 | 0 | 7435.7903 | 14811.4228 | 22043.4913 | 0 | 0 | 0 | 0 | 0 | 0 | 7435.7903 | 14811.4228 | 22043.4913 | 0 | 0 | 0 | 14611.4959 | 24554.3038 | 14611.4959 | 18971.7708 | 25104.0039 | 14617.5643 | 24848.9318 | 14617.5643 | 19069.4887 | 25114.4301 | 14537.0613 | 25030.6214 | 14537.0613 | 19076.574 | 24976.1178 | 66192.4998 | 66219.9907 | 65855.2985 | 0.0040362 | 0.0040161 | 0.0039961 | 0 | 213.6309 | 0 | 0 | 213.6309 | 0 | 0 | 213.7196 | 0 | 0 | 213.7196 | 0 | 0 | 212.5426 | 0 | 0 | 212.5426 | 0 | 0 | 0 | 0 | 3204.4628 | 3205.7937 | 3188.1384 | 0 | 0 | 0 | 0 | 0 | 0 | 3204.4628 | 3205.7937 | 3188.1384 | 0 | 0 | 0 | 213.6309 | 427.3504 | 639.893 | 0 | 0 | 0 | 0 | 0 | 0 | 213.6309 | 427.3504 | 639.893 | 0 | 0 | 0 | 1 | 1 | 1 | 1 | 1 | 1 | 1 | 0.45 | -0.079047 | 0.82434 | 0.45 | -0.074752 | 0.83388 | 0.45 | -0.069915 | 0.84463 | 0 | 7435.7903 | 0 | 0 | 7435.7903 | 0 | 0 | 7375.6325 | 0 | 0 | 0 | 0 | 7232.0685 | 0 | 0 | 0 | 0 | 0 | 0 | 7435.7903 | 14811.4228 | 22043.4913 | 0 | 0 | 0 | 0 | 0 | 0 | 7435.7903 | 14811.4228 | 22043.4913 | 0 | 0 | 0 | 367642.8625 | 303062.686 | 367642.8625 | 234160.0009 | 122547.6208 | 365814.9827 | 305047.5797 | 365814.9827 | 234098.6497 | 121938.3276 | 360060.8551 | 304119.5256 | 360060.8551 | 231778.4493 | 120020.285 | 816984.1389 | 812922.1839 | 800135.2335 | 0.049816 | 0.049569 | 0.049322 | 0 | 2636.7492 | 0 | 0 | 2636.7492 | 0 | 0 | 2623.6395 | 0 | 0 | 2623.6395 | 0 | 0 | 2582.3707 | 0 | 0 | 2582.3707 | 0 | 0 | 0 | 0 | 39551.2374 | 39354.593 | 38735.5605 | 0 | 0 | 0 | 0 | 0 | 0 | 39551.2374 | 39354.593 | 38735.5605 | 0 | 0 | 0 | 2636.7492 | 5260.3887 | 7842.7594 | 0 | 0 | 0 | 0 | 0 | 0 | 2636.7492 | 5260.3887 | 7842.7594 | 0 | 0 | 0 | 0.6 | -0.22905 | 0.61825 | 0.6 | -0.22475 | 0.62541 | 0.6 | -0.21991 | 0.63348 | 0 | 7435.7903 | 0 | 0 | 7435.7903 | 0 | 0 | 7375.6325 | 0 | 0 | 0 | 0 | 7232.0685 | 0 | 0 | 0 | 0 | 0 | 0 | 7435.7903 | 14811.4228 | 22043.4913 | 0 | 0 | 0 | 0 | 0 | 0 | 7435.7903 | 14811.4228 | 22043.4913 | 0 | 0 | 0 | 1105893.1841 | 683723.9199 | 1105893.1841 | 528276.1657 | 0 | 1096946.1645 | 686045.1082 | 1096946.1645 | 526482.5692 | 0 | 1075594.5178 | 681362.518 | 1075594.5178 | 519286.4467 | 0 | 1843155.3069 | 1828243.6074 | 1792657.5296 | 0.11239 | 0.11183 | 0.11127 | 0 | 5948.6323 | 0 | 0 | 5948.6323 | 0 | 0 | 5900.506 | 0 | 0 | 5900.506 | 0 | 0 | 5785.6548 | 0 | 0 | 5785.6548 | 0 | 0 | 0 | 0 | 89229.4839 | 88507.5896 | 86784.8225 | 0 | 0 | 0 | 0 | 0 | 0 | 89229.4839 | 88507.5896 | 86784.8225 | 0 | 0 | 0 | 5948.6323 | 11849.1382 | 17634.7931 | 0 | 0 | 0 | 0 | 0 | 0 | 5948.6323 | 11849.1382 | 17634.7931 | 0 | 0 | 0
| 1295 | Business | Retail | HVAC | Gas | 02-007 | 02-007.02 | Misc Heating | [02-007]_Business_HVAC_Waste Heat Recovery_ADD_Gas_per sf | No heat recovery | Heat recovery | ENGINEER | 0 | 0.0029682 | 0 | 0 | 0 | 0 | 0.6 | 15 | 0 | 0.387 | 0.612 | 0 | 0.001 | 1 | 1 | Additions on Existing | 12.773 | #NUM! | 0 | 0.046974 | 0 | 0 | 0.046974 | 0 | 0.33803 | 0 | 0 | 0 | 0.0031316 | 0 | 0.34116 | 0.22074 | 0.12041 | 1.5455 | 0 | 0.34198 | 0 | 0 | 0 | 0.0031316 | 0 | 0.34511 | 0.22074 | 0.12437 | 1.5634 | 0 | 0.34642 | 0 | 0 | 0 | 0.0031316 | 0 | 0.34956 | 0.22074 | 0.12881 | 1.5835 | per sf | 1221.32 | 10465490.7644 | 0.005 | 0 | 4385.7907 | 0 | 0 | 4385.7907 | 0 | 0 | 4350.3083 | 0 | 0 | 0 | 0 | 4265.6312 | 0 | 0 | 0 | 0 | 0 | 0 | 4385.7907 | 8736.099 | 13001.7301 | 0 | 0 | 0 | 0 | 0 | 0 | 4385.7907 | 8736.099 | 13001.7301 | 0 | 0 | 0 | 0 | 4385.7907 | 0 | 0 | 4385.7907 | 0 | 0 | 4350.3083 | 0 | 0 | 0 | 0 | 4265.6312 | 0 | 0 | 0 | 0 | 0 | 0 | 4385.7907 | 8736.099 | 13001.7301 | 0 | 0 | 0 | 0 | 0 | 0 | 4385.7907 | 8736.099 | 13001.7301 | 0 | 0 | 0 | 1835.3315 | 2836.5032 | 1835.3315 | 2197.797 | 3153.2822 | 1839.8635 | 2876.432 | 1839.8635 | 2213.6527 | 3161.0685 | 1829.5599 | 2897.1932 | 1829.5599 | 2214.2683 | 3143.366 | 8314.3563 | 8334.8866 | 8288.2097 | 0.0007905 | 0.00078657 | 0.00078266 | 0 | 24.6785 | 0 | 0 | 24.6785 | 0 | 0 | 24.7395 | 0 | 0 | 24.7395 | 0 | 0 | 24.6009 | 0 | 0 | 24.6009 | 0 | 0 | 0 | 0 | 370.1782 | 371.0923 | 369.0141 | 0 | 0 | 0 | 0 | 0 | 0 | 370.1782 | 371.0923 | 369.0141 | 0 | 0 | 0 | 24.6785 | 49.418 | 74.019 | 0 | 0 | 0 | 0 | 0 | 0 | 24.6785 | 49.418 | 74.019 | 0 | 0 | 0 | 1 | 1 | 1 | 1 | 1 | 1 | 1 | 0.45 | -0.10884 | 0.75813 | 0.45 | -0.10489 | 0.76691 | 0.45 | -0.10044 | 0.77679 | 0 | 4385.7907 | 0 | 0 | 4385.7907 | 0 | 0 | 4350.3083 | 0 | 0 | 0 | 0 | 4265.6312 | 0 | 0 | 0 | 0 | 0 | 0 | 4385.7907 | 8736.099 | 13001.7301 | 0 | 0 | 0 | 0 | 0 | 0 | 4385.7907 | 8736.099 | 13001.7301 | 0 | 0 | 0 | 127359.3831 | 96554.6265 | 127359.3831 | 74813.0526 | 42453.1277 | 127109.2952 | 97480.8298 | 127109.2952 | 75019.5728 | 42369.7651 | 125482.8048 | 97473.9186 | 125482.8048 | 74497.4176 | 41827.6016 | 283020.8514 | 282465.1004 | 278850.6774 | 0.026909 | 0.026775 | 0.026642 | 0 | 840.0583 | 0 | 0 | 840.0583 | 0 | 0 | 838.4087 | 0 | 0 | 838.4087 | 0 | 0 | 827.6805 | 0 | 0 | 827.6805 | 0 | 0 | 0 | 0 | 12600.8748 | 12576.1312 | 12415.207 | 0 | 0 | 0 | 0 | 0 | 0 | 12600.8748 | 12576.1312 | 12415.207 | 0 | 0 | 0 | 840.0583 | 1678.4671 | 2506.1475 | 0 | 0 | 0 | 0 | 0 | 0 | 840.0583 | 1678.4671 | 2506.1475 | 0 | 0 | 0 | 0.6 | -0.25884 | 0.5686 | 0.6 | -0.25489 | 0.57518 | 0.6 | -0.25044 | 0.58259 | 0 | 4385.7907 | 0 | 0 | 4385.7907 | 0 | 0 | 4350.3083 | 0 | 0 | 0 | 0 | 4265.6312 | 0 | 0 | 0 | 0 | 0 | 0 | 4385.7907 | 8736.099 | 13001.7301 | 0 | 0 | 0 | 0 | 0 | 0 | 4385.7907 | 8736.099 | 13001.7301 | 0 | 0 | 0 | 664920.0232 | 378070.5213 | 664920.0232 | 292938.9385 | 0 | 659540.6135 | 379354.0406 | 659540.6135 | 291944.3559 | 0 | 646702.9022 | 376764.7655 | 646702.9022 | 287953.9725 | 0 | 1108200.0387 | 1099234.3558 | 1077838.1704 | 0.10536 | 0.10484 | 0.10432 | 0 | 3289.343 | 0 | 0 | 3289.343 | 0 | 0 | 3262.7312 | 0 | 0 | 3262.7312 | 0 | 0 | 3199.2234 | 0 | 0 | 3199.2234 | 0 | 0 | 0 | 0 | 49340.1452 | 48940.9681 | 47988.3505 | 0 | 0 | 0 | 0 | 0 | 0 | 49340.1452 | 48940.9681 | 47988.3505 | 0 | 0 | 0 | 3289.343 | 6552.0742 | 9751.2976 | 0 | 0 | 0 | 0 | 0 | 0 | 3289.343 | 6552.0742 | 9751.2976 | 0 | 0 | 0
| 1296 | Business | Food Service | HVAC | Gas | 02-007 | 02-007.03 | Misc Heating | [02-007]_Business_HVAC_Waste Heat Recovery_ADD_Gas_per sf | No heat recovery | Heat recovery | ENGINEER | 0 | 0.024917 | 0 | 0 | 0 | 0 | 0.6 | 15 | 0 | 0.387 | 0.612 | 0 | 0.001 | 1 | 1 | Additions on Existing | 1.5216 | #NUM! | 0 | 0.39432 | 0 | 0 | 0.39432 | 0 | 2.8376 | 0 | 0 | 0 | 0.026288 | 0 | 3.4366 | 0.22074 | 3.2159 | 15.5685 | 0 | 2.8707 | 0 | 0 | 0 | 0.026288 | 0 | 3.4764 | 0.22074 | 3.2557 | 15.7488 | 0 | 2.9081 | 0 | 0 | 0 | 0.026288 | 0 | 3.5212 | 0.22074 | 3.3005 | 15.9518 | per sf | 54.6192 | 87554.6266 | 0.005 | 0 | 308.0093 | 0 | 0 | 308.0093 | 0 | 0 | 305.5174 | 0 | 0 | 0 | 0 | 299.5706 | 0 | 0 | 0 | 0 | 0 | 0 | 308.0093 | 613.5267 | 913.0973 | 0 | 0 | 0 | 0 | 0 | 0 | 308.0093 | 613.5267 | 913.0973 | 0 | 0 | 0 | 0 | 308.0093 | 0 | 0 | 308.0093 | 0 | 0 | 305.5174 | 0 | 0 | 0 | 0 | 299.5706 | 0 | 0 | 0 | 0 | 0 | 0 | 308.0093 | 613.5267 | 913.0973 | 0 | 0 | 0 | 0 | 0 | 0 | 308.0093 | 613.5267 | 913.0973 | 0 | 0 | 0 | 842.2164 | 13112.0354 | 842.2164 | 9839.035 | 1447.0117 | 838.5808 | 13206.6013 | 838.5808 | 9842.9333 | 1440.7652 | 826.1307 | 13178.2341 | 826.1307 | 9754.1205 | 1419.3747 | 3815.3802 | 3798.91 | 3742.509 | 0.04336 | 0.043145 | 0.04293 | 0 | 95.066 | 0 | 0 | 95.066 | 0 | 0 | 94.6556 | 0 | 0 | 94.6556 | 0 | 0 | 93.2503 | 0 | 0 | 93.2503 | 0 | 0 | 0 | 0 | 1425.99 | 1419.8343 | 1398.7546 | 0 | 0 | 0 | 0 | 0 | 0 | 1425.99 | 1419.8343 | 1398.7546 | 0 | 0 | 0 | 95.066 | 189.7216 | 282.9719 | 0 | 0 | 0 | 0 | 0 | 0 | 95.066 | 189.7216 | 282.9719 | 0 | 0 | 0 | 1 | 1 | 1 | 1 | 1 | 1 | 1 | 0.45 | 2.9866 | 7.6369 | 0.45 | 3.0264 | 7.7254 | 0.45 | 3.0712 | 7.825 | 0 | 308.0093 | 0 | 0 | 308.0093 | 0 | 0 | 305.5174 | 0 | 0 | 0 | 0 | 299.5706 | 0 | 0 | 0 | 0 | 0 | 0 | 308.0093 | 613.5267 | 913.0973 | 0 | 0 | 0 | 0 | 0 | 0 | 308.0093 | 613.5267 | 913.0973 | 0 | 0 | 0 | 3570.3845 | 27266.8374 | 3570.3845 | 20460.5433 | 1190.1282 | 3544.0541 | 27379.1454 | 3544.0541 | 20405.7876 | 1181.3514 | 3478.1951 | 27216.7203 | 3478.1951 | 20144.973 | 1159.3984 | 7934.1877 | 7875.6757 | 7729.3225 | 0.090169 | 0.08972 | 0.089274 | 0 | 197.6924 | 0 | 0 | 197.6924 | 0 | 0 | 196.2344 | 0 | 0 | 196.2344 | 0 | 0 | 192.5878 | 0 | 0 | 192.5878 | 0 | 0 | 0 | 0 | 2965.3853 | 2943.5166 | 2888.8174 | 0 | 0 | 0 | 0 | 0 | 0 | 2965.3853 | 2943.5166 | 2888.8174 | 0 | 0 | 0 | 197.6924 | 393.9268 | 586.5146 | 0 | 0 | 0 | 0 | 0 | 0 | 197.6924 | 393.9268 | 586.5146 | 0 | 0 | 0 | 0.6 | 2.8366 | 5.7277 | 0.6 | 2.8764 | 5.794 | 0.6 | 2.9212 | 5.8687 | 0 | 308.0093 | 0 | 0 | 308.0093 | 0 | 0 | 305.5174 | 0 | 0 | 0 | 0 | 299.5706 | 0 | 0 | 0 | 0 | 0 | 0 | 308.0093 | 613.5267 | 913.0973 | 0 | 0 | 0 | 0 | 0 | 0 | 308.0093 | 613.5267 | 913.0973 | 0 | 0 | 0 | 5562.7419 | 31861.7744 | 5562.7419 | 23908.5012 | 0 | 5517.7376 | 31969.9426 | 5517.7376 | 23827.3273 | 0 | 5410.3369 | 31751.7322 | 5410.3369 | 23501.6482 | 0 | 9271.2366 | 9196.2294 | 9017.2282 | 0.10536 | 0.10484 | 0.10432 | 0 | 231.007 | 0 | 0 | 231.007 | 0 | 0 | 229.138 | 0 | 0 | 229.138 | 0 | 0 | 224.678 | 0 | 0 | 224.678 | 0 | 0 | 0 | 0 | 3465.1044 | 3437.0706 | 3370.1693 | 0 | 0 | 0 | 0 | 0 | 0 | 3465.1044 | 3437.0706 | 3370.1693 | 0 | 0 | 0 | 231.007 | 460.145 | 684.8229 | 0 | 0 | 0 | 0 | 0 | 0 | 231.007 | 460.145 | 684.8229 | 0 | 0 | 0
| 1297 | Business | Healthcare/Hospitals | HVAC | Gas | 02-007 | 02-007.04 | Misc Heating | [02-007]_Business_HVAC_Waste Heat Recovery_ADD_Gas_per sf | No heat recovery | Heat recovery | ENGINEER | 0 | 0.0052678 | 0 | 0 | 0 | 0 | 0.6 | 15 | 0 | 0.387 | 0.612 | 0 | 0.001 | 1 | 1 | Additions on Existing | 7.1971 | #NUM! | 0 | 0.083367 | 0 | 0 | 0.083367 | 0 | 0.59991 | 0 | 0 | 0 | 0.0055578 | 0 | 0.60547 | 0.25292 | 0.35255 | 2.3939 | 0 | 0.60692 | 0 | 0 | 0 | 0.0055578 | 0 | 0.61248 | 0.25292 | 0.35956 | 2.4216 | 0 | 0.61482 | 0 | 0 | 0 | 0.0055578 | 0 | 0.62037 | 0.25292 | 0.36745 | 2.4528 | per sf | 3276.8808 | 8900008.3191 | 0.005 | 0 | 6619.3576 | 0 | 0 | 6619.3576 | 0 | 0 | 6565.8049 | 0 | 0 | 0 | 0 | 6438.004 | 0 | 0 | 0 | 0 | 0 | 0 | 6619.3576 | 13185.1625 | 19623.1665 | 0 | 0 | 0 | 0 | 0 | 0 | 6619.3576 | 13185.1625 | 19623.1665 | 0 | 0 | 0 | 0 | 6619.3576 | 0 | 0 | 6619.3576 | 0 | 0 | 6565.8049 | 0 | 0 | 0 | 0 | 6438.004 | 0 | 0 | 0 | 0 | 0 | 0 | 6619.3576 | 13185.1625 | 19623.1665 | 0 | 0 | 0 | 0 | 0 | 0 | 6619.3576 | 13185.1625 | 19623.1665 | 0 | 0 | 0 | 13262.4689 | 31749.1492 | 13262.4689 | 26749.8365 | 18199.91 | 13283.1971 | 32166.9655 | 13283.1971 | 26918.4604 | 18228.355 | 13168.6098 | 32300.5345 | 13168.6098 | 26844.0015 | 18071.1084 | 52437.2982 | 52519.2535 | 52066.1971 | 0.0058625 | 0.0058333 | 0.0058043 | 0 | 276.2285 | 0 | 0 | 276.2285 | 0 | 0 | 276.6602 | 0 | 0 | 276.6602 | 0 | 0 | 274.2736 | 0 | 0 | 274.2736 | 0 | 0 | 0 | 0 | 4143.4271 | 4149.9029 | 4114.1038 | 0 | 0 | 0 | 0 | 0 | 0 | 4143.4271 | 4149.9029 | 4114.1038 | 0 | 0 | 0 | 276.2285 | 552.8887 | 827.1623 | 0 | 0 | 0 | 0 | 0 | 0 | 276.2285 | 552.8887 | 827.1623 | 0 | 0 | 0 | 1 | 1 | 1 | 1 | 1 | 1 | 1 | 0.45 | 0.15547 | 1.3455 | 0.45 | 0.16248 | 1.3611 | 0.45 | 0.17037 | 1.3786 | 0 | 6619.3576 | 0 | 0 | 6619.3576 | 0 | 0 | 6565.8049 | 0 | 0 | 0 | 0 | 6438.004 | 0 | 0 | 0 | 0 | 0 | 0 | 6619.3576 | 13185.1625 | 19623.1665 | 0 | 0 | 0 | 0 | 0 | 0 | 6619.3576 | 13185.1625 | 19623.1665 | 0 | 0 | 0 | 201040.4218 | 270497.1271 | 201040.4218 | 227903.869 | 67013.4739 | 200070.4317 | 272308.9685 | 200070.4317 | 227877.8264 | 66690.1439 | 196975.7473 | 271552.6803 | 196975.7473 | 225679.2555 | 65658.5824 | 446756.4928 | 444600.9594 | 437723.883 | 0.049948 | 0.049699 | 0.049452 | 0 | 2353.4176 | 0 | 0 | 2353.4176 | 0 | 0 | 2342.0628 | 0 | 0 | 2342.0628 | 0 | 0 | 2305.8358 | 0 | 0 | 2305.8358 | 0 | 0 | 0 | 0 | 35301.2646 | 35130.9413 | 34587.5368 | 0 | 0 | 0 | 0 | 0 | 0 | 35301.2646 | 35130.9413 | 34587.5368 | 0 | 0 | 0 | 2353.4176 | 4695.4804 | 7001.3162 | 0 | 0 | 0 | 0 | 0 | 0 | 2353.4176 | 4695.4804 | 7001.3162 | 0 | 0 | 0 | 0.6 | 0.0054688 | 1.0091 | 0.6 | 0.012479 | 1.0208 | 0.6 | 0.020374 | 1.034 | 0 | 6619.3576 | 0 | 0 | 6619.3576 | 0 | 0 | 6565.8049 | 0 | 0 | 0 | 0 | 6438.004 | 0 | 0 | 0 | 0 | 0 | 0 | 6619.3576 | 13185.1625 | 19623.1665 | 0 | 0 | 0 | 0 | 0 | 0 | 6619.3576 | 13185.1625 | 19623.1665 | 0 | 0 | 0 | 565457.8339 | 570611.8135 | 565457.8339 | 480761.6311 | 0 | 560883.1042 | 572548.9952 | 560883.1042 | 479129.3553 | 0 | 549965.7244 | 568641.0709 | 549965.7244 | 472580.4709 | 0 | 942429.7231 | 934805.1737 | 916609.5407 | 0.10536 | 0.10484 | 0.10432 | 0 | 4964.5182 | 0 | 0 | 4964.5182 | 0 | 0 | 4924.3537 | 0 | 0 | 4924.3537 | 0 | 0 | 4828.503 | 0 | 0 | 4828.503 | 0 | 0 | 0 | 0 | 74467.7729 | 73865.3055 | 72427.545 | 0 | 0 | 0 | 0 | 0 | 0 | 74467.7729 | 73865.3055 | 72427.545 | 0 | 0 | 0 | 4964.5182 | 9888.8719 | 14717.3749 | 0 | 0 | 0 | 0 | 0 | 0 | 4964.5182 | 9888.8719 | 14717.3749 | 0 | 0 | 0
| 1298 | Business | Campus/Education | HVAC | Gas | 02-007 | 02-007.05 | Misc Heating | [02-007]_Business_HVAC_Waste Heat Recovery_ADD_Gas_per sf | No heat recovery | Heat recovery | ENGINEER | 0 | 0.0029849 | 0 | 0 | 0 | 0 | 0.4 | 15 | 0 | 0.387 | 0.612 | 0 | 0.001 | 1 | 1 | Additions on Existing | 8.4676 | #NUM! | 0 | 0.047239 | 0 | 0 | 0.047239 | 0 | 0.33993 | 0 | 0 | 0 | 0.0031493 | 0 | 0.34308 | 0.16861 | 0.17447 | 2.0347 | 0 | 0.34391 | 0 | 0 | 0 | 0.0031493 | 0 | 0.34706 | 0.16861 | 0.17844 | 2.0583 | 0 | 0.34838 | 0 | 0 | 0 | 0.0031493 | 0 | 0.35153 | 0.16861 | 0.18292 | 2.0848 | per sf | 9429.0437 | 21413358.3358 | 0.005 | 0 | 9024.3794 | 0 | 0 | 9024.3794 | 0 | 0 | 8951.3694 | 0 | 0 | 0 | 0 | 8777.1343 | 0 | 0 | 0 | 0 | 0 | 0 | 9024.3794 | 17975.7487 | 26752.8831 | 0 | 0 | 0 | 0 | 0 | 0 | 9024.3794 | 17975.7487 | 26752.8831 | 0 | 0 | 0 | 0 | 9024.3794 | 0 | 0 | 9024.3794 | 0 | 0 | 8951.3694 | 0 | 0 | 0 | 0 | 8777.1343 | 0 | 0 | 0 | 0 | 0 | 0 | 9024.3794 | 17975.7487 | 26752.8831 | 0 | 0 | 0 | 0 | 0 | 0 | 9024.3794 | 17975.7487 | 26752.8831 | 0 | 0 | 0 | 14339.0033 | 29175.954 | 14339.0033 | 23531.8412 | 19677.2238 | 14377.8246 | 29593.6849 | 14377.8246 | 23707.2387 | 19730.4977 | 14275.9246 | 29762.706 | 14275.9246 | 23678.3679 | 19590.6618 | 85040.5678 | 85270.8057 | 84666.4662 | 0.0039516 | 0.003932 | 0.0039124 | 0 | 253.8408 | 0 | 0 | 253.8408 | 0 | 0 | 254.528 | 0 | 0 | 254.528 | 0 | 0 | 252.7241 | 0 | 0 | 252.7241 | 0 | 0 | 0 | 0 | 3807.6119 | 3817.9206 | 3790.8618 | 0 | 0 | 0 | 0 | 0 | 0 | 3807.6119 | 3817.9206 | 3790.8618 | 0 | 0 | 0 | 253.8408 | 508.3688 | 761.0929 | 0 | 0 | 0 | 0 | 0 | 0 | 253.8408 | 508.3688 | 761.0929 | 0 | 0 | 0 | 1 | 1 | 1 | 1 | 1 | 1 | 1 | 0.3 | 0.043083 | 1.1436 | 0.3 | 0.047055 | 1.1569 | 0.3 | 0.051529 | 1.1718 | 0 | 9024.3794 | 0 | 0 | 9024.3794 | 0 | 0 | 8951.3694 | 0 | 0 | 0 | 0 | 8777.1343 | 0 | 0 | 0 | 0 | 0 | 0 | 9024.3794 | 17975.7487 | 26752.8831 | 0 | 0 | 0 | 0 | 0 | 0 | 9024.3794 | 17975.7487 | 26752.8831 | 0 | 0 | 0 | 275136.6968 | 314648.8711 | 275136.6968 | 253779.7834 | 91712.2323 | 273985.8803 | 316960.8383 | 273985.8803 | 253914.5181 | 91328.6268 | 270023.8284 | 316403.8913 | 270023.8284 | 251721.9955 | 90007.9428 | 917122.3227 | 913286.2677 | 900079.428 | 0.042616 | 0.042404 | 0.042193 | 0 | 2737.5529 | 0 | 0 | 2737.5529 | 0 | 0 | 2726.1026 | 0 | 0 | 2726.1026 | 0 | 0 | 2686.681 | 0 | 0 | 2686.681 | 0 | 0 | 0 | 0 | 41063.294 | 40891.5383 | 40300.2144 | 0 | 0 | 0 | 0 | 0 | 0 | 41063.294 | 40891.5383 | 40300.2144 | 0 | 0 | 0 | 2737.5529 | 5463.6555 | 8150.3364 | 0 | 0 | 0 | 0 | 0 | 0 | 2737.5529 | 5463.6555 | 8150.3364 | 0 | 0 | 0 | 0.4 | -0.056917 | 0.85771 | 0.4 | -0.052945 | 0.86764 | 0.4 | -0.048471 | 0.87882 | 0 | 9024.3794 | 0 | 0 | 9024.3794 | 0 | 0 | 8951.3694 | 0 | 0 | 0 | 0 | 8777.1343 | 0 | 0 | 0 | 0 | 0 | 0 | 9024.3794 | 17975.7487 | 26752.8831 | 0 | 0 | 0 | 0 | 0 | 0 | 9024.3794 | 17975.7487 | 26752.8831 | 0 | 0 | 0 | 906991.753 | 777933.1178 | 906991.753 | 627441.3045 | 0 | 899653.9077 | 780574.1388 | 899653.9077 | 625311.0238 | 0 | 882142.481 | 775246.3422 | 882142.481 | 616764.0842 | 0 | 2267479.3825 | 2249134.7693 | 2205356.2026 | 0.10536 | 0.10484 | 0.10432 | 0 | 6768.2845 | 0 | 0 | 6768.2845 | 0 | 0 | 6713.527 | 0 | 0 | 6713.527 | 0 | 0 | 6582.8507 | 0 | 0 | 6582.8507 | 0 | 0 | 0 | 0 | 101524.2682 | 100702.9053 | 98742.7609 | 0 | 0 | 0 | 0 | 0 | 0 | 101524.2682 | 100702.9053 | 98742.7609 | 0 | 0 | 0 | 6768.2845 | 13481.8116 | 20064.6623 | 0 | 0 | 0 | 0 | 0 | 0 | 6768.2845 | 13481.8116 | 20064.6623 | 0 | 0 | 0
| 1299 | Business | Warehouse | HVAC | Gas | 02-007 | 02-007.06 | Misc Heating | [02-007]_Business_HVAC_Waste Heat Recovery_ADD_Gas_per sf | No heat recovery | Heat recovery | ENGINEER | 0 | 0.0023577 | 0 | 0 | 0 | 0 | 0.6 | 15 | 0 | 0.387 | 0.612 | 0 | 0.001 | 1 | 1 | Additions on Existing | 16.0807 | #NUM! | 0 | 0.037312 | 0 | 0 | 0.037312 | 0 | 0.2685 | 0 | 0 | 0 | 0.0024875 | 0 | 0.27098 | 0.25292 | 0.018064 | 1.0714 | 0 | 0.27163 | 0 | 0 | 0 | 0.0024875 | 0 | 0.27412 | 0.25292 | 0.021201 | 1.0838 | 0 | 0.27517 | 0 | 0 | 0 | 0.0024875 | 0 | 0.27766 | 0.25292 | 0.024735 | 1.0978 | per sf | 2227.3676 | 4624015.2216 | 0.005 | 0 | 1539.2069 | 0 | 0 | 1539.2069 | 0 | 0 | 1526.7542 | 0 | 0 | 0 | 0 | 1497.0365 | 0 | 0 | 0 | 0 | 0 | 0 | 1539.2069 | 3065.9611 | 4562.9977 | 0 | 0 | 0 | 0 | 0 | 0 | 1539.2069 | 3065.9611 | 4562.9977 | 0 | 0 | 0 | 0 | 1539.2069 | 0 | 0 | 1539.2069 | 0 | 0 | 1526.7542 | 0 | 0 | 0 | 0 | 1497.0365 | 0 | 0 | 0 | 0 | 0 | 0 | 1539.2069 | 3065.9611 | 4562.9977 | 0 | 0 | 0 | 0 | 0 | 0 | 1539.2069 | 3065.9611 | 4562.9977 | 0 | 0 | 0 | 4253.8188 | 4557.6295 | 4253.8188 | 3686.1114 | 5837.4591 | 4263.3969 | 4620.7829 | 4263.3969 | 3711.8984 | 5850.603 | 4238.2155 | 4652.7008 | 4238.2155 | 3711.7872 | 5816.0469 | 16818.7965 | 16856.6666 | 16757.1039 | 0.0036192 | 0.0036012 | 0.0035833 | 0 | 39.6529 | 0 | 0 | 39.6529 | 0 | 0 | 39.7422 | 0 | 0 | 39.7422 | 0 | 0 | 39.5075 | 0 | 0 | 39.5075 | 0 | 0 | 0 | 0 | 594.7941 | 596.1333 | 592.6123 | 0 | 0 | 0 | 0 | 0 | 0 | 594.7941 | 596.1333 | 592.6123 | 0 | 0 | 0 | 39.6529 | 79.3952 | 118.9026 | 0 | 0 | 0 | 0 | 0 | 0 | 39.6529 | 79.3952 | 118.9026 | 0 | 0 | 0 | 1 | 1 | 1 | 1 | 1 | 1 | 1 | 0.45 | -0.17902 | 0.60219 | 0.45 | -0.17588 | 0.60916 | 0.45 | -0.17234 | 0.61701 | 0 | 1539.2069 | 0 | 0 | 1539.2069 | 0 | 0 | 1526.7542 | 0 | 0 | 0 | 0 | 1497.0365 | 0 | 0 | 0 | 0 | 0 | 0 | 1539.2069 | 3065.9611 | 4562.9977 | 0 | 0 | 0 | 0 | 0 | 0 | 1539.2069 | 3065.9611 | 4562.9977 | 0 | 0 | 0 | 85413.1347 | 51434.704 | 85413.1347 | 41599.2678 | 28471.0449 | 85051.9497 | 51810.2424 | 85051.9497 | 41619.4318 | 28350.6499 | 83810.1992 | 51711.9035 | 83810.1992 | 41254.2286 | 27936.7331 | 189806.9659 | 189004.3327 | 186244.8872 | 0.040844 | 0.040641 | 0.040438 | 0 | 447.4995 | 0 | 0 | 447.4995 | 0 | 0 | 445.6072 | 0 | 0 | 445.6072 | 0 | 0 | 439.1014 | 0 | 0 | 439.1014 | 0 | 0 | 0 | 0 | 6712.4931 | 6684.1081 | 6586.5208 | 0 | 0 | 0 | 0 | 0 | 0 | 6712.4931 | 6684.1081 | 6586.5208 | 0 | 0 | 0 | 447.4995 | 893.1067 | 1332.2081 | 0 | 0 | 0 | 0 | 0 | 0 | 447.4995 | 893.1067 | 1332.2081 | 0 | 0 | 0 | 0.6 | -0.32902 | 0.45164 | 0.6 | -0.32588 | 0.45687 | 0.6 | -0.32234 | 0.46276 | 0 | 1539.2069 | 0 | 0 | 1539.2069 | 0 | 0 | 1526.7542 | 0 | 0 | 0 | 0 | 1497.0365 | 0 | 0 | 0 | 0 | 0 | 0 | 1539.2069 | 3065.9611 | 4562.9977 | 0 | 0 | 0 | 0 | 0 | 0 | 1539.2069 | 3065.9611 | 4562.9977 | 0 | 0 | 0 | 313370.2696 | 141530.6949 | 313370.2696 | 114466.9419 | 0 | 310835.0067 | 142011.1804 | 310835.0067 | 114078.3052 | 0 | 304784.7196 | 141041.8853 | 304784.7196 | 112519.0485 | 0 | 522283.7827 | 518058.3445 | 507974.5326 | 0.11239 | 0.11183 | 0.11127 | 0 | 1231.3655 | 0 | 0 | 1231.3655 | 0 | 0 | 1221.4034 | 0 | 0 | 1221.4034 | 0 | 0 | 1197.6292 | 0 | 0 | 1197.6292 | 0 | 0 | 0 | 0 | 18470.4827 | 18321.0508 | 17964.4384 | 0 | 0 | 0 | 0 | 0 | 0 | 18470.4827 | 18321.0508 | 17964.4384 | 0 | 0 | 0 | 1231.3655 | 2452.7689 | 3650.3981 | 0 | 0 | 0 | 0 | 0 | 0 | 1231.3655 | 2452.7689 | 3650.3981 | 0 | 0 | 0
| 1300 | Business | Lodging | HVAC | Gas | 02-007 | 02-007.07 | Misc Heating | [02-007]_Business_HVAC_Waste Heat Recovery_ADD_Gas_per sf | No heat recovery | Heat recovery | ENGINEER | 0 | 0.0018157 | 0 | 0 | 0 | 0 | 0.6 | 15 | 0 | 0.387 | 0.612 | 0 | 0.001 | 1 | 1 | Additions on Existing | 20.8799 | #NUM! | 0 | 0.028736 | 0 | 0 | 0.028736 | 0 | 0.20678 | 0 | 0 | 0 | 0.0019157 | 0 | 0.2087 | 0.22074 | -0.012044 | 0.94544 | 0 | 0.2092 | 0 | 0 | 0 | 0.0019157 | 0 | 0.21112 | 0.22074 | -0.0096275 | 0.95639 | 0 | 0.21192 | 0 | 0 | 0 | 0.0019157 | 0 | 0.21384 | 0.22074 | -0.0069062 | 0.96871 | per sf | 2879.8688 | 8256583.9426 | 0.005 | 0 | 2116.6711 | 0 | 0 | 2116.6711 | 0 | 0 | 2099.5465 | 0 | 0 | 0 | 0 | 2058.6797 | 0 | 0 | 0 | 0 | 0 | 0 | 2116.6711 | 4216.2176 | 6274.8973 | 0 | 0 | 0 | 0 | 0 | 0 | 2116.6711 | 4216.2176 | 6274.8973 | 0 | 0 | 0 | 0 | 2116.6711 | 0 | 0 | 2116.6711 | 0 | 0 | 2099.5465 | 0 | 0 | 0 | 0 | 2058.6797 | 0 | 0 | 0 | 0 | 0 | 0 | 2116.6711 | 4216.2176 | 6274.8973 | 0 | 0 | 0 | 0 | 0 | 0 | 2116.6711 | 4216.2176 | 6274.8973 | 0 | 0 | 0 | 1944.0288 | 1837.9602 | 1944.0288 | 1414.7417 | 3340.0348 | 1950.5066 | 1865.4371 | 1950.5066 | 1426.1747 | 3351.1643 | 1934.4465 | 1873.9251 | 1934.4465 | 1422.7932 | 3323.5716 | 8806.7727 | 8836.1182 | 8763.3635 | 0.0010613 | 0.001056 | 0.0010508 | 0 | 15.9909 | 0 | 0 | 15.9909 | 0 | 0 | 16.0442 | 0 | 0 | 16.0442 | 0 | 0 | 15.9121 | 0 | 0 | 15.9121 | 0 | 0 | 0 | 0 | 239.8633 | 240.6625 | 238.681 | 0 | 0 | 0 | 0 | 0 | 0 | 239.8633 | 240.6625 | 238.681 | 0 | 0 | 0 | 15.9909 | 32.0351 | 47.9471 | 0 | 0 | 0 | 0 | 0 | 0 | 15.9909 | 32.0351 | 47.9471 | 0 | 0 | 0 | 1 | 1 | 1 | 1 | 1 | 1 | 1 | 0.45 | -0.2413 | 0.46377 | 0.45 | -0.23888 | 0.46914 | 0.45 | -0.23616 | 0.47519 | 0 | 2116.6711 | 0 | 0 | 2116.6711 | 0 | 0 | 2099.5465 | 0 | 0 | 0 | 0 | 2058.6797 | 0 | 0 | 0 | 0 | 0 | 0 | 2116.6711 | 4216.2176 | 6274.8973 | 0 | 0 | 0 | 0 | 0 | 0 | 2116.6711 | 4216.2176 | 6274.8973 | 0 | 0 | 0 | 114887.1137 | 53281.7072 | 114887.1137 | 41012.777 | 38295.7046 | 114497.717 | 53715.9679 | 114497.717 | 41067.2415 | 38165.9057 | 112902.3002 | 53650.2401 | 112902.3002 | 40734.3903 | 37634.1001 | 255304.6971 | 254439.3711 | 250894.0004 | 0.030768 | 0.030614 | 0.030462 | 0 | 463.5691 | 0 | 0 | 463.5691 | 0 | 0 | 461.9979 | 0 | 0 | 461.9979 | 0 | 0 | 455.5604 | 0 | 0 | 455.5604 | 0 | 0 | 0 | 0 | 6953.5365 | 6929.9683 | 6833.4058 | 0 | 0 | 0 | 0 | 0 | 0 | 6953.5365 | 6929.9683 | 6833.4058 | 0 | 0 | 0 | 463.5691 | 925.567 | 1381.1274 | 0 | 0 | 0 | 0 | 0 | 0 | 463.5691 | 925.567 | 1381.1274 | 0 | 0 | 0 | 0.6 | -0.3913 | 0.34783 | 0.6 | -0.38888 | 0.35186 | 0.6 | -0.38616 | 0.35639 | 0 | 2116.6711 | 0 | 0 | 2116.6711 | 0 | 0 | 2099.5465 | 0 | 0 | 0 | 0 | 2058.6797 | 0 | 0 | 0 | 0 | 0 | 0 | 2116.6711 | 4216.2176 | 6274.8973 | 0 | 0 | 0 | 0 | 0 | 0 | 2116.6711 | 4216.2176 | 6274.8973 | 0 | 0 | 0 | 559550.0473 | 194628.7588 | 559550.0473 | 149812.5022 | 0 | 555023.1135 | 195289.508 | 555023.1135 | 149303.8608 | 0 | 544219.7962 | 193956.5625 | 544219.7962 | 147263.1306 | 0 | 932583.4122 | 925038.5225 | 907032.9937 | 0.11239 | 0.11183 | 0.11127 | 0 | 1693.3369 | 0 | 0 | 1693.3369 | 0 | 0 | 1679.6372 | 0 | 0 | 1679.6372 | 0 | 0 | 1646.9437 | 0 | 0 | 1646.9437 | 0 | 0 | 0 | 0 | 25400.0528 | 25194.5585 | 24704.1559 | 0 | 0 | 0 | 0 | 0 | 0 | 25400.0528 | 25194.5585 | 24704.1559 | 0 | 0 | 0 | 1693.3369 | 3372.9741 | 5019.9178 | 0 | 0 | 0 | 0 | 0 | 0 | 1693.3369 | 3372.9741 | 5019.9178 | 0 | 0 | 0
| 1301 | Business | Other Commercial | HVAC | Gas | 02-007 | 02-007.08 | Misc Heating | [02-007]_Business_HVAC_Waste Heat Recovery_ADD_Gas_per sf | No heat recovery | Heat recovery | ENGINEER | 0 | 0.0042287 | 0 | 0 | 0 | 0 | 0.6 | 15 | 0 | 0.387 | 0.612 | 0 | 0.001 | 1 | 1 | Additions on Existing | 8.9655 | #NUM! | 0 | 0.066923 | 0 | 0 | 0.066923 | 0 | 0.48158 | 0 | 0 | 0 | 0.0044616 | 0 | 0.48604 | 0.22074 | 0.2653 | 2.2019 | 0 | 0.48721 | 0 | 0 | 0 | 0.0044616 | 0 | 0.49167 | 0.22074 | 0.27093 | 2.2273 | 0 | 0.49355 | 0 | 0 | 0 | 0.0044616 | 0 | 0.49801 | 0.22074 | 0.27727 | 2.2561 | per sf | 242.6367 | 922019.6134 | 0.005 | 0 | 550.4881 | 0 | 0 | 550.4881 | 0 | 0 | 546.0345 | 0 | 0 | 0 | 0 | 535.4062 | 0 | 0 | 0 | 0 | 0 | 0 | 550.4881 | 1096.5227 | 1631.9288 | 0 | 0 | 0 | 0 | 0 | 0 | 550.4881 | 1096.5227 | 1631.9288 | 0 | 0 | 0 | 0 | 550.4881 | 0 | 0 | 550.4881 | 0 | 0 | 546.0345 | 0 | 0 | 0 | 0 | 535.4062 | 0 | 0 | 0 | 0 | 0 | 0 | 550.4881 | 1096.5227 | 1631.9288 | 0 | 0 | 0 | 0 | 0 | 0 | 550.4881 | 1096.5227 | 1631.9288 | 0 | 0 | 0 | 1455.1324 | 3203.9871 | 1455.1324 | 2488.5396 | 2500.0622 | 1457.6125 | 3246.6099 | 1457.6125 | 2504.5804 | 2504.3233 | 1446.0622 | 3262.4007 | 1446.0622 | 2499.4221 | 2484.4787 | 6591.9909 | 6603.2262 | 6550.9016 | 0.0071139 | 0.0070786 | 0.0070433 | 0 | 27.8758 | 0 | 0 | 27.8758 | 0 | 0 | 27.9233 | 0 | 0 | 27.9233 | 0 | 0 | 27.702 | 0 | 0 | 27.702 | 0 | 0 | 0 | 0 | 418.1368 | 418.8494 | 415.5304 | 0 | 0 | 0 | 0 | 0 | 0 | 418.1368 | 418.8494 | 415.5304 | 0 | 0 | 0 | 27.8758 | 55.7991 | 83.5011 | 0 | 0 | 0 | 0 | 0 | 0 | 27.8758 | 55.7991 | 83.5011 | 0 | 0 | 0 | 1 | 1 | 1 | 1 | 1 | 1 | 1 | 0.45 | 0.036042 | 1.0801 | 0.45 | 0.04167 | 1.0926 | 0.45 | 0.048008 | 1.1067 | 0 | 550.4881 | 0 | 0 | 550.4881 | 0 | 0 | 546.0345 | 0 | 0 | 0 | 0 | 535.4062 | 0 | 0 | 0 | 0 | 0 | 0 | 550.4881 | 1096.5227 | 1631.9288 | 0 | 0 | 0 | 0 | 0 | 0 | 550.4881 | 1096.5227 | 1631.9288 | 0 | 0 | 0 | 24541.2848 | 26506.9001 | 24541.2848 | 20587.9324 | 8180.4283 | 24405.8249 | 26665.8175 | 24405.8249 | 20571.2071 | 8135.275 | 24007.6005 | 26568.8323 | 24007.6005 | 20355.1715 | 8002.5335 | 54536.1885 | 54235.1664 | 53350.2233 | 0.058854 | 0.058562 | 0.05827 | 0 | 230.6191 | 0 | 0 | 230.6191 | 0 | 0 | 229.3462 | 0 | 0 | 229.3462 | 0 | 0 | 225.604 | 0 | 0 | 225.604 | 0 | 0 | 0 | 0 | 3459.2866 | 3440.1925 | 3384.0596 | 0 | 0 | 0 | 0 | 0 | 0 | 3459.2866 | 3440.1925 | 3384.0596 | 0 | 0 | 0 | 230.6191 | 459.9653 | 685.5693 | 0 | 0 | 0 | 0 | 0 | 0 | 230.6191 | 459.9653 | 685.5693 | 0 | 0 | 0 | 0.6 | -0.11396 | 0.81007 | 0.6 | -0.10833 | 0.81945 | 0.6 | -0.10199 | 0.83001 | 0 | 550.4881 | 0 | 0 | 550.4881 | 0 | 0 | 546.0345 | 0 | 0 | 0 | 0 | 535.4062 | 0 | 0 | 0 | 0 | 0 | 0 | 550.4881 | 1096.5227 | 1631.9288 | 0 | 0 | 0 | 0 | 0 | 0 | 550.4881 | 1096.5227 | 1631.9288 | 0 | 0 | 0 | 62485.4204 | 50617.6065 | 62485.4204 | 39314.7391 | 0 | 61979.8939 | 50789.4492 | 61979.8939 | 39181.2582 | 0 | 60773.4784 | 50442.7867 | 60773.4784 | 38645.7169 | 0 | 104142.3673 | 103299.8231 | 101289.1307 | 0.11239 | 0.11183 | 0.11127 | 0 | 440.3905 | 0 | 0 | 440.3905 | 0 | 0 | 436.8276 | 0 | 0 | 436.8276 | 0 | 0 | 428.3249 | 0 | 0 | 428.3249 | 0 | 0 | 0 | 0 | 6605.8577 | 6552.4142 | 6424.8739 | 0 | 0 | 0 | 0 | 0 | 0 | 6605.8577 | 6552.4142 | 6424.8739 | 0 | 0 | 0 | 440.3905 | 877.2181 | 1305.5431 | 0 | 0 | 0 | 0 | 0 | 0 | 440.3905 | 877.2181 | 1305.5431 | 0 | 0 | 0
| 1302 | Business | Food Sales | HVAC | Gas | 02-007 | 02-007.09 | Misc Heating | [02-007]_Business_HVAC_Waste Heat Recovery_ADD_Gas_per sf | No heat recovery | Heat recovery | ENGINEER | 0 | 0.008433 | 0 | 0 | 0 | 0 | 0.6 | 15 | 0 | 0.387 | 0.612 | 0 | 0.001 | 1 | 1 | Additions on Existing | 4.4957 | #NUM! | 0 | 0.13346 | 0 | 0 | 0.13346 | 0 | 0.96038 | 0 | 0 | 0 | 0.0088973 | 0 | 0.96928 | 0.22074 | 0.74853 | 4.391 | 0 | 0.9716 | 0 | 0 | 0 | 0.0088973 | 0 | 0.9805 | 0.22074 | 0.75976 | 4.4418 | 0 | 0.98424 | 0 | 0 | 0 | 0.0088973 | 0 | 0.99314 | 0.22074 | 0.7724 | 4.4991 | per sf | 363.3306 | 652541.8379 | 0.005 | 0 | 776.9446 | 0 | 0 | 776.9446 | 0 | 0 | 770.6588 | 0 | 0 | 0 | 0 | 755.6582 | 0 | 0 | 0 | 0 | 0 | 0 | 776.9446 | 1547.6034 | 2303.2616 | 0 | 0 | 0 | 0 | 0 | 0 | 776.9446 | 1547.6034 | 2303.2616 | 0 | 0 | 0 | 0 | 776.9446 | 0 | 0 | 776.9446 | 0 | 0 | 770.6588 | 0 | 0 | 0 | 0 | 755.6582 | 0 | 0 | 0 | 0 | 0 | 0 | 776.9446 | 1547.6034 | 2303.2616 | 0 | 0 | 0 | 0 | 0 | 0 | 776.9446 | 1547.6034 | 2303.2616 | 0 | 0 | 0 | 1157.5818 | 5082.9261 | 1157.5818 | 3896.1996 | 1988.8406 | 1158.3627 | 5145.2495 | 1158.3627 | 3917.2828 | 1990.1823 | 1149.1156 | 5169.9687 | 1149.1156 | 3908.9834 | 1974.295 | 5244.0373 | 5247.575 | 5205.6843 | 0.0079963 | 0.0079566 | 0.007917 | 0 | 44.2232 | 0 | 0 | 44.2232 | 0 | 0 | 44.253 | 0 | 0 | 44.253 | 0 | 0 | 43.8998 | 0 | 0 | 43.8998 | 0 | 0 | 0 | 0 | 663.348 | 663.7955 | 658.4965 | 0 | 0 | 0 | 0 | 0 | 0 | 663.348 | 663.7955 | 658.4965 | 0 | 0 | 0 | 44.2232 | 88.4762 | 132.376 | 0 | 0 | 0 | 0 | 0 | 0 | 44.2232 | 88.4762 | 132.376 | 0 | 0 | 0 | 1 | 1 | 1 | 1 | 1 | 1 | 1 | 0.45 | 0.51928 | 2.1539 | 0.45 | 0.5305 | 2.1789 | 0.45 | 0.54314 | 2.207 | 0 | 776.9446 | 0 | 0 | 776.9446 | 0 | 0 | 770.6588 | 0 | 0 | 0 | 0 | 755.6582 | 0 | 0 | 0 | 0 | 0 | 0 | 776.9446 | 1547.6034 | 2303.2616 | 0 | 0 | 0 | 0 | 0 | 0 | 776.9446 | 1547.6034 | 2303.2616 | 0 | 0 | 0 | 18437.2451 | 39712.8938 | 18437.2451 | 30441.0017 | 6145.7484 | 18332.172 | 39943.783 | 18332.172 | 30410.7885 | 6110.724 | 18027.1874 | 39785.5664 | 18027.1874 | 30081.6363 | 6009.0625 | 40971.6558 | 40738.16 | 40060.4164 | 0.062475 | 0.062165 | 0.061855 | 0 | 345.5158 | 0 | 0 | 345.5158 | 0 | 0 | 343.5467 | 0 | 0 | 343.5467 | 0 | 0 | 337.8313 | 0 | 0 | 337.8313 | 0 | 0 | 0 | 0 | 5182.7366 | 5153.2004 | 5067.4688 | 0 | 0 | 0 | 0 | 0 | 0 | 5182.7366 | 5153.2004 | 5067.4688 | 0 | 0 | 0 | 345.5158 | 689.0625 | 1026.8937 | 0 | 0 | 0 | 0 | 0 | 0 | 345.5158 | 689.0625 | 1026.8937 | 0 | 0 | 0 | 0.6 | 0.36928 | 1.6155 | 0.6 | 0.3805 | 1.6342 | 0.6 | 0.39314 | 1.6552 | 0 | 776.9446 | 0 | 0 | 776.9446 | 0 | 0 | 770.6588 | 0 | 0 | 0 | 0 | 755.6582 | 0 | 0 | 0 | 0 | 0 | 0 | 776.9446 | 1547.6034 | 2303.2616 | 0 | 0 | 0 | 0 | 0 | 0 | 776.9446 | 1547.6034 | 2303.2616 | 0 | 0 | 0 | 41458.9381 | 66975.3424 | 41458.9381 | 51338.4023 | 0 | 41123.5224 | 67202.7184 | 41123.5224 | 51164.0988 | 0 | 40323.0684 | 66744.0273 | 40323.0684 | 50464.7725 | 0 | 69098.2302 | 68539.204 | 67205.1141 | 0.10536 | 0.10484 | 0.10432 | 0 | 582.7084 | 0 | 0 | 582.7084 | 0 | 0 | 577.9941 | 0 | 0 | 577.9941 | 0 | 0 | 566.7437 | 0 | 0 | 566.7437 | 0 | 0 | 0 | 0 | 8740.6262 | 8669.9119 | 8501.1553 | 0 | 0 | 0 | 0 | 0 | 0 | 8740.6262 | 8669.9119 | 8501.1553 | 0 | 0 | 0 | 582.7084 | 1160.7025 | 1727.4462 | 0 | 0 | 0 | 0 | 0 | 0 | 582.7084 | 1160.7025 | 1727.4462 | 0 | 0 | 0
| 1303 | Business | Manufacturing/Industrial | HVAC | Gas | 02-007 | 02-007.10 | Misc Heating | [02-007]_Business_HVAC_Waste Heat Recovery_ADD_Gas_per sf | No heat recovery | Heat recovery | ENGINEER | 0 | 0.010941 | 0 | 0 | 0 | 0 | 0.4 | 15 | 0 | 0.387 | 0.612 | 0 | 0.001 | 1 | 1 | Additions on Existing | 2.3101 | #NUM! | 0 | 0.17316 | 0 | 0 | 0.17316 | 0 | 1.246 | 0 | 0 | 0 | 0.011544 | 0 | 1.2576 | 0.16861 | 1.089 | 7.4583 | 0 | 1.2606 | 0 | 0 | 0 | 0.011544 | 0 | 1.2721 | 0.16861 | 1.1035 | 7.5447 | 0 | 1.277 | 0 | 0 | 0 | 0.011544 | 0 | 1.2885 | 0.16861 | 1.1199 | 7.6419 | per sf | 4164.0463 | 17251643.9816 | 0.005 | 0 | 26649.9803 | 0 | 0 | 26649.9803 | 0 | 0 | 26434.3737 | 0 | 0 | 0 | 0 | 25919.8385 | 0 | 0 | 0 | 0 | 0 | 0 | 26649.9803 | 53084.3539 | 79004.1924 | 0 | 0 | 0 | 0 | 0 | 0 | 26649.9803 | 53084.3539 | 79004.1924 | 0 | 0 | 0 | 0 | 26649.9803 | 0 | 0 | 26649.9803 | 0 | 0 | 26434.3737 | 0 | 0 | 0 | 0 | 25919.8385 | 0 | 0 | 0 | 0 | 0 | 0 | 26649.9803 | 53084.3539 | 79004.1924 | 0 | 0 | 0 | 0 | 0 | 0 | 26649.9803 | 53084.3539 | 79004.1924 | 0 | 0 | 0 | 168864.3154 | 1259441.0032 | 168864.3154 | 1109699.5487 | 231730.2577 | 167936.1524 | 1267021.2798 | 167936.1524 | 1108823.884 | 230456.5519 | 165229.4567 | 1262668.9069 | 165229.4567 | 1097401.5585 | 226742.1893 | 1001486.433 | 995981.7608 | 979929.115 | 0.057763 | 0.057475 | 0.05719 | 0 | 10957.568 | 0 | 0 | 10957.568 | 0 | 0 | 10897.3398 | 0 | 0 | 10897.3398 | 0 | 0 | 10721.7029 | 0 | 0 | 10721.7029 | 0 | 0 | 0 | 0 | 164363.5207 | 163460.0963 | 160825.543 | 0 | 0 | 0 | 0 | 0 | 0 | 164363.5207 | 163460.0963 | 160825.543 | 0 | 0 | 0 | 10957.568 | 21854.9078 | 32576.6107 | 0 | 0 | 0 | 0 | 0 | 0 | 10957.568 | 21854.9078 | 32576.6107 | 0 | 0 | 0 | 1 | 1 | 1 | 1 | 1 | 1 | 1 | 0.3 | 0.95757 | 4.1919 | 0.3 | 0.97213 | 4.2404 | 0.3 | 0.98853 | 4.2951 | 0 | 26649.9803 | 0 | 0 | 26649.9803 | 0 | 0 | 26434.3737 | 0 | 0 | 0 | 0 | 25919.8385 | 0 | 0 | 0 | 0 | 0 | 0 | 26649.9803 | 53084.3539 | 79004.1924 | 0 | 0 | 0 | 0 | 0 | 0 | 26649.9803 | 53084.3539 | 79004.1924 | 0 | 0 | 0 | 492654.8791 | 2065162.7913 | 492654.8791 | 1819624.9063 | 164218.293 | 489038.2661 | 2073739.0791 | 489038.2661 | 1814816.7333 | 163012.7554 | 479974.5009 | 2061539.8573 | 479974.5009 | 1791710.4316 | 159991.5003 | 1642182.9304 | 1630127.5537 | 1599915.003 | 0.094716 | 0.094245 | 0.093776 | 0 | 17967.6235 | 0 | 0 | 17967.6235 | 0 | 0 | 17835.722 | 0 | 0 | 17835.722 | 0 | 0 | 17505.1573 | 0 | 0 | 17505.1573 | 0 | 0 | 0 | 0 | 269514.3531 | 267535.8299 | 262577.3591 | 0 | 0 | 0 | 0 | 0 | 0 | 269514.3531 | 267535.8299 | 262577.3591 | 0 | 0 | 0 | 17967.6235 | 35803.3455 | 53308.5028 | 0 | 0 | 0 | 0 | 0 | 0 | 17967.6235 | 35803.3455 | 53308.5028 | 0 | 0 | 0 | 0.4 | 0.85757 | 3.1439 | 0.4 | 0.87213 | 3.1803 | 0.4 | 0.88853 | 3.2213 | 0 | 26649.9803 | 0 | 0 | 26649.9803 | 0 | 0 | 26434.3737 | 0 | 0 | 0 | 0 | 25919.8385 | 0 | 0 | 0 | 0 | 0 | 0 | 26649.9803 | 53084.3539 | 79004.1924 | 0 | 0 | 0 | 0 | 0 | 0 | 26649.9803 | 53084.3539 | 79004.1924 | 0 | 0 | 0 | 779431.1605 | 2450476.4379 | 779431.1605 | 2159126.6207 | 0 | 773125.3201 | 2458795.6104 | 773125.3201 | 2151795.9817 | 0 | 758076.725 | 2442013.1391 | 758076.725 | 2122384.5855 | 0 | 1948577.9013 | 1932813.3003 | 1895191.8125 | 0.11239 | 0.11183 | 0.11127 | 0 | 21319.9842 | 0 | 0 | 21319.9842 | 0 | 0 | 21147.4989 | 0 | 0 | 21147.4989 | 0 | 0 | 20735.8708 | 0 | 0 | 20735.8708 | 0 | 0 | 0 | 0 | 319799.7634 | 317212.4839 | 311038.0615 | 0 | 0 | 0 | 0 | 0 | 0 | 319799.7634 | 317212.4839 | 311038.0615 | 0 | 0 | 0 | 21319.9842 | 42467.4831 | 63203.3539 | 0 | 0 | 0 | 0 | 0 | 0 | 21319.9842 | 42467.4831 | 63203.3539 | 0 | 0 | 0
| 1304 | Business | Office | HVAC | Gas | 02-370 | 02-370.01 | Boilers | [02-370]_Business_HVAC_Water Boiler Stack Economizer_ADD_Gas_per kBtu/hr | no economizer | with economizer | ENGINEER | 0 | 0.028966 | 0 | 0 | 0 | 0 | 4.5 | 15 | 0 | 0.387 | 0.612 | 0 | 0.001 | 1 | 1 | Additions on Existing | 9.8164 | #NUM! | 0 | 0.45842 | 0 | 0 | 0.45842 | 0 | 3.2988 | 0 | 0 | 0 | 0.030561 | 0 | 3.3293 | 1.6556 | 1.6738 | 2.011 | 0 | 3.3373 | 0 | 0 | 0 | 0.030561 | 0 | 3.3679 | 1.6556 | 1.7123 | 2.0343 | 0 | 3.3807 | 0 | 0 | 0 | 0.030561 | 0 | 3.4113 | 1.6556 | 1.7557 | 2.0605 | per kBtu/hr | 16.2886 | 400210.8093 | 0.005 | 0 | 1636.7384 | 0 | 0 | 1636.7384 | 0 | 0 | 1623.4967 | 0 | 0 | 0 | 0 | 1591.8959 | 0 | 0 | 0 | 0 | 0 | 0 | 1636.7384 | 3260.2351 | 4852.131 | 0 | 0 | 0 | 0 | 0 | 0 | 1636.7384 | 3260.2351 | 4852.131 | 0 | 0 | 0 | 0 | 1636.7384 | 0 | 0 | 1636.7384 | 0 | 0 | 1623.4967 | 0 | 0 | 0 | 0 | 1591.8959 | 0 | 0 | 0 | 0 | 0 | 0 | 1636.7384 | 3260.2351 | 4852.131 | 0 | 0 | 0 | 0 | 0 | 0 | 1636.7384 | 3260.2351 | 4852.131 | 0 | 0 | 0 | 3615.5672 | 7270.865 | 3615.5672 | 5617.8007 | 6211.9042 | 3627.3122 | 7378.9462 | 3627.3122 | 5662.7276 | 6232.0832 | 3597.0636 | 7411.734 | 3597.0636 | 5648.7008 | 6180.1131 | 2183.8825 | 2190.9768 | 2172.7059 | 0.0054297 | 0.0054027 | 0.0053758 | 0 | 63.259 | 0 | 0 | 63.259 | 0 | 0 | 63.4645 | 0 | 0 | 63.4645 | 0 | 0 | 62.9353 | 0 | 0 | 62.9353 | 0 | 0 | 0 | 0 | 948.8852 | 951.9676 | 944.0291 | 0 | 0 | 0 | 0 | 0 | 0 | 948.8852 | 951.9676 | 944.0291 | 0 | 0 | 0 | 63.259 | 126.7235 | 189.6588 | 0 | 0 | 0 | 0 | 0 | 0 | 63.259 | 126.7235 | 189.6588 | 0 | 0 | 0 | 1 | 1 | 1 | 1 | 1 | 1 | 1 | 3.375 | -0.04567 | 0.98647 | 3.375 | -0.0071203 | 0.99789 | 3.375 | 0.036292 | 1.0108 | 0 | 1636.7384 | 0 | 0 | 1636.7384 | 0 | 0 | 1623.4967 | 0 | 0 | 0 | 0 | 1591.8959 | 0 | 0 | 0 | 0 | 0 | 0 | 1636.7384 | 3260.2351 | 4852.131 | 0 | 0 | 0 | 0 | 0 | 0 | 1636.7384 | 3260.2351 | 4852.131 | 0 | 0 | 0 | 75680.4574 | 74656.3546 | 75680.4574 | 57682.8916 | 25226.8191 | 75259.9585 | 75101.182 | 75259.9585 | 57633.9118 | 25086.6528 | 74056.7229 | 74853.0651 | 74056.7229 | 57047.726 | 24685.5743 | 22423.8392 | 22299.247 | 21942.7327 | 0.055751 | 0.055474 | 0.055198 | 0 | 649.5359 | 0 | 0 | 649.5359 | 0 | 0 | 645.9269 | 0 | 0 | 645.9269 | 0 | 0 | 635.6 | 0 | 0 | 635.6 | 0 | 0 | 0 | 0 | 9743.0378 | 9688.9031 | 9533.9996 | 0 | 0 | 0 | 0 | 0 | 0 | 9743.0378 | 9688.9031 | 9533.9996 | 0 | 0 | 0 | 649.5359 | 1295.4627 | 1931.0627 | 0 | 0 | 0 | 0 | 0 | 0 | 649.5359 | 1295.4627 | 1931.0627 | 0 | 0 | 0 | 4.5 | -1.1707 | 0.73985 | 4.5 | -1.1321 | 0.74842 | 4.5 | -1.0887 | 0.75806 | 0 | 1636.7384 | 0 | 0 | 1636.7384 | 0 | 0 | 1623.4967 | 0 | 0 | 0 | 0 | 1591.8959 | 0 | 0 | 0 | 0 | 0 | 0 | 1636.7384 | 3260.2351 | 4852.131 | 0 | 0 | 0 | 0 | 0 | 0 | 1636.7384 | 3260.2351 | 4852.131 | 0 | 0 | 0 | 203417.6411 | 150498.7557 | 203417.6411 | 116282.1766 | 0 | 201771.9292 | 151009.687 | 201771.9292 | 115887.3768 | 0 | 197844.5141 | 149978.9727 | 197844.5141 | 114303.3932 | 0 | 45203.9203 | 44838.2065 | 43965.4476 | 0.11239 | 0.11183 | 0.11127 | 0 | 1309.3907 | 0 | 0 | 1309.3907 | 0 | 0 | 1298.7973 | 0 | 0 | 1298.7973 | 0 | 0 | 1273.5167 | 0 | 0 | 1273.5167 | 0 | 0 | 0 | 0 | 19640.8607 | 19481.9601 | 19102.751 | 0 | 0 | 0 | 0 | 0 | 0 | 19640.8607 | 19481.9601 | 19102.751 | 0 | 0 | 0 | 1309.3907 | 2608.1881 | 3881.7048 | 0 | 0 | 0 | 0 | 0 | 0 | 1309.3907 | 2608.1881 | 3881.7048 | 0 | 0 | 0
| 1305 | Business | Retail | HVAC | Gas | 02-370 | 02-370.02 | Boilers | [02-370]_Business_HVAC_Water Boiler Stack Economizer_ADD_Gas_per kBtu/hr | no economizer | with economizer | ENGINEER | 0 | 0.028966 | 0 | 0 | 0 | 0 | 4.5 | 15 | 0 | 0.387 | 0.612 | 0 | 0.001 | 1 | 1 | Additions on Existing | 9.8164 | #NUM! | 0 | 0.45842 | 0 | 0 | 0.45842 | 0 | 3.2988 | 0 | 0 | 0 | 0.030561 | 0 | 3.3293 | 1.6556 | 1.6738 | 2.011 | 0 | 3.3373 | 0 | 0 | 0 | 0.030561 | 0 | 3.3679 | 1.6556 | 1.7123 | 2.0343 | 0 | 3.3807 | 0 | 0 | 0 | 0.030561 | 0 | 3.4113 | 1.6556 | 1.7557 | 2.0605 | per kBtu/hr | 18.5304 | 158787.3887 | 0.005 | 0 | 649.3913 | 0 | 0 | 649.3913 | 0 | 0 | 644.1375 | 0 | 0 | 0 | 0 | 631.5996 | 0 | 0 | 0 | 0 | 0 | 0 | 649.3913 | 1293.5288 | 1925.1284 | 0 | 0 | 0 | 0 | 0 | 0 | 649.3913 | 1293.5288 | 1925.1284 | 0 | 0 | 0 | 0 | 649.3913 | 0 | 0 | 649.3913 | 0 | 0 | 644.1375 | 0 | 0 | 0 | 0 | 631.5996 | 0 | 0 | 0 | 0 | 0 | 0 | 649.3913 | 1293.5288 | 1925.1284 | 0 | 0 | 0 | 0 | 0 | 0 | 649.3913 | 1293.5288 | 1925.1284 | 0 | 0 | 0 | 360.9366 | 725.8395 | 360.9366 | 562.3994 | 620.125 | 361.8035 | 736.0073 | 361.8035 | 566.4186 | 621.6144 | 360.3687 | 742.5382 | 360.3687 | 567.5075 | 619.1493 | 218.0137 | 218.5373 | 217.6707 | 0.0013662 | 0.0013594 | 0.0013526 | 0 | 6.3151 | 0 | 0 | 6.3151 | 0 | 0 | 6.3302 | 0 | 0 | 6.3302 | 0 | 0 | 6.3051 | 0 | 0 | 6.3051 | 0 | 0 | 0 | 0 | 94.7258 | 94.9533 | 94.5767 | 0 | 0 | 0 | 0 | 0 | 0 | 94.7258 | 94.9533 | 94.5767 | 0 | 0 | 0 | 6.3151 | 12.6453 | 18.9504 | 0 | 0 | 0 | 0 | 0 | 0 | 6.3151 | 12.6453 | 18.9504 | 0 | 0 | 0 | 1 | 1 | 1 | 1 | 1 | 1 | 1 | 3.375 | -0.04567 | 0.98647 | 3.375 | -0.0071203 | 0.99789 | 3.375 | 0.036292 | 1.0108 | 0 | 649.3913 | 0 | 0 | 649.3913 | 0 | 0 | 644.1375 | 0 | 0 | 0 | 0 | 631.5996 | 0 | 0 | 0 | 0 | 0 | 0 | 649.3913 | 1293.5288 | 1925.1284 | 0 | 0 | 0 | 0 | 0 | 0 | 649.3913 | 1293.5288 | 1925.1284 | 0 | 0 | 0 | 19341.046 | 19079.3243 | 19341.046 | 14783.16 | 6447.0153 | 19274.9901 | 19234.3255 | 19274.9901 | 14802.4067 | 6424.9967 | 19004.1304 | 19208.4844 | 19004.1304 | 14680.6705 | 6334.7101 | 5730.6803 | 5711.1082 | 5630.8534 | 0.035911 | 0.035732 | 0.035554 | 0 | 165.9967 | 0 | 0 | 165.9967 | 0 | 0 | 165.4297 | 0 | 0 | 165.4297 | 0 | 0 | 163.105 | 0 | 0 | 163.105 | 0 | 0 | 0 | 0 | 2489.9498 | 2481.4459 | 2446.5756 | 0 | 0 | 0 | 0 | 0 | 0 | 2489.9498 | 2481.4459 | 2446.5756 | 0 | 0 | 0 | 165.9967 | 331.4264 | 494.5314 | 0 | 0 | 0 | 0 | 0 | 0 | 165.9967 | 331.4264 | 494.5314 | 0 | 0 | 0 | 4.5 | -1.1707 | 0.73985 | 4.5 | -1.1321 | 0.74842 | 4.5 | -1.0887 | 0.75806 | 0 | 649.3913 | 0 | 0 | 649.3913 | 0 | 0 | 644.1375 | 0 | 0 | 0 | 0 | 631.5996 | 0 | 0 | 0 | 0 | 0 | 0 | 649.3913 | 1293.5288 | 1925.1284 | 0 | 0 | 0 | 0 | 0 | 0 | 649.3913 | 1293.5288 | 1925.1284 | 0 | 0 | 0 | 75663.6143 | 55979.8046 | 75663.6143 | 43374.6182 | 0 | 75051.4721 | 56169.8516 | 75051.4721 | 43227.3533 | 0 | 73590.6233 | 55786.4651 | 73590.6233 | 42636.5088 | 0 | 16814.1365 | 16678.1049 | 16353.4718 | 0.10536 | 0.10484 | 0.10432 | 0 | 487.0435 | 0 | 0 | 487.0435 | 0 | 0 | 483.1031 | 0 | 0 | 483.1031 | 0 | 0 | 473.6997 | 0 | 0 | 473.6997 | 0 | 0 | 0 | 0 | 7305.6521 | 7246.5471 | 7105.4957 | 0 | 0 | 0 | 0 | 0 | 0 | 7305.6521 | 7246.5471 | 7105.4957 | 0 | 0 | 0 | 487.0435 | 970.1466 | 1443.8463 | 0 | 0 | 0 | 0 | 0 | 0 | 487.0435 | 970.1466 | 1443.8463 | 0 | 0 | 0
| 1306 | Business | Food Service | HVAC | Gas | 02-370 | 02-370.03 | Boilers | [02-370]_Business_HVAC_Water Boiler Stack Economizer_ADD_Gas_per kBtu/hr | no economizer | with economizer | ENGINEER | 0 | 0.028966 | 0 | 0 | 0 | 0 | 4.5 | 15 | 0 | 0.387 | 0.612 | 0 | 0.001 | 1 | 1 | Additions on Existing | 9.8164 | #NUM! | 0 | 0.45842 | 0 | 0 | 0.45842 | 0 | 3.2988 | 0 | 0 | 0 | 0.030561 | 0 | 3.9952 | 1.6556 | 2.3396 | 2.4132 | 0 | 3.3373 | 0 | 0 | 0 | 0.030561 | 0 | 4.0415 | 1.6556 | 2.3859 | 2.4411 | 0 | 3.3807 | 0 | 0 | 0 | 0.030561 | 0 | 4.0936 | 1.6556 | 2.438 | 2.4726 | per kBtu/hr | 9.0543 | 14514.0081 | 0.005 | 0 | 59.3578 | 0 | 0 | 59.3578 | 0 | 0 | 58.8776 | 0 | 0 | 0 | 0 | 57.7315 | 0 | 0 | 0 | 0 | 0 | 0 | 59.3578 | 118.2354 | 175.9669 | 0 | 0 | 0 | 0 | 0 | 0 | 59.3578 | 118.2354 | 175.9669 | 0 | 0 | 0 | 0 | 59.3578 | 0 | 0 | 59.3578 | 0 | 0 | 58.8776 | 0 | 0 | 0 | 0 | 57.7315 | 0 | 0 | 0 | 0 | 0 | 0 | 59.3578 | 118.2354 | 175.9669 | 0 | 0 | 0 | 0 | 0 | 0 | 59.3578 | 118.2354 | 175.9669 | 0 | 0 | 0 | 47.0423 | 113.5218 | 47.0423 | 85.1847 | 80.8233 | 47.179 | 115.1699 | 47.179 | 85.8366 | 81.0581 | 46.8729 | 115.8976 | 46.8729 | 85.7838 | 80.5322 | 28.4146 | 28.4971 | 28.3122 | 0.001948 | 0.0019383 | 0.0019287 | 0 | 0.82307 | 0 | 0 | 0.82307 | 0 | 0 | 0.82546 | 0 | 0 | 0.82546 | 0 | 0 | 0.8201 | 0 | 0 | 0.8201 | 0 | 0 | 0 | 0 | 12.346 | 12.3819 | 12.3015 | 0 | 0 | 0 | 0 | 0 | 0 | 12.346 | 12.3819 | 12.3015 | 0 | 0 | 0 | 0.82307 | 1.6485 | 2.4686 | 0 | 0 | 0 | 0 | 0 | 0 | 0.82307 | 1.6485 | 2.4686 | 0 | 0 | 0 | 1 | 1 | 1 | 1 | 1 | 1 | 1 | 3.375 | 0.6202 | 1.1838 | 3.375 | 0.66646 | 1.1975 | 3.375 | 0.71855 | 1.2129 | 0 | 59.3578 | 0 | 0 | 59.3578 | 0 | 0 | 58.8776 | 0 | 0 | 0 | 0 | 57.7315 | 0 | 0 | 0 | 0 | 0 | 0 | 59.3578 | 118.2354 | 175.9669 | 0 | 0 | 0 | 0 | 0 | 0 | 59.3578 | 118.2354 | 175.9669 | 0 | 0 | 0 | 2031.7498 | 2405.1075 | 2031.7498 | 1804.7493 | 677.2499 | 2023.1713 | 2422.6836 | 2023.1713 | 1805.6359 | 674.3904 | 1994.0128 | 2418.5456 | 1994.0128 | 1790.1325 | 664.6709 | 601.9999 | 599.4582 | 590.8186 | 0.041271 | 0.041065 | 0.040861 | 0 | 17.4377 | 0 | 0 | 17.4377 | 0 | 0 | 17.3641 | 0 | 0 | 17.3641 | 0 | 0 | 17.1138 | 0 | 0 | 17.1138 | 0 | 0 | 0 | 0 | 261.5657 | 260.4614 | 256.7075 | 0 | 0 | 0 | 0 | 0 | 0 | 261.5657 | 260.4614 | 256.7075 | 0 | 0 | 0 | 17.4377 | 34.8018 | 51.9156 | 0 | 0 | 0 | 0 | 0 | 0 | 17.4377 | 34.8018 | 51.9156 | 0 | 0 | 0 | 4.5 | -0.5048 | 0.88782 | 4.5 | -0.45854 | 0.8981 | 4.5 | -0.40645 | 0.90968 | 0 | 59.3578 | 0 | 0 | 59.3578 | 0 | 0 | 58.8776 | 0 | 0 | 0 | 0 | 57.7315 | 0 | 0 | 0 | 0 | 0 | 0 | 59.3578 | 118.2354 | 175.9669 | 0 | 0 | 0 | 0 | 0 | 0 | 59.3578 | 118.2354 | 175.9669 | 0 | 0 | 0 | 6916.055 | 6140.2206 | 6916.055 | 4607.5109 | 0 | 6860.1019 | 6161.0662 | 6860.1019 | 4591.8675 | 0 | 6726.5726 | 6119.0139 | 6726.5726 | 4529.1045 | 0 | 1536.9011 | 1524.4671 | 1494.7939 | 0.10536 | 0.10484 | 0.10432 | 0 | 44.5184 | 0 | 0 | 44.5184 | 0 | 0 | 44.1582 | 0 | 0 | 44.1582 | 0 | 0 | 43.2987 | 0 | 0 | 43.2987 | 0 | 0 | 0 | 0 | 667.7753 | 662.3728 | 649.4799 | 0 | 0 | 0 | 0 | 0 | 0 | 667.7753 | 662.3728 | 649.4799 | 0 | 0 | 0 | 44.5184 | 88.6765 | 131.9752 | 0 | 0 | 0 | 0 | 0 | 0 | 44.5184 | 88.6765 | 131.9752 | 0 | 0 | 0
| 1307 | Business | Healthcare/Hospitals | HVAC | Gas | 02-370 | 02-370.04 | Boilers | [02-370]_Business_HVAC_Water Boiler Stack Economizer_ADD_Gas_per kBtu/hr | no economizer | with economizer | ENGINEER | 0 | 0.028966 | 0 | 0 | 0 | 0 | 4.5 | 15 | 0 | 0.387 | 0.612 | 0 | 0.001 | 1 | 1 | Additions on Existing | 9.8164 | #NUM! | 0 | 0.45842 | 0 | 0 | 0.45842 | 0 | 3.2988 | 0 | 0 | 0 | 0.030561 | 0 | 3.3293 | 1.8969 | 1.4324 | 1.7551 | 0 | 3.3373 | 0 | 0 | 0 | 0.030561 | 0 | 3.3679 | 1.8969 | 1.471 | 1.7755 | 0 | 3.3807 | 0 | 0 | 0 | 0.030561 | 0 | 3.4113 | 1.8969 | 1.5144 | 1.7983 | per kBtu/hr | 87.8857 | 238697.681 | 0.005 | 0 | 976.1997 | 0 | 0 | 976.1997 | 0 | 0 | 968.3019 | 0 | 0 | 0 | 0 | 949.4543 | 0 | 0 | 0 | 0 | 0 | 0 | 976.1997 | 1944.5016 | 2893.9559 | 0 | 0 | 0 | 0 | 0 | 0 | 976.1997 | 1944.5016 | 2893.9559 | 0 | 0 | 0 | 0 | 976.1997 | 0 | 0 | 976.1997 | 0 | 0 | 968.3019 | 0 | 0 | 0 | 0 | 949.4543 | 0 | 0 | 0 | 0 | 0 | 0 | 976.1997 | 1944.5016 | 2893.9559 | 0 | 0 | 0 | 0 | 0 | 0 | 976.1997 | 1944.5016 | 2893.9559 | 0 | 0 | 0 | 1273.0319 | 2234.3477 | 1273.0319 | 1882.5209 | 1746.9648 | 1275.965 | 2265.4266 | 1275.965 | 1895.7895 | 1750.9898 | 1266.7791 | 2278.1086 | 1266.7791 | 1893.2675 | 1738.3841 | 671.1104 | 672.6566 | 667.814 | 0.0027976 | 0.0027836 | 0.0027698 | 0 | 19.4396 | 0 | 0 | 19.4396 | 0 | 0 | 19.4844 | 0 | 0 | 19.4844 | 0 | 0 | 19.3441 | 0 | 0 | 19.3441 | 0 | 0 | 0 | 0 | 291.5939 | 292.2657 | 290.1616 | 0 | 0 | 0 | 0 | 0 | 0 | 291.5939 | 292.2657 | 290.1616 | 0 | 0 | 0 | 19.4396 | 38.924 | 58.2681 | 0 | 0 | 0 | 0 | 0 | 0 | 19.4396 | 38.924 | 58.2681 | 0 | 0 | 0 | 1 | 1 | 1 | 1 | 1 | 1 | 1 | 3.375 | -0.04567 | 0.98647 | 3.375 | -0.0071203 | 0.99789 | 3.375 | 0.036292 | 1.0108 | 0 | 976.1997 | 0 | 0 | 976.1997 | 0 | 0 | 968.3019 | 0 | 0 | 0 | 0 | 949.4543 | 0 | 0 | 0 | 0 | 0 | 0 | 976.1997 | 1944.5016 | 2893.9559 | 0 | 0 | 0 | 0 | 0 | 0 | 976.1997 | 1944.5016 | 2893.9559 | 0 | 0 | 0 | 31481.5683 | 31055.5619 | 31481.5683 | 26165.4635 | 10493.8561 | 31364.609 | 31298.4388 | 31364.609 | 26191.6464 | 10454.8697 | 30922.0875 | 31254.597 | 30922.0875 | 25974.7544 | 10307.3625 | 9327.8721 | 9293.2175 | 9162.1 | 0.038884 | 0.03869 | 0.038498 | 0 | 270.194 | 0 | 0 | 270.194 | 0 | 0 | 269.1902 | 0 | 0 | 269.1902 | 0 | 0 | 265.3922 | 0 | 0 | 265.3922 | 0 | 0 | 0 | 0 | 4052.9104 | 4037.8531 | 3980.8833 | 0 | 0 | 0 | 0 | 0 | 0 | 4052.9104 | 4037.8531 | 3980.8833 | 0 | 0 | 0 | 270.194 | 539.3842 | 804.7765 | 0 | 0 | 0 | 0 | 0 | 0 | 270.194 | 539.3842 | 804.7765 | 0 | 0 | 0 | 4.5 | -1.1707 | 0.73985 | 4.5 | -1.1321 | 0.74842 | 4.5 | -1.0887 | 0.75806 | 0 | 976.1997 | 0 | 0 | 976.1997 | 0 | 0 | 968.3019 | 0 | 0 | 0 | 0 | 949.4543 | 0 | 0 | 0 | 0 | 0 | 0 | 976.1997 | 1944.5016 | 2893.9559 | 0 | 0 | 0 | 0 | 0 | 0 | 976.1997 | 1944.5016 | 2893.9559 | 0 | 0 | 0 | 113741.585 | 84151.8312 | 113741.585 | 70901.0411 | 0 | 112821.3802 | 84437.52 | 112821.3802 | 70660.3188 | 0 | 110625.3542 | 83861.193 | 110625.3542 | 69694.5122 | 0 | 25275.9078 | 25071.4178 | 24583.412 | 0.10536 | 0.10484 | 0.10432 | 0 | 732.1498 | 0 | 0 | 732.1498 | 0 | 0 | 726.2264 | 0 | 0 | 726.2264 | 0 | 0 | 712.0907 | 0 | 0 | 712.0907 | 0 | 0 | 0 | 0 | 10982.2463 | 10893.3965 | 10681.3606 | 0 | 0 | 0 | 0 | 0 | 0 | 10982.2463 | 10893.3965 | 10681.3606 | 0 | 0 | 0 | 732.1498 | 1458.3762 | 2170.4669 | 0 | 0 | 0 | 0 | 0 | 0 | 732.1498 | 1458.3762 | 2170.4669 | 0 | 0 | 0
| 1308 | Business | Campus/Education | HVAC | Gas | 02-370 | 02-370.05 | Boilers | [02-370]_Business_HVAC_Water Boiler Stack Economizer_ADD_Gas_per kBtu/hr | no economizer | with economizer | ENGINEER | 0 | 0.028966 | 0 | 0 | 0 | 0 | 4.5 | 15 | 0 | 0.387 | 0.612 | 0 | 0.001 | 1 | 1 | Additions on Existing | 9.8164 | #NUM! | 0 | 0.45842 | 0 | 0 | 0.45842 | 0 | 3.2988 | 0 | 0 | 0 | 0.030561 | 0 | 3.3293 | 1.8969 | 1.4324 | 1.7551 | 0 | 3.3373 | 0 | 0 | 0 | 0.030561 | 0 | 3.3679 | 1.8969 | 1.471 | 1.7755 | 0 | 3.3807 | 0 | 0 | 0 | 0.030561 | 0 | 3.4113 | 1.8969 | 1.5144 | 1.7983 | per kBtu/hr | 129.7555 | 294674.689 | 0.005 | 0 | 1205.1283 | 0 | 0 | 1205.1283 | 0 | 0 | 1195.3785 | 0 | 0 | 0 | 0 | 1172.1109 | 0 | 0 | 0 | 0 | 0 | 0 | 1205.1283 | 2400.5068 | 3572.6176 | 0 | 0 | 0 | 0 | 0 | 0 | 1205.1283 | 2400.5068 | 3572.6176 | 0 | 0 | 0 | 0 | 1205.1283 | 0 | 0 | 1205.1283 | 0 | 0 | 1195.3785 | 0 | 0 | 0 | 0 | 1172.1109 | 0 | 0 | 0 | 0 | 0 | 0 | 1205.1283 | 2400.5068 | 3572.6176 | 0 | 0 | 0 | 0 | 0 | 0 | 1205.1283 | 2400.5068 | 3572.6176 | 0 | 0 | 0 | 1423.7441 | 2498.8686 | 1423.7441 | 2015.4604 | 1953.7852 | 1424.7114 | 2529.5202 | 1424.7114 | 2026.3762 | 1955.1126 | 1418.5248 | 2551.0001 | 1418.5248 | 2029.5036 | 1946.6227 | 750.5621 | 751.072 | 747.8106 | 0.0025344 | 0.0025218 | 0.0025093 | 0 | 21.741 | 0 | 0 | 21.741 | 0 | 0 | 21.7558 | 0 | 0 | 21.7558 | 0 | 0 | 21.6613 | 0 | 0 | 21.6613 | 0 | 0 | 0 | 0 | 326.1152 | 326.3368 | 324.9197 | 0 | 0 | 0 | 0 | 0 | 0 | 326.1152 | 326.3368 | 324.9197 | 0 | 0 | 0 | 21.741 | 43.4968 | 65.1581 | 0 | 0 | 0 | 0 | 0 | 0 | 21.741 | 43.4968 | 65.1581 | 0 | 0 | 0 | 1 | 1 | 1 | 1 | 1 | 1 | 1 | 3.375 | -0.04567 | 0.98647 | 3.375 | -0.0071203 | 0.99789 | 3.375 | 0.036292 | 1.0108 | 0 | 1205.1283 | 0 | 0 | 1205.1283 | 0 | 0 | 1195.3785 | 0 | 0 | 0 | 0 | 1172.1109 | 0 | 0 | 0 | 0 | 0 | 0 | 1205.1283 | 2400.5068 | 3572.6176 | 0 | 0 | 0 | 0 | 0 | 0 | 1205.1283 | 2400.5068 | 3572.6176 | 0 | 0 | 0 | 37316.6304 | 36811.6644 | 37316.6304 | 29690.417 | 12438.8768 | 37176.8402 | 37098.408 | 37176.8402 | 29719.2058 | 12392.2801 | 36654.5878 | 37048.7396 | 36654.5878 | 29474.9304 | 12218.1959 | 11056.7794 | 11015.3601 | 10860.6186 | 0.037335 | 0.03715 | 0.036965 | 0 | 320.2741 | 0 | 0 | 320.2741 | 0 | 0 | 319.0743 | 0 | 0 | 319.0743 | 0 | 0 | 314.592 | 0 | 0 | 314.592 | 0 | 0 | 0 | 0 | 4804.1113 | 4786.1148 | 4718.8805 | 0 | 0 | 0 | 0 | 0 | 0 | 4804.1113 | 4786.1148 | 4718.8805 | 0 | 0 | 0 | 320.2741 | 639.3484 | 953.9404 | 0 | 0 | 0 | 0 | 0 | 0 | 320.2741 | 639.3484 | 953.9404 | 0 | 0 | 0 | 4.5 | -1.1707 | 0.73985 | 4.5 | -1.1321 | 0.74842 | 4.5 | -1.0887 | 0.75806 | 0 | 1205.1283 | 0 | 0 | 1205.1283 | 0 | 0 | 1195.3785 | 0 | 0 | 0 | 0 | 1172.1109 | 0 | 0 | 0 | 0 | 0 | 0 | 1205.1283 | 2400.5068 | 3572.6176 | 0 | 0 | 0 | 0 | 0 | 0 | 1205.1283 | 2400.5068 | 3572.6176 | 0 | 0 | 0 | 140415.1311 | 103886.2824 | 140415.1311 | 83789.394 | 0 | 139279.129 | 104238.9681 | 139279.129 | 83504.9134 | 0 | 136568.1129 | 103527.4866 | 136568.1129 | 82363.543 | 0 | 31203.3625 | 30950.9176 | 30348.4695 | 0.10536 | 0.10484 | 0.10432 | 0 | 903.8462 | 0 | 0 | 903.8462 | 0 | 0 | 896.5338 | 0 | 0 | 896.5338 | 0 | 0 | 879.0831 | 0 | 0 | 879.0831 | 0 | 0 | 0 | 0 | 13557.6935 | 13448.0076 | 13186.2471 | 0 | 0 | 0 | 0 | 0 | 0 | 13557.6935 | 13448.0076 | 13186.2471 | 0 | 0 | 0 | 903.8462 | 1800.3801 | 2679.4632 | 0 | 0 | 0 | 0 | 0 | 0 | 903.8462 | 1800.3801 | 2679.4632 | 0 | 0 | 0
| 1309 | Business | Warehouse | HVAC | Gas | 02-370 | 02-370.06 | Boilers | [02-370]_Business_HVAC_Water Boiler Stack Economizer_ADD_Gas_per kBtu/hr | no economizer | with economizer | ENGINEER | 0 | 0.028966 | 0 | 0 | 0 | 0 | 4.5 | 15 | 0 | 0.387 | 0.612 | 0 | 0.001 | 1 | 1 | Additions on Existing | 9.8164 | #NUM! | 0 | 0.45842 | 0 | 0 | 0.45842 | 0 | 3.2988 | 0 | 0 | 0 | 0.030561 | 0 | 3.3293 | 1.8969 | 1.4324 | 1.7551 | 0 | 3.3373 | 0 | 0 | 0 | 0.030561 | 0 | 3.3679 | 1.8969 | 1.471 | 1.7755 | 0 | 3.3807 | 0 | 0 | 0 | 0.030561 | 0 | 3.4113 | 1.8969 | 1.5144 | 1.7983 | per kBtu/hr | 7.3397 | 15237.3059 | 0.005 | 0 | 62.3159 | 0 | 0 | 62.3159 | 0 | 0 | 61.8117 | 0 | 0 | 0 | 0 | 60.6086 | 0 | 0 | 0 | 0 | 0 | 0 | 62.3159 | 124.1276 | 184.7361 | 0 | 0 | 0 | 0 | 0 | 0 | 62.3159 | 124.1276 | 184.7361 | 0 | 0 | 0 | 0 | 62.3159 | 0 | 0 | 62.3159 | 0 | 0 | 61.8117 | 0 | 0 | 0 | 0 | 60.6086 | 0 | 0 | 0 | 0 | 0 | 0 | 62.3159 | 124.1276 | 184.7361 | 0 | 0 | 0 | 0 | 0 | 0 | 62.3159 | 124.1276 | 184.7361 | 0 | 0 | 0 | 267.5935 | 469.6638 | 267.5935 | 379.8539 | 367.2151 | 267.8076 | 475.4821 | 267.8076 | 381.9572 | 367.5088 | 265.3998 | 477.2809 | 265.3998 | 380.7606 | 364.2046 | 141.0686 | 141.1814 | 139.9121 | 0.009212 | 0.0091662 | 0.0091206 | 0 | 4.0862 | 0 | 0 | 4.0862 | 0 | 0 | 4.0895 | 0 | 0 | 4.0895 | 0 | 0 | 4.0527 | 0 | 0 | 4.0527 | 0 | 0 | 0 | 0 | 61.2935 | 61.3426 | 60.791 | 0 | 0 | 0 | 0 | 0 | 0 | 61.2935 | 61.3426 | 60.791 | 0 | 0 | 0 | 4.0862 | 8.1757 | 12.2285 | 0 | 0 | 0 | 0 | 0 | 0 | 4.0862 | 8.1757 | 12.2285 | 0 | 0 | 0 | 1 | 1 | 1 | 1 | 1 | 1 | 1 | 3.375 | -0.04567 | 0.98647 | 3.375 | -0.0071203 | 0.99789 | 3.375 | 0.036292 | 1.0108 | 0 | 62.3159 | 0 | 0 | 62.3159 | 0 | 0 | 61.8117 | 0 | 0 | 0 | 0 | 60.6086 | 0 | 0 | 0 | 0 | 0 | 0 | 62.3159 | 124.1276 | 184.7361 | 0 | 0 | 0 | 0 | 0 | 0 | 62.3159 | 124.1276 | 184.7361 | 0 | 0 | 0 | 2958.2741 | 2918.2429 | 2958.2741 | 2360.2113 | 986.0914 | 2941.9521 | 2935.7454 | 2941.9521 | 2358.2992 | 980.6507 | 2894.1283 | 2925.2493 | 2894.1283 | 2333.6774 | 964.7094 | 876.5257 | 871.6895 | 857.5195 | 0.057239 | 0.056954 | 0.056671 | 0 | 25.3897 | 0 | 0 | 25.3897 | 0 | 0 | 25.2496 | 0 | 0 | 25.2496 | 0 | 0 | 24.8392 | 0 | 0 | 24.8392 | 0 | 0 | 0 | 0 | 380.8457 | 378.7444 | 372.5876 | 0 | 0 | 0 | 0 | 0 | 0 | 380.8457 | 378.7444 | 372.5876 | 0 | 0 | 0 | 25.3897 | 50.6393 | 75.4785 | 0 | 0 | 0 | 0 | 0 | 0 | 25.3897 | 50.6393 | 75.4785 | 0 | 0 | 0 | 4.5 | -1.1707 | 0.73985 | 4.5 | -1.1321 | 0.74842 | 4.5 | -1.0887 | 0.75806 | 0 | 62.3159 | 0 | 0 | 62.3159 | 0 | 0 | 61.8117 | 0 | 0 | 0 | 0 | 60.6086 | 0 | 0 | 0 | 0 | 0 | 0 | 62.3159 | 124.1276 | 184.7361 | 0 | 0 | 0 | 0 | 0 | 0 | 62.3159 | 124.1276 | 184.7361 | 0 | 0 | 0 | 7744.7604 | 5729.9691 | 7744.7604 | 4634.2742 | 0 | 7682.1029 | 5749.4219 | 7682.1029 | 4618.5399 | 0 | 7532.5736 | 5710.1793 | 7532.5736 | 4555.4123 | 0 | 1721.0579 | 1707.134 | 1673.9052 | 0.11239 | 0.11183 | 0.11127 | 0 | 49.8527 | 0 | 0 | 49.8527 | 0 | 0 | 49.4494 | 0 | 0 | 49.4494 | 0 | 0 | 48.4869 | 0 | 0 | 48.4869 | 0 | 0 | 0 | 0 | 747.7904 | 741.7405 | 727.3028 | 0 | 0 | 0 | 0 | 0 | 0 | 747.7904 | 741.7405 | 727.3028 | 0 | 0 | 0 | 49.8527 | 99.3021 | 147.7889 | 0 | 0 | 0 | 0 | 0 | 0 | 49.8527 | 99.3021 | 147.7889 | 0 | 0 | 0
| 1310 | Business | Lodging | HVAC | Gas | 02-370 | 02-370.07 | Boilers | [02-370]_Business_HVAC_Water Boiler Stack Economizer_ADD_Gas_per kBtu/hr | no economizer | with economizer | ENGINEER | 0 | 0.028966 | 0 | 0 | 0 | 0 | 4.5 | 15 | 0 | 0.387 | 0.612 | 0 | 0.001 | 1 | 1 | Additions on Existing | 9.8164 | #NUM! | 0 | 0.45842 | 0 | 0 | 0.45842 | 0 | 3.2988 | 0 | 0 | 0 | 0.030561 | 0 | 3.3293 | 1.6556 | 1.6738 | 2.011 | 0 | 3.3373 | 0 | 0 | 0 | 0.030561 | 0 | 3.3679 | 1.6556 | 1.7123 | 2.0343 | 0 | 3.3807 | 0 | 0 | 0 | 0.030561 | 0 | 3.4113 | 1.6556 | 1.7557 | 2.0605 | per kBtu/hr | 22.6209 | 64854.101 | 0.005 | 0 | 265.2332 | 0 | 0 | 265.2332 | 0 | 0 | 263.0874 | 0 | 0 | 0 | 0 | 257.9665 | 0 | 0 | 0 | 0 | 0 | 0 | 265.2332 | 528.3206 | 786.2871 | 0 | 0 | 0 | 0 | 0 | 0 | 265.2332 | 528.3206 | 786.2871 | 0 | 0 | 0 | 0 | 265.2332 | 0 | 0 | 265.2332 | 0 | 0 | 263.0874 | 0 | 0 | 0 | 0 | 257.9665 | 0 | 0 | 0 | 0 | 0 | 0 | 265.2332 | 528.3206 | 786.2871 | 0 | 0 | 0 | 0 | 0 | 0 | 265.2332 | 528.3206 | 786.2871 | 0 | 0 | 0 | 581.8963 | 1170.1869 | 581.8963 | 900.7334 | 999.7557 | 582.4886 | 1184.9413 | 582.4886 | 905.9181 | 1000.7733 | 578.9768 | 1192.9792 | 578.9768 | 905.7793 | 994.7397 | 351.4782 | 351.836 | 349.7148 | 0.0053926 | 0.0053657 | 0.005339 | 0 | 10.181 | 0 | 0 | 10.181 | 0 | 0 | 10.1914 | 0 | 0 | 10.1914 | 0 | 0 | 10.1299 | 0 | 0 | 10.1299 | 0 | 0 | 0 | 0 | 152.7154 | 152.8708 | 151.9492 | 0 | 0 | 0 | 0 | 0 | 0 | 152.7154 | 152.8708 | 151.9492 | 0 | 0 | 0 | 10.181 | 20.3724 | 30.5024 | 0 | 0 | 0 | 0 | 0 | 0 | 10.181 | 20.3724 | 30.5024 | 0 | 0 | 0 | 1 | 1 | 1 | 1 | 1 | 1 | 1 | 3.375 | -0.04567 | 0.98647 | 3.375 | -0.0071203 | 0.99789 | 3.375 | 0.036292 | 1.0108 | 0 | 265.2332 | 0 | 0 | 265.2332 | 0 | 0 | 263.0874 | 0 | 0 | 0 | 0 | 257.9665 | 0 | 0 | 0 | 0 | 0 | 0 | 265.2332 | 528.3206 | 786.2871 | 0 | 0 | 0 | 0 | 0 | 0 | 265.2332 | 528.3206 | 786.2871 | 0 | 0 | 0 | 12235.6722 | 12070.0999 | 12235.6722 | 9290.7743 | 4078.5574 | 12171.0152 | 12145.3379 | 12171.0152 | 9285.4238 | 4057.0051 | 11973.6556 | 12102.41 | 11973.6556 | 9188.8553 | 3991.2185 | 3625.3843 | 3606.2267 | 3547.7498 | 0.055623 | 0.055346 | 0.05507 | 0 | 105.014 | 0 | 0 | 105.014 | 0 | 0 | 104.4591 | 0 | 0 | 104.4591 | 0 | 0 | 102.7652 | 0 | 0 | 102.7652 | 0 | 0 | 0 | 0 | 1575.21 | 1566.8862 | 1541.4783 | 0 | 0 | 0 | 0 | 0 | 0 | 1575.21 | 1566.8862 | 1541.4783 | 0 | 0 | 0 | 105.014 | 209.4731 | 312.2383 | 0 | 0 | 0 | 0 | 0 | 0 | 105.014 | 209.4731 | 312.2383 | 0 | 0 | 0 | 4.5 | -1.1707 | 0.73985 | 4.5 | -1.1321 | 0.74842 | 4.5 | -1.0887 | 0.75806 | 0 | 265.2332 | 0 | 0 | 265.2332 | 0 | 0 | 263.0874 | 0 | 0 | 0 | 0 | 257.9665 | 0 | 0 | 0 | 0 | 0 | 0 | 265.2332 | 528.3206 | 786.2871 | 0 | 0 | 0 | 0 | 0 | 0 | 265.2332 | 528.3206 | 786.2871 | 0 | 0 | 0 | 32963.7979 | 24388.3006 | 32963.7979 | 18772.5203 | 0 | 32697.1106 | 24471.0969 | 32697.1106 | 18708.7841 | 0 | 32060.6735 | 24304.0698 | 32060.6735 | 18453.0668 | 0 | 7325.2884 | 7266.0246 | 7124.5941 | 0.11239 | 0.11183 | 0.11127 | 0 | 212.1866 | 0 | 0 | 212.1866 | 0 | 0 | 210.4699 | 0 | 0 | 210.4699 | 0 | 0 | 206.3732 | 0 | 0 | 206.3732 | 0 | 0 | 0 | 0 | 3182.7985 | 3157.0487 | 3095.5979 | 0 | 0 | 0 | 0 | 0 | 0 | 3182.7985 | 3157.0487 | 3095.5979 | 0 | 0 | 0 | 212.1866 | 422.6565 | 629.0297 | 0 | 0 | 0 | 0 | 0 | 0 | 212.1866 | 422.6565 | 629.0297 | 0 | 0 | 0
| 1311 | Business | Other Commercial | HVAC | Gas | 02-370 | 02-370.08 | Boilers | [02-370]_Business_HVAC_Water Boiler Stack Economizer_ADD_Gas_per kBtu/hr | no economizer | with economizer | ENGINEER | 0 | 0.028966 | 0 | 0 | 0 | 0 | 4.5 | 15 | 0 | 0.387 | 0.612 | 0 | 0.001 | 1 | 1 | Additions on Existing | 9.8164 | #NUM! | 0 | 0.45842 | 0 | 0 | 0.45842 | 0 | 3.2988 | 0 | 0 | 0 | 0.030561 | 0 | 3.3293 | 1.6556 | 1.6738 | 2.011 | 0 | 3.3373 | 0 | 0 | 0 | 0.030561 | 0 | 3.3679 | 1.6556 | 1.7123 | 2.0343 | 0 | 3.3807 | 0 | 0 | 0 | 0.030561 | 0 | 3.4113 | 1.6556 | 1.7557 | 2.0605 | per kBtu/hr | 28.8432 | 109604.1238 | 0.005 | 0 | 448.247 | 0 | 0 | 448.247 | 0 | 0 | 444.6205 | 0 | 0 | 0 | 0 | 435.9661 | 0 | 0 | 0 | 0 | 0 | 0 | 448.247 | 892.8675 | 1328.8336 | 0 | 0 | 0 | 0 | 0 | 0 | 448.247 | 892.8675 | 1328.8336 | 0 | 0 | 0 | 0 | 448.247 | 0 | 0 | 448.247 | 0 | 0 | 444.6205 | 0 | 0 | 0 | 0 | 435.9661 | 0 | 0 | 0 | 0 | 0 | 0 | 448.247 | 892.8675 | 1328.8336 | 0 | 0 | 0 | 0 | 0 | 0 | 448.247 | 892.8675 | 1328.8336 | 0 | 0 | 0 | 1001.4998 | 2014.0049 | 1001.4998 | 1564.2794 | 1720.6764 | 1002.411 | 2039.1785 | 1002.411 | 1573.1137 | 1722.2419 | 996.2081 | 2052.6825 | 996.2081 | 1572.621 | 1711.5846 | 604.928 | 605.4784 | 601.7317 | 0.0054918 | 0.0054644 | 0.0054372 | 0 | 17.5225 | 0 | 0 | 17.5225 | 0 | 0 | 17.5385 | 0 | 0 | 17.5385 | 0 | 0 | 17.4299 | 0 | 0 | 17.4299 | 0 | 0 | 0 | 0 | 262.838 | 263.0771 | 261.4492 | 0 | 0 | 0 | 0 | 0 | 0 | 262.838 | 263.0771 | 261.4492 | 0 | 0 | 0 | 17.5225 | 35.061 | 52.491 | 0 | 0 | 0 | 0 | 0 | 0 | 17.5225 | 35.061 | 52.491 | 0 | 0 | 0 | 1 | 1 | 1 | 1 | 1 | 1 | 1 | 3.375 | -0.04567 | 0.98647 | 3.375 | -0.0071203 | 0.99789 | 3.375 | 0.036292 | 1.0108 | 0 | 448.247 | 0 | 0 | 448.247 | 0 | 0 | 444.6205 | 0 | 0 | 0 | 0 | 435.9661 | 0 | 0 | 0 | 0 | 0 | 0 | 448.247 | 892.8675 | 1328.8336 | 0 | 0 | 0 | 0 | 0 | 0 | 448.247 | 892.8675 | 1328.8336 | 0 | 0 | 0 | 20789.8105 | 20508.4842 | 20789.8105 | 15928.9575 | 6929.9368 | 20673.8183 | 20630.2025 | 20673.8183 | 15915.0631 | 6891.2728 | 20342.6403 | 20561.3875 | 20342.6403 | 15752.6896 | 6780.8801 | 6159.9438 | 6125.5758 | 6027.449 | 0.055922 | 0.055644 | 0.055367 | 0 | 178.4308 | 0 | 0 | 178.4308 | 0 | 0 | 177.4353 | 0 | 0 | 177.4353 | 0 | 0 | 174.5929 | 0 | 0 | 174.5929 | 0 | 0 | 0 | 0 | 2676.4625 | 2661.5298 | 2618.8942 | 0 | 0 | 0 | 0 | 0 | 0 | 2676.4625 | 2661.5298 | 2618.8942 | 0 | 0 | 0 | 178.4308 | 355.8662 | 530.4591 | 0 | 0 | 0 | 0 | 0 | 0 | 178.4308 | 355.8662 | 530.4591 | 0 | 0 | 0 | 4.5 | -1.1707 | 0.73985 | 4.5 | -1.1321 | 0.74842 | 4.5 | -1.0887 | 0.75806 | 0 | 448.247 | 0 | 0 | 448.247 | 0 | 0 | 444.6205 | 0 | 0 | 0 | 0 | 435.9661 | 0 | 0 | 0 | 0 | 0 | 0 | 448.247 | 892.8675 | 1328.8336 | 0 | 0 | 0 | 0 | 0 | 0 | 448.247 | 892.8675 | 1328.8336 | 0 | 0 | 0 | 55709.1708 | 41216.4886 | 55709.1708 | 32012.8826 | 0 | 55258.4663 | 41356.4153 | 55258.4663 | 31904.1929 | 0 | 54182.8809 | 41074.1377 | 54182.8809 | 31468.1167 | 0 | 12379.8157 | 12279.6592 | 12040.6402 | 0.11239 | 0.11183 | 0.11127 | 0 | 358.5976 | 0 | 0 | 358.5976 | 0 | 0 | 355.6964 | 0 | 0 | 355.6964 | 0 | 0 | 348.7729 | 0 | 0 | 348.7729 | 0 | 0 | 0 | 0 | 5378.9635 | 5335.446 | 5231.5935 | 0 | 0 | 0 | 0 | 0 | 0 | 5378.9635 | 5335.446 | 5231.5935 | 0 | 0 | 0 | 358.5976 | 714.294 | 1063.0669 | 0 | 0 | 0 | 0 | 0 | 0 | 358.5976 | 714.294 | 1063.0669 | 0 | 0 | 0
| 1312 | Business | Food Sales | HVAC | Gas | 02-370 | 02-370.09 | Boilers | [02-370]_Business_HVAC_Water Boiler Stack Economizer_ADD_Gas_per kBtu/hr | no economizer | with economizer | ENGINEER | 0 | 0.028966 | 0 | 0 | 0 | 0 | 4.5 | 15 | 0 | 0.387 | 0.612 | 0 | 0.001 | 1 | 1 | Additions on Existing | 9.8164 | #NUM! | 0 | 0.45842 | 0 | 0 | 0.45842 | 0 | 3.2988 | 0 | 0 | 0 | 0.030561 | 0 | 3.3293 | 1.6556 | 1.6738 | 2.011 | 0 | 3.3373 | 0 | 0 | 0 | 0.030561 | 0 | 3.3679 | 1.6556 | 1.7123 | 2.0343 | 0 | 3.3807 | 0 | 0 | 0 | 0.030561 | 0 | 3.4113 | 1.6556 | 1.7557 | 2.0605 | per kBtu/hr | 0 | 0 | 0.005 | 0 | 0 | 0 | 0 | 0 | 0 | 0 | 0 | 0 | 0 | 0 | 0 | 0 | 0 | 0 | 0 | 0 | 0 | 0 | 0 | 0 | 0 | 0 | 0 | 0 | 0 | 0 | 0 | 0 | 0 | 0 | 0 | 0 | 0 | 0 | 0 | 0 | 0 | 0 | 0 | 0 | 0 | 0 | 0 | 0 | 0 | 0 | 0 | 0 | 0 | 0 | 0 | 0 | 0 | 0 | 0 | 0 | 0 | 0 | 0 | 0 | 0 | 0 | 0 | 0 | 0 | 0 | 0 | 0 | 0 | 0 | 0 | 0 | 0 | 0 | 0 | 0 | 0 | 0 | 0 | 0 | 0 | 0 | 0 | 0 | 0 | #NUM! | #NUM! | #NUM! | 0 | 0 | 0 | 0 | 0 | 0 | 0 | 0 | 0 | 0 | 0 | 0 | 0 | 0 | 0 | 0 | 0 | 0 | 0 | 0 | 0 | 0 | 0 | 0 | 0 | 0 | 0 | 0 | 0 | 0 | 0 | 0 | 0 | 0 | 0 | 0 | 0 | 0 | 0 | 0 | 0 | 0 | 0 | 0 | 0 | 0 | 0 | 0 | 0 | 0 | 0 | 1 | 1 | 1 | 1 | 1 | 1 | 1 | 3.375 | -0.04567 | 0.98647 | 3.375 | -0.0071203 | 0.99789 | 3.375 | 0.036292 | 1.0108 | 0 | 0 | 0 | 0 | 0 | 0 | 0 | 0 | 0 | 0 | 0 | 0 | 0 | 0 | 0 | 0 | 0 | 0 | 0 | 0 | 0 | 0 | 0 | 0 | 0 | 0 | 0 | 0 | 0 | 0 | 0 | 0 | 0 | 0 | 0 | 0 | 0 | 0 | 0 | 0 | 0 | 0 | 0 | 0 | 0 | 0 | 0 | 0 | 0 | 0 | 0 | 0 | #NUM! | #NUM! | #NUM! | 0 | 0 | 0 | 0 | 0 | 0 | 0 | 0 | 0 | 0 | 0 | 0 | 0 | 0 | 0 | 0 | 0 | 0 | 0 | 0 | 0 | 0 | 0 | 0 | 0 | 0 | 0 | 0 | 0 | 0 | 0 | 0 | 0 | 0 | 0 | 0 | 0 | 0 | 0 | 0 | 0 | 0 | 0 | 0 | 0 | 0 | 0 | 0 | 0 | 0 | 0 | 4.5 | -1.1707 | 0.73985 | 4.5 | -1.1321 | 0.74842 | 4.5 | -1.0887 | 0.75806 | 0 | 0 | 0 | 0 | 0 | 0 | 0 | 0 | 0 | 0 | 0 | 0 | 0 | 0 | 0 | 0 | 0 | 0 | 0 | 0 | 0 | 0 | 0 | 0 | 0 | 0 | 0 | 0 | 0 | 0 | 0 | 0 | 0 | 0 | 0 | 0 | 0 | 0 | 0 | 0 | 0 | 0 | 0 | 0 | 0 | 0 | 0 | 0 | 0 | 0 | 0 | 0 | #NUM! | #NUM! | #NUM! | 0 | 0 | 0 | 0 | 0 | 0 | 0 | 0 | 0 | 0 | 0 | 0 | 0 | 0 | 0 | 0 | 0 | 0 | 0 | 0 | 0 | 0 | 0 | 0 | 0 | 0 | 0 | 0 | 0 | 0 | 0 | 0 | 0 | 0 | 0 | 0 | 0 | 0 | 0 | 0 | 0 | 0 | 0 | 0 | 0 | 0 | 0 | 0 | 0 | 0 | 0
| 1313 | Business | Manufacturing/Industrial | HVAC | Gas | 02-370 | 02-370.10 | Boilers | [02-370]_Business_HVAC_Water Boiler Stack Economizer_ADD_Gas_per kBtu/hr | no economizer | with economizer | ENGINEER | 0 | 0.028966 | 0 | 0 | 0 | 0 | 4.5 | 15 | 0 | 0.387 | 0.612 | 0 | 0.001 | 1 | 1 | Additions on Existing | 9.8164 | #NUM! | 0 | 0.45842 | 0 | 0 | 0.45842 | 0 | 3.2988 | 0 | 0 | 0 | 0.030561 | 0 | 3.3293 | 1.8969 | 1.4324 | 1.7551 | 0 | 3.3373 | 0 | 0 | 0 | 0.030561 | 0 | 3.3679 | 1.8969 | 1.471 | 1.7755 | 0 | 3.3807 | 0 | 0 | 0 | 0.030561 | 0 | 3.4113 | 1.8969 | 1.5144 | 1.7983 | per kBtu/hr | 21.8114 | 90364.5363 | 0.005 | 0 | 369.563 | 0 | 0 | 369.563 | 0 | 0 | 366.5731 | 0 | 0 | 0 | 0 | 359.4379 | 0 | 0 | 0 | 0 | 0 | 0 | 369.563 | 736.1361 | 1095.574 | 0 | 0 | 0 | 0 | 0 | 0 | 369.563 | 736.1361 | 1095.574 | 0 | 0 | 0 | 0 | 369.563 | 0 | 0 | 369.563 | 0 | 0 | 366.5731 | 0 | 0 | 0 | 0 | 359.4379 | 0 | 0 | 0 | 0 | 0 | 0 | 369.563 | 736.1361 | 1095.574 | 0 | 0 | 0 | 0 | 0 | 0 | 369.563 | 736.1361 | 1095.574 | 0 | 0 | 0 | 1855.429 | 3256.5355 | 1855.429 | 2869.3492 | 2546.1806 | 1854.9392 | 3293.373 | 1854.9392 | 2882.1699 | 2545.5084 | 1838.7966 | 3306.7946 | 1838.7966 | 2873.9771 | 2523.3561 | 978.1355 | 977.8773 | 969.3673 | 0.01077 | 0.010717 | 0.010664 | 0 | 28.333 | 0 | 0 | 28.333 | 0 | 0 | 28.3255 | 0 | 0 | 28.3255 | 0 | 0 | 28.079 | 0 | 0 | 28.079 | 0 | 0 | 0 | 0 | 424.9946 | 424.8824 | 421.1849 | 0 | 0 | 0 | 0 | 0 | 0 | 424.9946 | 424.8824 | 421.1849 | 0 | 0 | 0 | 28.333 | 56.6585 | 84.7375 | 0 | 0 | 0 | 0 | 0 | 0 | 28.333 | 56.6585 | 84.7375 | 0 | 0 | 0 | 1 | 1 | 1 | 1 | 1 | 1 | 1 | 3.375 | -0.04567 | 0.98647 | 3.375 | -0.0071203 | 0.99789 | 3.375 | 0.036292 | 1.0108 | 0 | 369.563 | 0 | 0 | 369.563 | 0 | 0 | 366.5731 | 0 | 0 | 0 | 0 | 359.4379 | 0 | 0 | 0 | 0 | 0 | 0 | 369.563 | 736.1361 | 1095.574 | 0 | 0 | 0 | 0 | 0 | 0 | 369.563 | 736.1361 | 1095.574 | 0 | 0 | 0 | 18387.1139 | 18138.3007 | 18387.1139 | 15981.7443 | 6129.038 | 18282.7714 | 18244.2 | 18282.7714 | 15966.2707 | 6094.2571 | 17980.9993 | 18174.3515 | 17980.9993 | 15795.5593 | 5993.6664 | 5448.0337 | 5417.1174 | 5327.7035 | 0.05999 | 0.059691 | 0.059394 | 0 | 157.8094 | 0 | 0 | 157.8094 | 0 | 0 | 156.9139 | 0 | 0 | 156.9139 | 0 | 0 | 154.3239 | 0 | 0 | 154.3239 | 0 | 0 | 0 | 0 | 2367.1414 | 2353.7085 | 2314.8586 | 0 | 0 | 0 | 0 | 0 | 0 | 2367.1414 | 2353.7085 | 2314.8586 | 0 | 0 | 0 | 157.8094 | 314.7233 | 469.0472 | 0 | 0 | 0 | 0 | 0 | 0 | 157.8094 | 314.7233 | 469.0472 | 0 | 0 | 0 | 4.5 | -1.1707 | 0.73985 | 4.5 | -1.1321 | 0.74842 | 4.5 | -1.0887 | 0.75806 | 0 | 369.563 | 0 | 0 | 369.563 | 0 | 0 | 366.5731 | 0 | 0 | 0 | 0 | 359.4379 | 0 | 0 | 0 | 0 | 0 | 0 | 369.563 | 736.1361 | 1095.574 | 0 | 0 | 0 | 0 | 0 | 0 | 369.563 | 736.1361 | 1095.574 | 0 | 0 | 0 | 45930.1458 | 33981.4666 | 45930.1458 | 29941.2343 | 0 | 45558.5566 | 34096.831 | 45558.5566 | 29839.5782 | 0 | 44671.7764 | 33864.1036 | 44671.7764 | 29431.7219 | 0 | 10206.6991 | 10124.1237 | 9927.0614 | 0.11239 | 0.11183 | 0.11127 | 0 | 295.6504 | 0 | 0 | 295.6504 | 0 | 0 | 293.2585 | 0 | 0 | 293.2585 | 0 | 0 | 287.5503 | 0 | 0 | 287.5503 | 0 | 0 | 0 | 0 | 4434.756 | 4398.8774 | 4313.2549 | 0 | 0 | 0 | 0 | 0 | 0 | 4434.756 | 4398.8774 | 4313.2549 | 0 | 0 | 0 | 295.6504 | 588.9089 | 876.4592 | 0 | 0 | 0 | 0 | 0 | 0 | 295.6504 | 588.9089 | 876.4592 | 0 | 0 | 0
| 1314 | Business | Office | HVAC Motors | Electric | 02-188 | 02-188.01 | HVAC Motors | [02-188]_Business_HVAC Motors_HVAC EC Motor_Small_ROB_Electric_per unit | w/o ECM | w/ ECM | ENGINEER | 411.2695 | 0 | 0 | 0 | 0.15926 | 0 | 97.7 | 20 | 0.632 | 0.23 | 0.36 | 0.19 | 0.22 | 1 | 1 | Replace on Burnout | 3.055 | 0.011878 | 8225.3897 | 0 | 0 | 0 | 31.9803 | 454.6229 | 0 | 0 | 0 | 648.9929 | 0 | 0 | 1103.6158 | 40.8713 | 1062.7445 | 27.0022 | 456.6172 | 0 | 0 | 0 | 651.3103 | 0 | 0 | 1107.9275 | 40.8713 | 1067.0562 | 27.1077 | 460.6813 | 0 | 0 | 0 | 655.6278 | 0 | 0 | 1116.3091 | 40.8713 | 1075.4378 | 27.3128 | per unit | 0.0043105 | 105.91 | 0.005 | 2188.7662 | 0 | 0 | 0 | 8.0658 | 0.53568 | 2199.7101 | 0 | 0 | 0 | 0.53836 | 2210.7086 | 0 | 0 | 0 | 0.54105 | 2188.7662 | 4388.4763 | 6599.1849 | 0 | 0 | 0 | 0 | 0 | 0 | 0 | 0 | 0 | 8.0658 | 16.172 | 24.3187 | 0.53568 | 1.074 | 1.6151 | 2188.7662 | 0 | 0 | 0 | 8.0658 | 0.53568 | 2199.7101 | 0 | 0 | 0 | 0.53836 | 2210.7086 | 0 | 0 | 0 | 0.54105 | 2188.7662 | 1.074 | 6599.1849 | 0 | 0 | 0 | 0 | 0 | 0 | 0 | 0 | 0 | 8.0658 | 16.172 | 24.3187 | 0.53568 | 1.074 | 1.6151 | 143.328 | 3870.1746 | 143.328 | 4935.1647 | 199.2877 | 144.2411 | 3910.0477 | 144.2411 | 5019.8582 | 200.5573 | 145.2435 | 3967.005 | 145.2435 | 5133.0901 | 201.951 | 3.5068 | 3.5292 | 3.5537 | 0.032947 | 0.032783 | 0.03262 | 1442.2454 | 0 | 0 | 0 | 5.3148 | 0.35298 | 1451.4336 | 0 | 0 | 0 | 5.3487 | 0.35523 | 1461.5201 | 0 | 0 | 0 | 5.3859 | 0.3577 | 28844.9072 | 29028.6728 | 29230.4012 | 0 | 0 | 0 | 0 | 0 | 0 | 0 | 0 | 0 | 106.2967 | 106.9739 | 107.7173 | 1442.2454 | 0.7082 | 4355.1991 | 0 | 0 | 0 | 0 | 0 | 0 | 0 | 0 | 0 | 5.3148 | 10.6635 | 16.0494 | 0.35298 | 0.7082 | 1.0659 | 1 | 1 | 1 | 1 | 1 | 1 | 1 | 73.275 | 1030.3408 | 15.0613 | 73.275 | 1034.6525 | 15.1201 | 73.275 | 1043.0341 | 15.2345 | 2188.7662 | 0 | 0 | 0 | 8.0658 | 0.53568 | 2199.7101 | 0 | 0 | 0 | 0.53836 | 2210.7086 | 0 | 0 | 0 | 0.54105 | 2188.7662 | 1.074 | 6599.1849 | 0 | 0 | 0 | 0 | 0 | 0 | 0 | 0 | 0 | 8.0658 | 16.172 | 24.3187 | 0.53568 | 1.074 | 1.6151 | 301.4142 | 4539.685 | 301.4142 | 5788.9101 | 100.4714 | 303.0306 | 4581.8626 | 303.0306 | 5882.3581 | 101.0102 | 304.7027 | 4641.9975 | 304.7027 | 6006.494 | 101.5676 | 4.1135 | 4.1355 | 4.1583 | 0.038646 | 0.038454 | 0.038262 | 1691.7427 | 0 | 0 | 0 | 6.2343 | 0.41404 | 1700.8154 | 0 | 0 | 0 | 6.2677 | 0.41626 | 1710.2001 | 0 | 0 | 0 | 6.3023 | 0.41856 | 33834.8535 | 34016.309 | 34204.0028 | 0 | 0 | 0 | 0 | 0 | 0 | 0 | 0 | 0 | 124.6852 | 125.3539 | 126.0456 | 1691.7427 | 0.8303 | 5102.7583 | 0 | 0 | 0 | 0 | 0 | 0 | 0 | 0 | 0 | 6.2343 | 12.502 | 18.8042 | 0.41404 | 0.8303 | 1.2489 | 97.7 | 1005.9158 | 11.296 | 97.7 | 1010.2275 | 11.3401 | 97.7 | 1018.6091 | 11.4259 | 2188.7662 | 0 | 0 | 0 | 8.0658 | 0.53568 | 2199.7101 | 0 | 0 | 0 | 0.53836 | 2210.7086 | 0 | 0 | 0 | 0.54105 | 2188.7662 | 1.074 | 6599.1849 | 0 | 0 | 0 | 0 | 0 | 0 | 0 | 0 | 0 | 8.0658 | 16.172 | 24.3187 | 0.53568 | 1.074 | 1.6151 | 415.9656 | 4698.7331 | 415.9656 | 5991.7249 | 0 | 418.0455 | 4740.6762 | 418.0455 | 6086.2486 | 0 | 420.1357 | 4800.4224 | 420.1357 | 6211.4872 | 0 | 4.2576 | 4.2789 | 4.3003 | 0.04 | 0.039801 | 0.039603 | 1751.013 | 0 | 0 | 0 | 6.4527 | 0.42855 | 1759.768 | 0 | 0 | 0 | 6.4849 | 0.43069 | 1768.5669 | 0 | 0 | 0 | 6.5174 | 0.43284 | 35020.2595 | 35195.3608 | 35371.3376 | 0 | 0 | 0 | 0 | 0 | 0 | 0 | 0 | 0 | 129.0536 | 129.6989 | 130.3474 | 1751.013 | 0.85923 | 5279.3479 | 0 | 0 | 0 | 0 | 0 | 0 | 0 | 0 | 0 | 6.4527 | 12.9376 | 19.455 | 0.42855 | 0.85923 | 1.2921
| 1315 | Business | Retail | HVAC Motors | Electric | 02-188 | 02-188.02 | HVAC Motors | [02-188]_Business_HVAC Motors_HVAC EC Motor_Small_ROB_Electric_per unit | w/o ECM | w/ ECM | ENGINEER | 411.2695 | 0 | 0 | 0 | 0.15926 | 0 | 97.7 | 20 | 0.632 | 0.23 | 0.36 | 0.19 | 0.22 | 1 | 1 | Replace on Burnout | 3.055 | 0.011878 | 8225.3897 | 0 | 0 | 0 | 31.9803 | 454.6229 | 0 | 0 | 0 | 648.9929 | 0 | 0 | 1103.6158 | 40.8713 | 1062.7445 | 27.0022 | 456.6172 | 0 | 0 | 0 | 651.3103 | 0 | 0 | 1107.9275 | 40.8713 | 1067.0562 | 27.1077 | 460.6813 | 0 | 0 | 0 | 655.6278 | 0 | 0 | 1116.3091 | 40.8713 | 1075.4378 | 27.3128 | per unit | 0.0092367 | 79.1494 | 0.005 | 1635.7256 | 0 | 0 | 0 | 6.0278 | 0.40033 | 1643.9042 | 0 | 0 | 0 | 0.40233 | 1652.1237 | 0 | 0 | 0 | 0.40434 | 1635.7256 | 3279.6298 | 4931.7536 | 0 | 0 | 0 | 0 | 0 | 0 | 0 | 0 | 0 | 6.0278 | 12.0858 | 18.1741 | 0.40033 | 0.80266 | 1.207 | 1635.7256 | 0 | 0 | 0 | 6.0278 | 0.40033 | 1643.9042 | 0 | 0 | 0 | 0.40233 | 1652.1237 | 0 | 0 | 0 | 0.40434 | 1635.7256 | 0.80266 | 4931.7536 | 0 | 0 | 0 | 0 | 0 | 0 | 0 | 0 | 0 | 6.0278 | 12.0858 | 18.1741 | 0.40033 | 0.80266 | 1.207 | 93.5472 | 2525.9826 | 93.5472 | 3345.0954 | 130.0709 | 94.212 | 2553.8734 | 94.212 | 3404.5803 | 130.9953 | 94.9652 | 2593.7639 | 94.9652 | 3484.3676 | 132.0425 | 2.2888 | 2.3051 | 2.3235 | 0.028774 | 0.028631 | 0.028488 | 941.3236 | 0 | 0 | 0 | 3.4689 | 0.23038 | 948.0135 | 0 | 0 | 0 | 3.4935 | 0.23202 | 955.5919 | 0 | 0 | 0 | 3.5215 | 0.23387 | 18826.472 | 18960.2691 | 19111.8389 | 0 | 0 | 0 | 0 | 0 | 0 | 0 | 0 | 0 | 69.3777 | 69.8707 | 70.4293 | 941.3236 | 0.4624 | 2844.929 | 0 | 0 | 0 | 0 | 0 | 0 | 0 | 0 | 0 | 3.4689 | 6.9624 | 10.4839 | 0.23038 | 0.4624 | 0.69627 | 1 | 1 | 1 | 1 | 1 | 1 | 1 | 73.275 | 1030.3408 | 15.0613 | 73.275 | 1034.6525 | 15.1201 | 73.275 | 1043.0341 | 15.2345 | 1635.7256 | 0 | 0 | 0 | 6.0278 | 0.40033 | 1643.9042 | 0 | 0 | 0 | 0.40233 | 1652.1237 | 0 | 0 | 0 | 0.40434 | 1635.7256 | 0.80266 | 4931.7536 | 0 | 0 | 0 | 0 | 0 | 0 | 0 | 0 | 0 | 6.0278 | 12.0858 | 18.1741 | 0.40033 | 0.80266 | 1.207 | 208.9588 | 3147.1876 | 208.9588 | 4167.7416 | 69.6529 | 210.1027 | 3176.7804 | 210.1027 | 4234.9804 | 70.0342 | 211.2952 | 3218.9797 | 211.2952 | 4324.2595 | 70.4317 | 2.8517 | 2.8673 | 2.8836 | 0.03585 | 0.035672 | 0.035494 | 1172.8196 | 0 | 0 | 0 | 4.322 | 0.28704 | 1179.2403 | 0 | 0 | 0 | 4.3456 | 0.28861 | 1185.9333 | 0 | 0 | 0 | 4.3703 | 0.29025 | 23456.3925 | 23584.8067 | 23718.6662 | 0 | 0 | 0 | 0 | 0 | 0 | 0 | 0 | 0 | 86.4394 | 86.9127 | 87.406 | 1172.8196 | 0.57565 | 3537.9933 | 0 | 0 | 0 | 0 | 0 | 0 | 0 | 0 | 0 | 4.322 | 8.6676 | 13.0379 | 0.28704 | 0.57565 | 0.86589 | 97.7 | 1005.9158 | 11.296 | 97.7 | 1010.2275 | 11.3401 | 97.7 | 1018.6091 | 11.4259 | 1635.7256 | 0 | 0 | 0 | 6.0278 | 0.40033 | 1643.9042 | 0 | 0 | 0 | 0.40233 | 1652.1237 | 0 | 0 | 0 | 0.40434 | 1635.7256 | 0.80266 | 4931.7536 | 0 | 0 | 0 | 0 | 0 | 0 | 0 | 0 | 0 | 6.0278 | 12.0858 | 18.1741 | 0.40033 | 0.80266 | 1.207 | 291.4337 | 3292.025 | 291.4337 | 4359.5461 | 0 | 292.8909 | 3321.4112 | 292.8909 | 4427.7884 | 0 | 294.3553 | 3363.2705 | 294.3553 | 4518.0946 | 0 | 2.9829 | 2.9979 | 3.0128 | 0.0375 | 0.037313 | 0.037128 | 1226.7942 | 0 | 0 | 0 | 4.5209 | 0.30025 | 1232.9282 | 0 | 0 | 0 | 4.5435 | 0.30175 | 1239.0928 | 0 | 0 | 0 | 4.5662 | 0.30326 | 24535.8839 | 24658.5633 | 24781.8561 | 0 | 0 | 0 | 0 | 0 | 0 | 0 | 0 | 0 | 90.4175 | 90.8696 | 91.3239 | 1226.7942 | 0.602 | 3698.8152 | 0 | 0 | 0 | 0 | 0 | 0 | 0 | 0 | 0 | 4.5209 | 9.0644 | 13.6305 | 0.30025 | 0.602 | 0.90525
| 1316 | Business | Food Service | HVAC Motors | Electric | 02-188 | 02-188.03 | HVAC Motors | [02-188]_Business_HVAC Motors_HVAC EC Motor_Small_ROB_Electric_per unit | w/o ECM | w/ ECM | ENGINEER | 411.2695 | 0 | 0 | 0 | 0.15926 | 0 | 97.7 | 20 | 0.632 | 0.23 | 0.36 | 0.19 | 0.22 | 1 | 1 | Replace on Burnout | 3.055 | 0.011878 | 8225.3897 | 0 | 0 | 0 | 31.9803 | 454.6229 | 0 | 0 | 0 | 648.9929 | 0 | 0 | 1324.3389 | 40.8713 | 1283.4676 | 32.4027 | 456.6172 | 0 | 0 | 0 | 651.3103 | 0 | 0 | 1329.513 | 40.8713 | 1288.6418 | 32.5293 | 460.6813 | 0 | 0 | 0 | 655.6278 | 0 | 0 | 1339.5709 | 40.8713 | 1298.6996 | 32.7753 | per unit | 0.0067093 | 10.755 | 0.005 | 222.2663 | 0 | 0 | 0 | 0.81908 | 0.054398 | 223.3777 | 0 | 0 | 0 | 0.05467 | 224.4946 | 0 | 0 | 0 | 0.054943 | 222.2663 | 445.644 | 670.1386 | 0 | 0 | 0 | 0 | 0 | 0 | 0 | 0 | 0 | 0.81908 | 1.6422 | 2.4695 | 0.054398 | 0.10907 | 0.16401 | 222.2663 | 0 | 0 | 0 | 0.81908 | 0.054398 | 223.3777 | 0 | 0 | 0 | 0.05467 | 224.4946 | 0 | 0 | 0 | 0.054943 | 222.2663 | 0.10907 | 670.1386 | 0 | 0 | 0 | 0 | 0 | 0 | 0 | 0 | 0 | 0.81908 | 1.6422 | 2.4695 | 0.054398 | 0.10907 | 0.16401 | 13.1035 | 424.5876 | 13.1035 | 552.905 | 18.2195 | 13.1924 | 429.1406 | 13.1924 | 562.6002 | 18.3432 | 13.292 | 435.6501 | 13.292 | 575.5902 | 18.4816 | 0.3206 | 0.32278 | 0.32522 | 0.029661 | 0.029514 | 0.029367 | 131.8544 | 0 | 0 | 0 | 0.4859 | 0.03227 | 132.7497 | 0 | 0 | 0 | 0.4892 | 0.032489 | 133.7515 | 0 | 0 | 0 | 0.49289 | 0.032735 | 2637.0881 | 2654.9937 | 2675.0298 | 0 | 0 | 0 | 0 | 0 | 0 | 0 | 0 | 0 | 9.718 | 9.784 | 9.8578 | 131.8544 | 0.06476 | 398.3556 | 0 | 0 | 0 | 0 | 0 | 0 | 0 | 0 | 0 | 0.4859 | 0.9751 | 1.468 | 0.03227 | 0.06476 | 0.097494 | 1 | 1 | 1 | 1 | 1 | 1 | 1 | 73.275 | 1251.0639 | 18.0735 | 73.275 | 1256.238 | 18.1442 | 73.275 | 1266.2959 | 18.2814 | 222.2663 | 0 | 0 | 0 | 0.81908 | 0.054398 | 223.3777 | 0 | 0 | 0 | 0.05467 | 224.4946 | 0 | 0 | 0 | 0.054943 | 222.2663 | 0.10907 | 670.1386 | 0 | 0 | 0 | 0 | 0 | 0 | 0 | 0 | 0 | 0.81908 | 1.6422 | 2.4695 | 0.054398 | 0.10907 | 0.16401 | 28.5896 | 516.7151 | 28.5896 | 672.875 | 9.5299 | 28.7441 | 521.5379 | 28.7441 | 683.7324 | 9.5814 | 28.9044 | 528.4137 | 28.9044 | 698.1515 | 9.6348 | 0.39017 | 0.39228 | 0.39446 | 0.036097 | 0.035918 | 0.035739 | 160.4643 | 0 | 0 | 0 | 0.59133 | 0.039272 | 161.3317 | 0 | 0 | 0 | 0.59453 | 0.039485 | 162.2314 | 0 | 0 | 0 | 0.59784 | 0.039705 | 3209.2865 | 3226.6343 | 3244.6277 | 0 | 0 | 0 | 0 | 0 | 0 | 0 | 0 | 0 | 11.8266 | 11.8905 | 11.9568 | 160.4643 | 0.078757 | 484.0274 | 0 | 0 | 0 | 0 | 0 | 0 | 0 | 0 | 0 | 0.59133 | 1.1859 | 1.7837 | 0.039272 | 0.078757 | 0.11846 | 97.7 | 1226.6389 | 13.5552 | 97.7 | 1231.813 | 13.6081 | 97.7 | 1241.8709 | 13.7111 | 222.2663 | 0 | 0 | 0 | 0.81908 | 0.054398 | 223.3777 | 0 | 0 | 0 | 0.05467 | 224.4946 | 0 | 0 | 0 | 0.054943 | 222.2663 | 0.10907 | 670.1386 | 0 | 0 | 0 | 0 | 0 | 0 | 0 | 0 | 0 | 0.81908 | 1.6422 | 2.4695 | 0.054398 | 0.10907 | 0.16401 | 39.6007 | 536.794 | 39.6007 | 699.022 | 0 | 39.7987 | 541.5857 | 39.7987 | 710.0149 | 0 | 39.9977 | 548.4112 | 39.9977 | 724.5726 | 0 | 0.40533 | 0.40736 | 0.40939 | 0.0375 | 0.037313 | 0.037128 | 166.6998 | 0 | 0 | 0 | 0.61431 | 0.040798 | 167.5333 | 0 | 0 | 0 | 0.61738 | 0.041002 | 168.3709 | 0 | 0 | 0 | 0.62047 | 0.041207 | 3333.9952 | 3350.6652 | 3367.4185 | 0 | 0 | 0 | 0 | 0 | 0 | 0 | 0 | 0 | 12.2861 | 12.3476 | 12.4093 | 166.6998 | 0.081801 | 502.6039 | 0 | 0 | 0 | 0 | 0 | 0 | 0 | 0 | 0 | 0.61431 | 1.2317 | 1.8522 | 0.040798 | 0.081801 | 0.12301
| 1317 | Business | Healthcare/Hospitals | HVAC Motors | Electric | 02-188 | 02-188.04 | HVAC Motors | [02-188]_Business_HVAC Motors_HVAC EC Motor_Small_ROB_Electric_per unit | w/o ECM | w/ ECM | ENGINEER | 411.2695 | 0 | 0 | 0 | 0.15926 | 0 | 97.7 | 20 | 0.632 | 0.23 | 0.36 | 0.19 | 0.22 | 1 | 1 | Replace on Burnout | 3.055 | 0.011878 | 8225.3897 | 0 | 0 | 0 | 31.9803 | 454.6229 | 0 | 0 | 0 | 648.9929 | 0 | 0 | 1103.6158 | 33.5939 | 1070.0219 | 32.8517 | 456.6172 | 0 | 0 | 0 | 651.3103 | 0 | 0 | 1107.9275 | 33.5939 | 1074.3336 | 32.98 | 460.6813 | 0 | 0 | 0 | 655.6278 | 0 | 0 | 1116.3091 | 33.5939 | 1082.7152 | 33.2295 | per unit | 0.0031411 | 8.5312 | 0.005 | 176.3086 | 0 | 0 | 0 | 0.64972 | 0.04315 | 177.1902 | 0 | 0 | 0 | 0.043366 | 178.0761 | 0 | 0 | 0 | 0.043583 | 176.3086 | 353.4988 | 531.5749 | 0 | 0 | 0 | 0 | 0 | 0 | 0 | 0 | 0 | 0.64972 | 1.3027 | 1.9589 | 0.04315 | 0.086516 | 0.1301 | 176.3086 | 0 | 0 | 0 | 0.64972 | 0.04315 | 177.1902 | 0 | 0 | 0 | 0.043366 | 178.0761 | 0 | 0 | 0 | 0.043583 | 176.3086 | 0.086516 | 531.5749 | 0 | 0 | 0 | 0 | 0 | 0 | 0 | 0 | 0 | 0.64972 | 1.3027 | 1.9589 | 0.04315 | 0.086516 | 0.1301 | 7.6861 | 252.5018 | 7.6861 | 333.2626 | 14.6672 | 7.7469 | 255.4915 | 7.7469 | 339.4528 | 14.7831 | 7.8177 | 259.7799 | 7.8177 | 347.8004 | 14.9183 | 0.2288 | 0.2306 | 0.23271 | 0.026685 | 0.026552 | 0.02642 | 94.0964 | 0 | 0 | 0 | 0.34676 | 0.023029 | 94.84 | 0 | 0 | 0 | 0.3495 | 0.023211 | 95.7079 | 0 | 0 | 0 | 0.35269 | 0.023424 | 1881.9281 | 1896.8 | 1914.157 | 0 | 0 | 0 | 0 | 0 | 0 | 0 | 0 | 0 | 6.9351 | 6.9899 | 7.0539 | 94.0964 | 0.046241 | 284.6443 | 0 | 0 | 0 | 0 | 0 | 0 | 0 | 0 | 0 | 0.34676 | 0.69625 | 1.0489 | 0.023029 | 0.046241 | 0.069664 | 1 | 1 | 1 | 1 | 1 | 1 | 1 | 73.275 | 1030.3408 | 15.0613 | 73.275 | 1034.6525 | 15.1201 | 73.275 | 1043.0341 | 15.2345 | 176.3086 | 0 | 0 | 0 | 0.64972 | 0.04315 | 177.1902 | 0 | 0 | 0 | 0.043366 | 178.0761 | 0 | 0 | 0 | 0.043583 | 176.3086 | 0.086516 | 531.5749 | 0 | 0 | 0 | 0 | 0 | 0 | 0 | 0 | 0 | 0.64972 | 1.3027 | 1.9589 | 0.04315 | 0.086516 | 0.1301 | 22.5195 | 339.1721 | 22.5195 | 447.6538 | 7.5065 | 22.6428 | 342.3616 | 22.6428 | 454.8708 | 7.5476 | 22.7713 | 346.91 | 22.7713 | 464.4526 | 7.5904 | 0.30733 | 0.30901 | 0.31077 | 0.035845 | 0.035666 | 0.035489 | 126.3947 | 0 | 0 | 0 | 0.46578 | 0.030934 | 127.0867 | 0 | 0 | 0 | 0.46833 | 0.031103 | 127.8082 | 0 | 0 | 0 | 0.47099 | 0.03128 | 2527.8933 | 2541.7348 | 2556.165 | 0 | 0 | 0 | 0 | 0 | 0 | 0 | 0 | 0 | 9.3156 | 9.3666 | 9.4198 | 126.3947 | 0.062038 | 381.2897 | 0 | 0 | 0 | 0 | 0 | 0 | 0 | 0 | 0 | 0.46578 | 0.93411 | 1.4051 | 0.030934 | 0.062038 | 0.093318 | 97.7 | 1005.9158 | 11.296 | 97.7 | 1010.2275 | 11.3401 | 97.7 | 1018.6091 | 11.4259 | 176.3086 | 0 | 0 | 0 | 0.64972 | 0.04315 | 177.1902 | 0 | 0 | 0 | 0.043366 | 178.0761 | 0 | 0 | 0 | 0.043583 | 176.3086 | 0.086516 | 531.5749 | 0 | 0 | 0 | 0 | 0 | 0 | 0 | 0 | 0 | 0.64972 | 1.3027 | 1.9589 | 0.04315 | 0.086516 | 0.1301 | 31.4125 | 354.8348 | 31.4125 | 468.3261 | 0 | 31.5696 | 358.0022 | 31.5696 | 475.6513 | 0 | 31.7274 | 362.5141 | 31.7274 | 485.3437 | 0 | 0.32152 | 0.32313 | 0.32474 | 0.0375 | 0.037313 | 0.037128 | 132.2315 | 0 | 0 | 0 | 0.48729 | 0.032363 | 132.8926 | 0 | 0 | 0 | 0.48972 | 0.032524 | 133.5571 | 0 | 0 | 0 | 0.49217 | 0.032687 | 2644.6293 | 2657.8524 | 2671.1417 | 0 | 0 | 0 | 0 | 0 | 0 | 0 | 0 | 0 | 9.7458 | 9.7945 | 9.8435 | 132.2315 | 0.064887 | 398.6812 | 0 | 0 | 0 | 0 | 0 | 0 | 0 | 0 | 0 | 0.48729 | 0.97701 | 1.4692 | 0.032363 | 0.064887 | 0.097574
| 1318 | Business | Campus/Education | HVAC Motors | Electric | 02-188 | 02-188.05 | HVAC Motors | [02-188]_Business_HVAC Motors_HVAC EC Motor_Small_ROB_Electric_per unit | w/o ECM | w/ ECM | ENGINEER | 411.2695 | 0 | 0 | 0 | 0.15926 | 0 | 97.7 | 20 | 0.632 | 0.23 | 0.36 | 0.19 | 0.22 | 1 | 1 | Replace on Burnout | 3.055 | 0.011878 | 8225.3897 | 0 | 0 | 0 | 31.9803 | 454.6229 | 0 | 0 | 0 | 648.9929 | 0 | 0 | 1103.6158 | 33.5939 | 1070.0219 | 32.8517 | 456.6172 | 0 | 0 | 0 | 651.3103 | 0 | 0 | 1107.9275 | 33.5939 | 1074.3336 | 32.98 | 460.6813 | 0 | 0 | 0 | 655.6278 | 0 | 0 | 1116.3091 | 33.5939 | 1082.7152 | 33.2295 | per unit | 0.0035829 | 8.1367 | 0.005 | 168.1548 | 0 | 0 | 0 | 0.61967 | 0.041155 | 168.9956 | 0 | 0 | 0 | 0.04136 | 169.8406 | 0 | 0 | 0 | 0.041567 | 168.1548 | 337.1505 | 506.991 | 0 | 0 | 0 | 0 | 0 | 0 | 0 | 0 | 0 | 0.61967 | 1.2424 | 1.8683 | 0.041155 | 0.082515 | 0.12408 | 168.1548 | 0 | 0 | 0 | 0.61967 | 0.041155 | 168.9956 | 0 | 0 | 0 | 0.04136 | 169.8406 | 0 | 0 | 0 | 0.041567 | 168.1548 | 0.082515 | 506.991 | 0 | 0 | 0 | 0 | 0 | 0 | 0 | 0 | 0 | 0.61967 | 1.2424 | 1.8683 | 0.041155 | 0.082515 | 0.12408 | 7.2938 | 239.6121 | 7.2938 | 310.5803 | 13.9184 | 7.352 | 242.4691 | 7.352 | 316.3959 | 14.0296 | 7.42 | 246.5615 | 7.42 | 324.2377 | 14.1592 | 0.21712 | 0.21885 | 0.22087 | 0.026551 | 0.026419 | 0.026287 | 89.293 | 0 | 0 | 0 | 0.32905 | 0.021854 | 90.006 | 0 | 0 | 0 | 0.33168 | 0.022028 | 90.8379 | 0 | 0 | 0 | 0.33475 | 0.022232 | 1785.86 | 1800.1202 | 1816.7585 | 0 | 0 | 0 | 0 | 0 | 0 | 0 | 0 | 0 | 6.5811 | 6.6336 | 6.695 | 89.293 | 0.043882 | 270.1369 | 0 | 0 | 0 | 0 | 0 | 0 | 0 | 0 | 0 | 0.32905 | 0.66074 | 0.99549 | 0.021854 | 0.043882 | 0.066114 | 1 | 1 | 1 | 1 | 1 | 1 | 1 | 73.275 | 1030.3408 | 15.0613 | 73.275 | 1034.6525 | 15.1201 | 73.275 | 1043.0341 | 15.2345 | 168.1548 | 0 | 0 | 0 | 0.61967 | 0.041155 | 168.9956 | 0 | 0 | 0 | 0.04136 | 169.8406 | 0 | 0 | 0 | 0.041567 | 168.1548 | 0.082515 | 506.991 | 0 | 0 | 0 | 0 | 0 | 0 | 0 | 0 | 0 | 0.61967 | 1.2424 | 1.8683 | 0.041155 | 0.082515 | 0.12408 | 21.4603 | 323.2195 | 21.4603 | 418.9504 | 7.1534 | 21.578 | 326.2629 | 21.578 | 425.7377 | 7.1927 | 21.7009 | 330.603 | 21.7009 | 434.7555 | 7.2336 | 0.29287 | 0.29448 | 0.29616 | 0.035815 | 0.035637 | 0.03546 | 120.4498 | 0 | 0 | 0 | 0.44387 | 0.029479 | 121.1108 | 0 | 0 | 0 | 0.44631 | 0.029641 | 121.8004 | 0 | 0 | 0 | 0.44885 | 0.02981 | 2408.9961 | 2422.2155 | 2436.0086 | 0 | 0 | 0 | 0 | 0 | 0 | 0 | 0 | 0 | 8.8774 | 8.9261 | 8.977 | 120.4498 | 0.05912 | 363.361 | 0 | 0 | 0 | 0 | 0 | 0 | 0 | 0 | 0 | 0.44387 | 0.89018 | 1.339 | 0.029479 | 0.05912 | 0.08893 | 97.7 | 1005.9158 | 11.296 | 97.7 | 1010.2275 | 11.3401 | 97.7 | 1018.6091 | 11.4259 | 168.1548 | 0 | 0 | 0 | 0.61967 | 0.041155 | 168.9956 | 0 | 0 | 0 | 0.04136 | 169.8406 | 0 | 0 | 0 | 0.041567 | 168.1548 | 0.082515 | 506.991 | 0 | 0 | 0 | 0 | 0 | 0 | 0 | 0 | 0 | 0.61967 | 1.2424 | 1.8683 | 0.041155 | 0.082515 | 0.12408 | 29.9598 | 338.4247 | 29.9598 | 438.6591 | 0 | 30.1096 | 341.4456 | 30.1096 | 445.5496 | 0 | 30.2601 | 345.7488 | 30.2601 | 454.6728 | 0 | 0.30665 | 0.30818 | 0.30973 | 0.0375 | 0.037313 | 0.037128 | 126.1161 | 0 | 0 | 0 | 0.46475 | 0.030866 | 126.7467 | 0 | 0 | 0 | 0.46708 | 0.03102 | 127.3804 | 0 | 0 | 0 | 0.46941 | 0.031175 | 2522.3226 | 2534.9342 | 2547.6089 | 0 | 0 | 0 | 0 | 0 | 0 | 0 | 0 | 0 | 9.295 | 9.3415 | 9.3882 | 126.1161 | 0.061886 | 380.2433 | 0 | 0 | 0 | 0 | 0 | 0 | 0 | 0 | 0 | 0.46475 | 0.93183 | 1.4012 | 0.030866 | 0.061886 | 0.093061
| 1319 | Business | Warehouse | HVAC Motors | Electric | 02-188 | 02-188.06 | HVAC Motors | [02-188]_Business_HVAC Motors_HVAC EC Motor_Small_ROB_Electric_per unit | w/o ECM | w/ ECM | ENGINEER | 411.2695 | 0 | 0 | 0 | 0.15926 | 0 | 97.7 | 20 | 0.632 | 0.23 | 0.36 | 0.19 | 0.22 | 1 | 1 | Replace on Burnout | 3.055 | 0.011878 | 8225.3897 | 0 | 0 | 0 | 31.9803 | 454.6229 | 0 | 0 | 0 | 648.9929 | 0 | 0 | 1103.6158 | 40.8713 | 1062.7445 | 27.0022 | 456.6172 | 0 | 0 | 0 | 651.3103 | 0 | 0 | 1107.9275 | 40.8713 | 1067.0562 | 27.1077 | 460.6813 | 0 | 0 | 0 | 655.6278 | 0 | 0 | 1116.3091 | 40.8713 | 1075.4378 | 27.3128 | per unit | 0.0073486 | 15.2556 | 0.005 | 315.2767 | 0 | 0 | 0 | 1.1618 | 0.077161 | 316.8531 | 0 | 0 | 0 | 0.077547 | 318.4373 | 0 | 0 | 0 | 0.077935 | 315.2767 | 632.1297 | 950.5671 | 0 | 0 | 0 | 0 | 0 | 0 | 0 | 0 | 0 | 1.1618 | 2.3295 | 3.5029 | 0.077161 | 0.15471 | 0.23264 | 315.2767 | 0 | 0 | 0 | 1.1618 | 0.077161 | 316.8531 | 0 | 0 | 0 | 0.077547 | 318.4373 | 0 | 0 | 0 | 0.077935 | 315.2767 | 0.15471 | 950.5671 | 0 | 0 | 0 | 0 | 0 | 0 | 0 | 0 | 0 | 1.1618 | 2.3295 | 3.5029 | 0.077161 | 0.15471 | 0.23264 | 20.7184 | 559.4442 | 20.7184 | 733.5791 | 28.8076 | 20.8494 | 565.1804 | 20.8494 | 746.0709 | 28.9897 | 20.9928 | 573.373 | 20.9928 | 762.7539 | 29.1891 | 0.50692 | 0.51012 | 0.51363 | 0.033063 | 0.032899 | 0.032735 | 208.4805 | 0 | 0 | 0 | 0.76827 | 0.051024 | 209.7984 | 0 | 0 | 0 | 0.77313 | 0.051346 | 211.2415 | 0 | 0 | 0 | 0.77845 | 0.0517 | 4169.6091 | 4195.9684 | 4224.8305 | 0 | 0 | 0 | 0 | 0 | 0 | 0 | 0 | 0 | 15.3655 | 15.4626 | 15.569 | 208.4805 | 0.10237 | 629.5204 | 0 | 0 | 0 | 0 | 0 | 0 | 0 | 0 | 0 | 0.76827 | 1.5414 | 2.3199 | 0.051024 | 0.10237 | 0.15407 | 1 | 1 | 1 | 1 | 1 | 1 | 1 | 73.275 | 1030.3408 | 15.0613 | 73.275 | 1034.6525 | 15.1201 | 73.275 | 1043.0341 | 15.2345 | 315.2767 | 0 | 0 | 0 | 1.1618 | 0.077161 | 316.8531 | 0 | 0 | 0 | 0.077547 | 318.4373 | 0 | 0 | 0 | 0.077935 | 315.2767 | 0.15471 | 950.5671 | 0 | 0 | 0 | 0 | 0 | 0 | 0 | 0 | 0 | 1.1618 | 2.3295 | 3.5029 | 0.077161 | 0.15471 | 0.23264 | 43.4574 | 654.5239 | 43.4574 | 858.2537 | 14.4858 | 43.6899 | 660.5969 | 43.6899 | 872.0262 | 14.5633 | 43.9302 | 669.255 | 43.9302 | 890.305 | 14.6434 | 0.59307 | 0.59625 | 0.59952 | 0.038682 | 0.03849 | 0.038298 | 243.9125 | 0 | 0 | 0 | 0.89885 | 0.059696 | 245.2176 | 0 | 0 | 0 | 0.90365 | 0.060015 | 246.5663 | 0 | 0 | 0 | 0.90862 | 0.060345 | 4878.2502 | 4904.3525 | 4931.3257 | 0 | 0 | 0 | 0 | 0 | 0 | 0 | 0 | 0 | 17.9769 | 18.0731 | 18.1725 | 243.9125 | 0.11971 | 735.6964 | 0 | 0 | 0 | 0 | 0 | 0 | 0 | 0 | 0 | 0.89885 | 1.8025 | 2.7111 | 0.059696 | 0.11971 | 0.18006 | 97.7 | 1005.9158 | 11.296 | 97.7 | 1010.2275 | 11.3401 | 97.7 | 1018.6091 | 11.4259 | 315.2767 | 0 | 0 | 0 | 1.1618 | 0.077161 | 316.8531 | 0 | 0 | 0 | 0.077547 | 318.4373 | 0 | 0 | 0 | 0.077935 | 315.2767 | 0.15471 | 950.5671 | 0 | 0 | 0 | 0 | 0 | 0 | 0 | 0 | 0 | 1.1618 | 2.3295 | 3.5029 | 0.077161 | 0.15471 | 0.23264 | 59.917 | 676.8201 | 59.917 | 887.4899 | 0 | 60.2166 | 682.8617 | 60.2166 | 901.4171 | 0 | 60.5176 | 691.4677 | 60.5176 | 919.8544 | 0 | 0.61328 | 0.61634 | 0.61942 | 0.04 | 0.039801 | 0.039603 | 252.2213 | 0 | 0 | 0 | 0.92946 | 0.061729 | 253.4825 | 0 | 0 | 0 | 0.93411 | 0.062038 | 254.7499 | 0 | 0 | 0 | 0.93878 | 0.062348 | 5044.4269 | 5069.649 | 5094.9973 | 0 | 0 | 0 | 0 | 0 | 0 | 0 | 0 | 0 | 18.5893 | 18.6822 | 18.7756 | 252.2213 | 0.12377 | 760.4537 | 0 | 0 | 0 | 0 | 0 | 0 | 0 | 0 | 0 | 0.92946 | 1.8636 | 2.8024 | 0.061729 | 0.12377 | 0.18611
| 1320 | Business | Lodging | HVAC Motors | Electric | 02-188 | 02-188.07 | HVAC Motors | [02-188]_Business_HVAC Motors_HVAC EC Motor_Small_ROB_Electric_per unit | w/o ECM | w/ ECM | ENGINEER | 411.2695 | 0 | 0 | 0 | 0.15926 | 0 | 97.7 | 20 | 0.632 | 0.23 | 0.36 | 0.19 | 0.22 | 1 | 1 | Replace on Burnout | 3.055 | 0.011878 | 8225.3897 | 0 | 0 | 0 | 31.9803 | 454.6229 | 0 | 0 | 0 | 648.9929 | 0 | 0 | 1103.6158 | 33.5939 | 1070.0219 | 32.8517 | 456.6172 | 0 | 0 | 0 | 651.3103 | 0 | 0 | 1107.9275 | 33.5939 | 1074.3336 | 32.98 | 460.6813 | 0 | 0 | 0 | 655.6278 | 0 | 0 | 1116.3091 | 33.5939 | 1082.7152 | 33.2295 | per unit | 0.0055708 | 15.9715 | 0.005 | 330.0724 | 0 | 0 | 0 | 1.2164 | 0.080783 | 331.7228 | 0 | 0 | 0 | 0.081186 | 333.3814 | 0 | 0 | 0 | 0.081592 | 330.0724 | 661.7952 | 995.1766 | 0 | 0 | 0 | 0 | 0 | 0 | 0 | 0 | 0 | 1.2164 | 2.4388 | 3.6673 | 0.080783 | 0.16197 | 0.24356 | 330.0724 | 0 | 0 | 0 | 1.2164 | 0.080783 | 331.7228 | 0 | 0 | 0 | 0.081186 | 333.3814 | 0 | 0 | 0 | 0.081592 | 330.0724 | 0.16197 | 995.1766 | 0 | 0 | 0 | 0 | 0 | 0 | 0 | 0 | 0 | 1.2164 | 2.4388 | 3.6673 | 0.080783 | 0.16197 | 0.24356 | 16.9484 | 556.7838 | 16.9484 | 711.7637 | 32.3421 | 17.0646 | 562.7916 | 17.0646 | 724.3176 | 32.5638 | 17.195 | 571.3808 | 17.195 | 741.1475 | 32.8126 | 0.50451 | 0.50797 | 0.51185 | 0.031431 | 0.031274 | 0.031119 | 207.489 | 0 | 0 | 0 | 0.76462 | 0.050781 | 208.9117 | 0 | 0 | 0 | 0.76986 | 0.051129 | 210.5075 | 0 | 0 | 0 | 0.77574 | 0.05152 | 4149.7807 | 4178.2338 | 4210.1506 | 0 | 0 | 0 | 0 | 0 | 0 | 0 | 0 | 0 | 15.2924 | 15.3973 | 15.5149 | 207.489 | 0.10191 | 626.9083 | 0 | 0 | 0 | 0 | 0 | 0 | 0 | 0 | 0 | 0.76462 | 1.5345 | 2.3102 | 0.050781 | 0.10191 | 0.15343 | 1 | 1 | 1 | 1 | 1 | 1 | 1 | 73.275 | 1030.3408 | 15.0613 | 73.275 | 1034.6525 | 15.1201 | 73.275 | 1043.0341 | 15.2345 | 330.0724 | 0 | 0 | 0 | 1.2164 | 0.080783 | 331.7228 | 0 | 0 | 0 | 0.081186 | 333.3814 | 0 | 0 | 0 | 0.081592 | 330.0724 | 0.16197 | 995.1766 | 0 | 0 | 0 | 0 | 0 | 0 | 0 | 0 | 0 | 1.2164 | 2.4388 | 3.6673 | 0.080783 | 0.16197 | 0.24356 | 45.458 | 684.6557 | 45.458 | 875.2286 | 15.1527 | 45.7017 | 691.0159 | 45.7017 | 889.3434 | 15.2339 | 45.9538 | 700.0839 | 45.9538 | 908.0905 | 15.3179 | 0.62038 | 0.6237 | 0.62714 | 0.038649 | 0.038457 | 0.038266 | 255.1413 | 0 | 0 | 0 | 0.94022 | 0.062444 | 256.5093 | 0 | 0 | 0 | 0.94527 | 0.062779 | 257.9242 | 0 | 0 | 0 | 0.95048 | 0.063125 | 5102.8267 | 5130.187 | 5158.4842 | 0 | 0 | 0 | 0 | 0 | 0 | 0 | 0 | 0 | 18.8045 | 18.9053 | 19.0096 | 255.1413 | 0.12522 | 769.5749 | 0 | 0 | 0 | 0 | 0 | 0 | 0 | 0 | 0 | 0.94022 | 1.8855 | 2.836 | 0.062444 | 0.12522 | 0.18835 | 97.7 | 1005.9158 | 11.296 | 97.7 | 1010.2275 | 11.3401 | 97.7 | 1018.6091 | 11.4259 | 330.0724 | 0 | 0 | 0 | 1.2164 | 0.080783 | 331.7228 | 0 | 0 | 0 | 0.081186 | 333.3814 | 0 | 0 | 0 | 0.081592 | 330.0724 | 0.16197 | 995.1766 | 0 | 0 | 0 | 0 | 0 | 0 | 0 | 0 | 0 | 1.2164 | 2.4388 | 3.6673 | 0.080783 | 0.16197 | 0.24356 | 62.7288 | 708.5829 | 62.7288 | 905.8159 | 0 | 63.0425 | 714.908 | 63.0425 | 920.0927 | 0 | 63.3577 | 723.9179 | 63.3577 | 939.006 | 0 | 0.64206 | 0.64527 | 0.64849 | 0.04 | 0.039801 | 0.039603 | 264.0579 | 0 | 0 | 0 | 0.97308 | 0.064626 | 265.3782 | 0 | 0 | 0 | 0.97795 | 0.064949 | 266.7051 | 0 | 0 | 0 | 0.98284 | 0.065274 | 5281.1589 | 5307.5647 | 5334.1026 | 0 | 0 | 0 | 0 | 0 | 0 | 0 | 0 | 0 | 19.4617 | 19.559 | 19.6568 | 264.0579 | 0.12958 | 796.1413 | 0 | 0 | 0 | 0 | 0 | 0 | 0 | 0 | 0 | 0.97308 | 1.951 | 2.9339 | 0.064626 | 0.12958 | 0.19485
| 1321 | Business | Other Commercial | HVAC Motors | Electric | 02-188 | 02-188.08 | HVAC Motors | [02-188]_Business_HVAC Motors_HVAC EC Motor_Small_ROB_Electric_per unit | w/o ECM | w/ ECM | ENGINEER | 411.2695 | 0 | 0 | 0 | 0.15926 | 0 | 97.7 | 20 | 0.632 | 0.23 | 0.36 | 0.19 | 0.22 | 1 | 1 | Replace on Burnout | 3.055 | 0.011878 | 8225.3897 | 0 | 0 | 0 | 31.9803 | 454.6229 | 0 | 0 | 0 | 648.9929 | 0 | 0 | 1103.6158 | 40.8713 | 1062.7445 | 27.0022 | 456.6172 | 0 | 0 | 0 | 651.3103 | 0 | 0 | 1107.9275 | 40.8713 | 1067.0562 | 27.1077 | 460.6813 | 0 | 0 | 0 | 655.6278 | 0 | 0 | 1116.3091 | 40.8713 | 1075.4378 | 27.3128 | per unit | 0.0089826 | 34.1339 | 0.005 | 705.4221 | 0 | 0 | 0 | 2.5996 | 0.17265 | 708.9492 | 0 | 0 | 0 | 0.17351 | 712.494 | 0 | 0 | 0 | 0.17438 | 705.4221 | 1414.3713 | 2126.8653 | 0 | 0 | 0 | 0 | 0 | 0 | 0 | 0 | 0 | 2.5996 | 5.2121 | 7.8377 | 0.17265 | 0.34616 | 0.52053 | 705.4221 | 0 | 0 | 0 | 2.5996 | 0.17265 | 708.9492 | 0 | 0 | 0 | 0.17351 | 712.494 | 0 | 0 | 0 | 0.17438 | 705.4221 | 0.34616 | 2126.8653 | 0 | 0 | 0 | 0 | 0 | 0 | 0 | 0 | 0 | 2.5996 | 5.2121 | 7.8377 | 0.17265 | 0.34616 | 0.52053 | 46.3387 | 1251.2474 | 46.3387 | 1635.5921 | 64.4307 | 46.632 | 1264.0872 | 46.632 | 1663.49 | 64.8386 | 46.9533 | 1282.4256 | 46.9533 | 1700.7563 | 65.2853 | 1.1338 | 1.1409 | 1.1488 | 0.03305 | 0.032886 | 0.032722 | 466.2853 | 0 | 0 | 0 | 1.7183 | 0.11412 | 469.2369 | 0 | 0 | 0 | 1.7292 | 0.11484 | 472.47 | 0 | 0 | 0 | 1.7411 | 0.11563 | 9325.7068 | 9384.7382 | 9449.3996 | 0 | 0 | 0 | 0 | 0 | 0 | 0 | 0 | 0 | 34.3663 | 34.5838 | 34.8221 | 466.2853 | 0.22896 | 1407.9922 | 0 | 0 | 0 | 0 | 0 | 0 | 0 | 0 | 0 | 1.7183 | 3.4475 | 5.1886 | 0.11412 | 0.22896 | 0.34459 | 1 | 1 | 1 | 1 | 1 | 1 | 1 | 73.275 | 1030.3408 | 15.0613 | 73.275 | 1034.6525 | 15.1201 | 73.275 | 1043.0341 | 15.2345 | 705.4221 | 0 | 0 | 0 | 2.5996 | 0.17265 | 708.9492 | 0 | 0 | 0 | 0.17351 | 712.494 | 0 | 0 | 0 | 0.17438 | 705.4221 | 0.34616 | 2126.8653 | 0 | 0 | 0 | 0 | 0 | 0 | 0 | 0 | 0 | 2.5996 | 5.2121 | 7.8377 | 0.17265 | 0.34616 | 0.52053 | 97.2245 | 1464.3254 | 97.2245 | 1914.1212 | 32.4082 | 97.7449 | 1477.9155 | 97.7449 | 1944.8797 | 32.5816 | 98.2827 | 1497.2887 | 98.2827 | 1985.7083 | 32.7609 | 1.3268 | 1.3339 | 1.3413 | 0.038678 | 0.038486 | 0.038294 | 545.6902 | 0 | 0 | 0 | 2.0109 | 0.13355 | 548.6113 | 0 | 0 | 0 | 2.0217 | 0.13427 | 551.6296 | 0 | 0 | 0 | 2.0328 | 0.13501 | 10913.8048 | 10972.2254 | 11032.5926 | 0 | 0 | 0 | 0 | 0 | 0 | 0 | 0 | 0 | 40.2186 | 40.4339 | 40.6563 | 545.6902 | 0.26782 | 1645.9311 | 0 | 0 | 0 | 0 | 0 | 0 | 0 | 0 | 0 | 2.0109 | 4.0326 | 6.0654 | 0.13355 | 0.26782 | 0.40283 | 97.7 | 1005.9158 | 11.296 | 97.7 | 1010.2275 | 11.3401 | 97.7 | 1018.6091 | 11.4259 | 705.4221 | 0 | 0 | 0 | 2.5996 | 0.17265 | 708.9492 | 0 | 0 | 0 | 0.17351 | 712.494 | 0 | 0 | 0 | 0.17438 | 705.4221 | 0.34616 | 2126.8653 | 0 | 0 | 0 | 0 | 0 | 0 | 0 | 0 | 0 | 2.5996 | 5.2121 | 7.8377 | 0.17265 | 0.34616 | 0.52053 | 134.0624 | 1514.3647 | 134.0624 | 1979.531 | 0 | 134.7328 | 1527.8826 | 134.7328 | 2010.6345 | 0 | 135.4064 | 1547.1383 | 135.4064 | 2051.819 | 0 | 1.3722 | 1.379 | 1.3859 | 0.04 | 0.039801 | 0.039603 | 564.3377 | 0 | 0 | 0 | 2.0796 | 0.13812 | 567.1594 | 0 | 0 | 0 | 2.09 | 0.13881 | 569.9952 | 0 | 0 | 0 | 2.1005 | 0.1395 | 11286.7538 | 11343.1876 | 11399.9035 | 0 | 0 | 0 | 0 | 0 | 0 | 0 | 0 | 0 | 41.593 | 41.8009 | 42.0099 | 564.3377 | 0.27692 | 1701.4922 | 0 | 0 | 0 | 0 | 0 | 0 | 0 | 0 | 0 | 2.0796 | 4.1697 | 6.2702 | 0.13812 | 0.27692 | 0.41643
| 1322 | Business | Food Sales | HVAC Motors | Electric | 02-188 | 02-188.09 | HVAC Motors | [02-188]_Business_HVAC Motors_HVAC EC Motor_Small_ROB_Electric_per unit | w/o ECM | w/ ECM | ENGINEER | 411.2695 | 0 | 0 | 0 | 0.15926 | 0 | 97.7 | 20 | 0.632 | 0.23 | 0.36 | 0.19 | 0.22 | 1 | 1 | Replace on Burnout | 3.055 | 0.011878 | 8225.3897 | 0 | 0 | 0 | 31.9803 | 454.6229 | 0 | 0 | 0 | 648.9929 | 0 | 0 | 1103.6158 | 33.5939 | 1070.0219 | 32.8517 | 456.6172 | 0 | 0 | 0 | 651.3103 | 0 | 0 | 1107.9275 | 33.5939 | 1074.3336 | 32.98 | 460.6813 | 0 | 0 | 0 | 655.6278 | 0 | 0 | 1116.3091 | 33.5939 | 1082.7152 | 33.2295 | per unit | 0.024014 | 43.1288 | 0.005 | 891.312 | 0 | 0 | 0 | 3.2846 | 0.21814 | 895.7685 | 0 | 0 | 0 | 0.21923 | 900.2474 | 0 | 0 | 0 | 0.22033 | 891.312 | 1787.0805 | 2687.3279 | 0 | 0 | 0 | 0 | 0 | 0 | 0 | 0 | 0 | 3.2846 | 6.5856 | 9.9031 | 0.21814 | 0.43737 | 0.6577 | 891.312 | 0 | 0 | 0 | 3.2846 | 0.21814 | 895.7685 | 0 | 0 | 0 | 0.21923 | 900.2474 | 0 | 0 | 0 | 0.22033 | 891.312 | 0.43737 | 2687.3279 | 0 | 0 | 0 | 0 | 0 | 0 | 0 | 0 | 0 | 3.2846 | 6.5856 | 9.9031 | 0.21814 | 0.43737 | 0.6577 | 38.5766 | 1267.3046 | 38.5766 | 1629.9944 | 73.6144 | 38.8859 | 1282.4582 | 38.8859 | 1660.6225 | 74.2047 | 39.2474 | 1304.1728 | 39.2474 | 1701.9477 | 74.8945 | 1.1483 | 1.1575 | 1.1683 | 0.026493 | 0.026361 | 0.02623 | 472.2692 | 0 | 0 | 0 | 1.7404 | 0.11558 | 476.0563 | 0 | 0 | 0 | 1.7543 | 0.11651 | 480.482 | 0 | 0 | 0 | 1.7706 | 0.11759 | 9445.3832 | 9521.127 | 9609.6408 | 0 | 0 | 0 | 0 | 0 | 0 | 0 | 0 | 0 | 34.8073 | 35.0864 | 35.4126 | 472.2692 | 0.23209 | 1428.8075 | 0 | 0 | 0 | 0 | 0 | 0 | 0 | 0 | 0 | 1.7404 | 3.4947 | 5.2653 | 0.11558 | 0.23209 | 0.34969 | 1 | 1 | 1 | 1 | 1 | 1 | 1 | 73.275 | 1030.3408 | 15.0613 | 73.275 | 1034.6525 | 15.1201 | 73.275 | 1043.0341 | 15.2345 | 891.312 | 0 | 0 | 0 | 3.2846 | 0.21814 | 895.7685 | 0 | 0 | 0 | 0.21923 | 900.2474 | 0 | 0 | 0 | 0.22033 | 891.312 | 0.43737 | 2687.3279 | 0 | 0 | 0 | 0 | 0 | 0 | 0 | 0 | 0 | 3.2846 | 6.5856 | 9.9031 | 0.21814 | 0.43737 | 0.6577 | 113.7106 | 1712.6272 | 113.7106 | 2202.764 | 37.9035 | 114.3351 | 1728.762 | 114.3351 | 2238.5299 | 38.1117 | 114.987 | 1751.771 | 114.987 | 2286.0641 | 38.329 | 1.5518 | 1.5604 | 1.5693 | 0.035802 | 0.035624 | 0.035447 | 638.2215 | 0 | 0 | 0 | 2.3519 | 0.1562 | 641.7271 | 0 | 0 | 0 | 2.3648 | 0.15706 | 645.3857 | 0 | 0 | 0 | 2.3783 | 0.15795 | 12764.4298 | 12834.5411 | 12907.7146 | 0 | 0 | 0 | 0 | 0 | 0 | 0 | 0 | 0 | 47.0384 | 47.2967 | 47.5664 | 638.2215 | 0.31326 | 1925.3343 | 0 | 0 | 0 | 0 | 0 | 0 | 0 | 0 | 0 | 2.3519 | 4.7168 | 7.0951 | 0.1562 | 0.31326 | 0.47121 | 97.7 | 1005.9158 | 11.296 | 97.7 | 1010.2275 | 11.3401 | 97.7 | 1018.6091 | 11.4259 | 891.312 | 0 | 0 | 0 | 3.2846 | 0.21814 | 895.7685 | 0 | 0 | 0 | 0.21923 | 900.2474 | 0 | 0 | 0 | 0.22033 | 891.312 | 0.43737 | 2687.3279 | 0 | 0 | 0 | 0 | 0 | 0 | 0 | 0 | 0 | 3.2846 | 6.5856 | 9.9031 | 0.21814 | 0.43737 | 0.6577 | 158.8031 | 1793.8347 | 158.8031 | 2307.2122 | 0 | 159.5972 | 1809.8473 | 159.5972 | 2343.5251 | 0 | 160.3951 | 1832.6566 | 160.3951 | 2391.62 | 0 | 1.6254 | 1.6335 | 1.6417 | 0.0375 | 0.037313 | 0.037128 | 668.484 | 0 | 0 | 0 | 2.4634 | 0.16361 | 671.8264 | 0 | 0 | 0 | 2.4758 | 0.16442 | 675.1855 | 0 | 0 | 0 | 2.4881 | 0.16525 | 13369.6796 | 13436.528 | 13503.7107 | 0 | 0 | 0 | 0 | 0 | 0 | 0 | 0 | 0 | 49.2688 | 49.5151 | 49.7627 | 668.484 | 0.32803 | 2015.4959 | 0 | 0 | 0 | 0 | 0 | 0 | 0 | 0 | 0 | 2.4634 | 4.9392 | 7.4273 | 0.16361 | 0.32803 | 0.49328
| 1323 | Business | Manufacturing/Industrial | HVAC Motors | Electric | 02-188 | 02-188.10 | HVAC Motors | [02-188]_Business_HVAC Motors_HVAC EC Motor_Small_ROB_Electric_per unit | w/o ECM | w/ ECM | ENGINEER | 411.2695 | 0 | 0 | 0 | 0.15926 | 0 | 97.7 | 20 | 0.632 | 0.23 | 0.36 | 0.19 | 0.22 | 1 | 1 | Replace on Burnout | 3.055 | 0.011878 | 8225.3897 | 0 | 0 | 0 | 31.9803 | 454.6229 | 0 | 0 | 0 | 648.9929 | 0 | 0 | 1103.6158 | 33.5939 | 1070.0219 | 32.8517 | 456.6172 | 0 | 0 | 0 | 651.3103 | 0 | 0 | 1107.9275 | 33.5939 | 1074.3336 | 32.98 | 460.6813 | 0 | 0 | 0 | 655.6278 | 0 | 0 | 1116.3091 | 33.5939 | 1082.7152 | 33.2295 | per unit | 0.022237 | 92.1284 | 0.005 | 1903.9524 | 0 | 0 | 0 | 7.0163 | 0.46598 | 1913.4722 | 0 | 0 | 0 | 0.46831 | 1923.0396 | 0 | 0 | 0 | 0.47065 | 1903.9524 | 3817.4246 | 5740.4642 | 0 | 0 | 0 | 0 | 0 | 0 | 0 | 0 | 0 | 7.0163 | 14.0676 | 21.1543 | 0.46598 | 0.93428 | 1.4049 | 1903.9524 | 0 | 0 | 0 | 7.0163 | 0.46598 | 1913.4722 | 0 | 0 | 0 | 0.46831 | 1923.0396 | 0 | 0 | 0 | 0.47065 | 1903.9524 | 0.93428 | 5740.4642 | 0 | 0 | 0 | 0 | 0 | 0 | 0 | 0 | 0 | 7.0163 | 14.0676 | 21.1543 | 0.46598 | 0.93428 | 1.4049 | 97.9257 | 3217.0231 | 97.9257 | 4152.0822 | 186.8683 | 98.5945 | 3251.6489 | 98.5945 | 4224.9942 | 188.1446 | 99.3443 | 3301.1638 | 99.3443 | 4322.7029 | 189.5754 | 2.915 | 2.9349 | 2.9572 | 0.031483 | 0.031326 | 0.031171 | 1198.8443 | 0 | 0 | 0 | 4.4179 | 0.29341 | 1207.032 | 0 | 0 | 0 | 4.448 | 0.29541 | 1216.2115 | 0 | 0 | 0 | 4.4819 | 0.29766 | 23976.8852 | 24140.6395 | 24324.2298 | 0 | 0 | 0 | 0 | 0 | 0 | 0 | 0 | 0 | 88.3575 | 88.961 | 89.6375 | 1198.8443 | 0.58882 | 3622.0877 | 0 | 0 | 0 | 0 | 0 | 0 | 0 | 0 | 0 | 4.4179 | 8.8659 | 13.3478 | 0.29341 | 0.58882 | 0.88648 | 1 | 1 | 1 | 1 | 1 | 1 | 1 | 73.275 | 1030.3408 | 15.0613 | 73.275 | 1034.6525 | 15.1201 | 73.275 | 1043.0341 | 15.2345 | 1903.9524 | 0 | 0 | 0 | 7.0163 | 0.46598 | 1913.4722 | 0 | 0 | 0 | 0.46831 | 1923.0396 | 0 | 0 | 0 | 0.47065 | 1903.9524 | 0.93428 | 5740.4642 | 0 | 0 | 0 | 0 | 0 | 0 | 0 | 0 | 0 | 7.0163 | 14.0676 | 21.1543 | 0.46598 | 0.93428 | 1.4049 | 262.2997 | 3950.5709 | 262.2997 | 5098.8427 | 87.4332 | 263.7049 | 3987.2526 | 263.7049 | 5180.7928 | 87.9016 | 265.1574 | 4039.5439 | 265.1574 | 5289.5734 | 88.3858 | 3.5797 | 3.5988 | 3.6187 | 0.038662 | 0.038469 | 0.038278 | 1472.2055 | 0 | 0 | 0 | 5.4252 | 0.36031 | 1480.0926 | 0 | 0 | 0 | 5.4543 | 0.36224 | 1488.2448 | 0 | 0 | 0 | 5.4843 | 0.36424 | 29444.1104 | 29601.8515 | 29764.8953 | 0 | 0 | 0 | 0 | 0 | 0 | 0 | 0 | 0 | 108.5049 | 109.0862 | 109.687 | 1472.2055 | 0.72255 | 4440.5429 | 0 | 0 | 0 | 0 | 0 | 0 | 0 | 0 | 0 | 5.4252 | 10.8796 | 16.3639 | 0.36031 | 0.72255 | 1.0868 | 97.7 | 1005.9158 | 11.296 | 97.7 | 1010.2275 | 11.3401 | 97.7 | 1018.6091 | 11.4259 | 1903.9524 | 0 | 0 | 0 | 7.0163 | 0.46598 | 1913.4722 | 0 | 0 | 0 | 0.46831 | 1923.0396 | 0 | 0 | 0 | 0.47065 | 1903.9524 | 0.93428 | 5740.4642 | 0 | 0 | 0 | 0 | 0 | 0 | 0 | 0 | 0 | 7.0163 | 14.0676 | 21.1543 | 0.46598 | 0.93428 | 1.4049 | 361.838 | 4087.3092 | 361.838 | 5275.3254 | 0 | 363.6472 | 4123.7945 | 363.6472 | 5358.207 | 0 | 365.4654 | 4175.7662 | 365.4654 | 5467.9495 | 0 | 3.7036 | 3.7221 | 3.7407 | 0.04 | 0.039801 | 0.039603 | 1523.1619 | 0 | 0 | 0 | 5.613 | 0.37278 | 1530.7778 | 0 | 0 | 0 | 5.6411 | 0.37465 | 1538.4316 | 0 | 0 | 0 | 5.6693 | 0.37652 | 30463.2389 | 30615.5551 | 30768.6329 | 0 | 0 | 0 | 0 | 0 | 0 | 0 | 0 | 0 | 112.2605 | 112.8218 | 113.3859 | 1523.1619 | 0.74743 | 4592.3714 | 0 | 0 | 0 | 0 | 0 | 0 | 0 | 0 | 0 | 5.613 | 11.2541 | 16.9234 | 0.37278 | 0.74743 | 1.1239
| 1324 | Business | Office | HVAC Motors | Electric | 02-176 | 02-176.01 | HVAC VFD | [02-176]_Business_HVAC Motors_HVAC VFD - Cooling Tower_ADD_Electric_per hp | No VFD | With VFD | DEEMED | 1055.5556 | 0 | 0 | 0 | -0.025556 | 0 | 138.6585 | 15 | 0.444 | 0.068 | 0.07 | 0.404 | 0.458 | 1 | 1 | Additions on Existing | 2.2524 | 0.0087574 | 15833.3333 | 0 | 0 | 0 | 61.56 | 834.9161 | 0 | 0 | 0 | -39.3332 | 0 | 0 | 795.5829 | 58.0057 | 737.5772 | 13.7156 | 835.3429 | 0 | 0 | 0 | -39.7092 | 0 | 0 | 795.6337 | 58.0057 | 737.628 | 13.7165 | 841.5814 | 0 | 0 | 0 | -40.2002 | 0 | 0 | 801.3811 | 58.0057 | 743.3755 | 13.8156 | per hp | 0.055129 | 1354.5277 | 0.005 | 201867.4512 | 0 | 0 | 0 | 743.9043 | -2.17 | 200234.2808 | 0 | 0 | 0 | -2.1524 | 196336.7954 | 0 | 0 | 0 | -2.1105 | 201867.4512 | 402101.732 | 598438.5275 | 0 | 0 | 0 | 0 | 0 | 0 | 0 | 0 | 0 | 743.9043 | 1481.7901 | 2205.3133 | -2.17 | -4.3224 | -6.4329 | 201867.4512 | 0 | 0 | 0 | 743.9043 | -2.17 | 200234.2808 | 0 | 0 | 0 | -2.1524 | 196336.7954 | 0 | 0 | 0 | -2.1105 | 201867.4512 | -4.3224 | 598438.5275 | 0 | 0 | 0 | 0 | 0 | 0 | 0 | 0 | 0 | 743.9043 | 1481.7901 | 2205.3133 | -2.17 | -4.3224 | -6.4329 | 7278.3849 | 99827.4815 | 7278.3849 | 242529.5513 | 10120.0902 | 7225.371 | 99106.6915 | 7225.371 | 242246.6088 | 10046.378 | 7096.7314 | 98045.3829 | 7096.7314 | 241035.8518 | 9867.5136 | 125.4772 | 124.5632 | 122.3455 | 0.092174 | 0.091716 | 0.09126 | 132448.1154 | 0 | 0 | 0 | 488.0862 | -1.4237 | 131483.3972 | 0 | 0 | 0 | 484.5311 | -1.4134 | 129142.4836 | 0 | 0 | 0 | 475.9046 | -1.3882 | 1986721.7305 | 1972250.9585 | 1937137.2546 | 0 | 0 | 0 | 0 | 0 | 0 | 0 | 0 | 0 | 7321.2931 | 7267.9667 | 7138.5687 | 132448.1154 | -2.8371 | 393073.9962 | 0 | 0 | 0 | 0 | 0 | 0 | 0 | 0 | 0 | 488.0862 | 972.6173 | 1448.5219 | -1.4237 | -2.8371 | -4.2253 | 1 | 1 | 1 | 1 | 1 | 1 | 1 | 103.9939 | 691.589 | 7.6503 | 103.9939 | 691.6398 | 7.6508 | 103.9939 | 697.3872 | 7.706 | 201867.4512 | 0 | 0 | 0 | 743.9043 | -2.17 | 200234.2808 | 0 | 0 | 0 | -2.1524 | 196336.7954 | 0 | 0 | 0 | -2.1105 | 201867.4512 | -4.3224 | 598438.5275 | 0 | 0 | 0 | 0 | 0 | 0 | 0 | 0 | 0 | 743.9043 | 1481.7901 | 2205.3133 | -2.17 | -4.3224 | -6.4329 | 15354.4632 | 117466.0338 | 15354.4632 | 285382.1819 | 5118.1544 | 15233.5181 | 116548.2101 | 15233.5181 | 284878.9343 | 5077.8394 | 14943.7351 | 115157.0438 | 14943.7351 | 283103.348 | 4981.245 | 147.6478 | 146.4848 | 143.6982 | 0.10846 | 0.10792 | 0.10738 | 155850.4189 | 0 | 0 | 0 | 574.3263 | -1.6753 | 154622.8047 | 0 | 0 | 0 | 569.8024 | -1.6621 | 151681.4582 | 0 | 0 | 0 | 558.9632 | -1.6305 | 2337756.283 | 2319342.0705 | 2275221.8734 | 0 | 0 | 0 | 0 | 0 | 0 | 0 | 0 | 0 | 8614.8949 | 8547.0364 | 8384.4486 | 155850.4189 | -3.3374 | 462154.6818 | 0 | 0 | 0 | 0 | 0 | 0 | 0 | 0 | 0 | 574.3263 | 1144.1288 | 1703.092 | -1.6753 | -3.3374 | -4.9679 | 138.6585 | 656.9244 | 5.7377 | 138.6585 | 656.9752 | 5.7381 | 138.6585 | 662.7226 | 5.7795 | 201867.4512 | 0 | 0 | 0 | 743.9043 | -2.17 | 200234.2808 | 0 | 0 | 0 | -2.1524 | 196336.7954 | 0 | 0 | 0 | -2.1105 | 201867.4512 | -4.3224 | 598438.5275 | 0 | 0 | 0 | 0 | 0 | 0 | 0 | 0 | 0 | 743.9043 | 1481.7901 | 2205.3133 | -2.17 | -4.3224 | -6.4329 | 21213.9572 | 121719.6285 | 21213.9572 | 295716.2341 | 0 | 21042.3297 | 120742.5881 | 21042.3297 | 295131.2577 | 0 | 20632.7486 | 119247.6139 | 20632.7486 | 293159.6506 | 0 | 152.9943 | 151.7565 | 148.8026 | 0.11239 | 0.11183 | 0.11127 | 161493.961 | 0 | 0 | 0 | 595.1234 | -1.736 | 160187.4246 | 0 | 0 | 0 | 590.3087 | -1.7219 | 157069.4363 | 0 | 0 | 0 | 578.8185 | -1.6884 | 2422409.4148 | 2402811.3695 | 2356041.5452 | 0 | 0 | 0 | 0 | 0 | 0 | 0 | 0 | 0 | 8926.8512 | 8854.6302 | 8682.2781 | 161493.961 | -3.4579 | 478750.822 | 0 | 0 | 0 | 0 | 0 | 0 | 0 | 0 | 0 | 595.1234 | 1185.4321 | 1764.2506 | -1.736 | -3.4579 | -5.1463
| 1325 | Business | Retail | HVAC Motors | Electric | 02-176 | 02-176.02 | HVAC VFD | [02-176]_Business_HVAC Motors_HVAC VFD - Cooling Tower_ADD_Electric_per hp | No VFD | With VFD | DEEMED | 703.3333 | 0 | 0 | 0 | -0.025556 | 0 | 138.6585 | 15 | 0.444 | 0.068 | 0.07 | 0.404 | 0.458 | 1 | 1 | Additions on Existing | 3.3804 | 0.013143 | 10550 | 0 | 0 | 0 | 41.0184 | 556.3178 | 0 | 0 | 0 | -39.3332 | 0 | 0 | 516.9846 | 58.0057 | 458.9789 | 8.9127 | 556.6021 | 0 | 0 | 0 | -39.7092 | 0 | 0 | 516.893 | 58.0057 | 458.8873 | 8.9111 | 560.759 | 0 | 0 | 0 | -40.2002 | 0 | 0 | 520.5587 | 58.0057 | 462.5531 | 8.9743 | per hp | 0.0080447 | 68.9347 | 0.005 | 6845.3581 | 0 | 0 | 0 | 25.2259 | -0.11043 | 6789.977 | 0 | 0 | 0 | -0.10954 | 6657.8127 | 0 | 0 | 0 | -0.10741 | 6845.3581 | 13635.3352 | 20293.1478 | 0 | 0 | 0 | 0 | 0 | 0 | 0 | 0 | 0 | 25.2259 | 50.2477 | 74.7825 | -0.11043 | -0.21997 | -0.32738 | 6845.3581 | 0 | 0 | 0 | 25.2259 | -0.11043 | 6789.977 | 0 | 0 | 0 | -0.10954 | 6657.8127 | 0 | 0 | 0 | -0.10741 | 6845.3581 | -0.21997 | 20293.1478 | 0 | 0 | 0 | 0 | 0 | 0 | 0 | 0 | 0 | 25.2259 | 50.2477 | 74.7825 | -0.11043 | -0.21997 | -0.32738 | 286.8878 | 2556.9332 | 286.8878 | 6327.7353 | 398.8977 | 285.1304 | 2540.8196 | 285.1304 | 6327.5542 | 396.4541 | 280.7521 | 2519.5467 | 280.7521 | 6311.657 | 390.3664 | 4.9459 | 4.9156 | 4.8401 | 0.07139 | 0.071035 | 0.070682 | 3478.5881 | 0 | 0 | 0 | 12.819 | -0.056119 | 3457.2789 | 0 | 0 | 0 | 12.7405 | -0.055775 | 3404.1908 | 0 | 0 | 0 | 12.5448 | -0.054919 | 52178.8213 | 51859.1837 | 51062.8626 | 0 | 0 | 0 | 0 | 0 | 0 | 0 | 0 | 0 | 192.2848 | 191.1069 | 188.1724 | 3478.5881 | -0.11189 | 10340.0578 | 0 | 0 | 0 | 0 | 0 | 0 | 0 | 0 | 0 | 12.819 | 25.5595 | 38.1043 | -0.056119 | -0.11189 | -0.16681 | 1 | 1 | 1 | 1 | 1 | 1 | 1 | 103.9939 | 412.9907 | 4.9713 | 103.9939 | 412.8991 | 4.9704 | 103.9939 | 416.5648 | 5.0057 | 6845.3581 | 0 | 0 | 0 | 25.2259 | -0.11043 | 6789.977 | 0 | 0 | 0 | -0.10954 | 6657.8127 | 0 | 0 | 0 | -0.10741 | 6845.3581 | -0.21997 | 20293.1478 | 0 | 0 | 0 | 0 | 0 | 0 | 0 | 0 | 0 | 25.2259 | 50.2477 | 74.7825 | -0.11043 | -0.21997 | -0.32738 | 705.7226 | 3508.3575 | 705.7226 | 8682.2595 | 235.2409 | 700.3231 | 3480.898 | 700.3231 | 8668.6876 | 233.441 | 687.3321 | 3440.5556 | 687.3321 | 8618.8548 | 229.1107 | 6.7862 | 6.7343 | 6.6094 | 0.097954 | 0.097467 | 0.096982 | 4772.9564 | 0 | 0 | 0 | 17.5889 | -0.077001 | 4736.4384 | 0 | 0 | 0 | 17.4543 | -0.076412 | 4648.5774 | 0 | 0 | 0 | 17.1305 | -0.074994 | 71594.3455 | 71046.5758 | 69728.6616 | 0 | 0 | 0 | 0 | 0 | 0 | 0 | 0 | 0 | 263.8332 | 261.8146 | 256.958 | 4772.9564 | -0.15341 | 14157.9722 | 0 | 0 | 0 | 0 | 0 | 0 | 0 | 0 | 0 | 17.5889 | 35.0432 | 52.1737 | -0.077001 | -0.15341 | -0.22841 | 138.6585 | 378.3261 | 3.7285 | 138.6585 | 378.2345 | 3.7278 | 138.6585 | 381.9002 | 3.7543 | 6845.3581 | 0 | 0 | 0 | 25.2259 | -0.11043 | 6789.977 | 0 | 0 | 0 | -0.10954 | 6657.8127 | 0 | 0 | 0 | -0.10741 | 6845.3581 | -0.21997 | 20293.1478 | 0 | 0 | 0 | 0 | 0 | 0 | 0 | 0 | 0 | 25.2259 | 50.2477 | 74.7825 | -0.11043 | -0.21997 | -0.32738 | 1012.145 | 3773.7559 | 1012.145 | 9339.0507 | 0 | 1003.9564 | 3742.5618 | 1003.9564 | 9320.3244 | 0 | 984.4148 | 3695.7395 | 984.4148 | 9258.1098 | 0 | 7.2996 | 7.2405 | 7.0996 | 0.10536 | 0.10484 | 0.10432 | 5134.0186 | 0 | 0 | 0 | 18.9194 | -0.082826 | 5092.4828 | 0 | 0 | 0 | 18.7664 | -0.082156 | 4993.3595 | 0 | 0 | 0 | 18.4011 | -0.080556 | 77010.2788 | 76387.2417 | 74900.3926 | 0 | 0 | 0 | 0 | 0 | 0 | 0 | 0 | 0 | 283.7915 | 281.4956 | 276.0164 | 5134.0186 | -0.16498 | 15219.8609 | 0 | 0 | 0 | 0 | 0 | 0 | 0 | 0 | 0 | 18.9194 | 37.6858 | 56.0869 | -0.082826 | -0.16498 | -0.24554
| 1326 | Business | Food Service | HVAC Motors | Electric | 02-176 | 02-176.03 | HVAC VFD | [02-176]_Business_HVAC Motors_HVAC VFD - Cooling Tower_ADD_Electric_per hp | No VFD | With VFD | DEEMED | 1061.6667 | 0 | 0 | 0 | -0.025556 | 0 | 138.6585 | 15 | 0.444 | 0.068 | 0.07 | 0.404 | 0.458 | 1 | 1 | Additions on Existing | 2.2394 | 0.008707 | 15925 | 0 | 0 | 0 | 61.9164 | 839.7498 | 0 | 0 | 0 | -39.3332 | 0 | 0 | 960.4999 | 58.0057 | 902.4943 | 16.5587 | 840.1791 | 0 | 0 | 0 | -39.7092 | 0 | 0 | 960.5638 | 58.0057 | 902.5582 | 16.5598 | 846.4537 | 0 | 0 | 0 | -40.2002 | 0 | 0 | 967.5041 | 58.0057 | 909.4985 | 16.6795 | per hp | 0.0017911 | 2.8712 | 0.005 | 430.3781 | 0 | 0 | 0 | 1.586 | -0.0045997 | 426.8962 | 0 | 0 | 0 | -0.0045625 | 418.5868 | 0 | 0 | 0 | -0.0044737 | 430.3781 | 857.2743 | 1275.8612 | 0 | 0 | 0 | 0 | 0 | 0 | 0 | 0 | 0 | 1.586 | 3.1592 | 4.7017 | -0.0045997 | -0.0091622 | -0.013636 | 430.3781 | 0 | 0 | 0 | 1.586 | -0.0045997 | 426.8962 | 0 | 0 | 0 | -0.0045625 | 418.5868 | 0 | 0 | 0 | -0.0044737 | 430.3781 | -0.0091622 | 1275.8612 | 0 | 0 | 0 | 0 | 0 | 0 | 0 | 0 | 0 | 1.586 | 3.1592 | 4.7017 | -0.0045997 | -0.0091622 | -0.013636 | 13.8484 | 229.3112 | 13.8484 | 560.2199 | 19.2552 | 13.7511 | 227.7158 | 13.7511 | 559.7123 | 19.1199 | 13.5137 | 225.4022 | 13.5137 | 557.223 | 18.7899 | 0.23874 | 0.23706 | 0.23297 | 0.082736 | 0.082325 | 0.081915 | 253.4639 | 0 | 0 | 0 | 0.93404 | -0.0027089 | 251.6837 | 0 | 0 | 0 | 0.92748 | -0.0026899 | 247.3395 | 0 | 0 | 0 | 0.91147 | -0.0026435 | 3801.9578 | 3775.256 | 3710.0923 | 0 | 0 | 0 | 0 | 0 | 0 | 0 | 0 | 0 | 14.0106 | 13.9122 | 13.6721 | 253.4639 | -0.0053988 | 752.4871 | 0 | 0 | 0 | 0 | 0 | 0 | 0 | 0 | 0 | 0.93404 | 1.8615 | 2.773 | -0.0027089 | -0.0053988 | -0.0080423 | 1 | 1 | 1 | 1 | 1 | 1 | 1 | 103.9939 | 856.506 | 9.2361 | 103.9939 | 856.57 | 9.2367 | 103.9939 | 863.5102 | 9.3035 | 430.3781 | 0 | 0 | 0 | 1.586 | -0.0045997 | 426.8962 | 0 | 0 | 0 | -0.0045625 | 418.5868 | 0 | 0 | 0 | -0.0044737 | 430.3781 | -0.0091622 | 1275.8612 | 0 | 0 | 0 | 0 | 0 | 0 | 0 | 0 | 0 | 1.586 | 3.1592 | 4.7017 | -0.0045997 | -0.0091622 | -0.013636 | 30.3851 | 280.6405 | 30.3851 | 685.6205 | 10.1284 | 30.1466 | 278.4565 | 30.1466 | 684.4299 | 10.0489 | 29.5749 | 275.1493 | 29.5749 | 680.2042 | 9.8583 | 0.29218 | 0.28989 | 0.28439 | 0.10126 | 0.10075 | 0.10025 | 310.1996 | 0 | 0 | 0 | 1.1431 | -0.0033153 | 307.765 | 0 | 0 | 0 | 1.1341 | -0.0032893 | 301.9282 | 0 | 0 | 0 | 1.1126 | -0.0032269 | 4652.994 | 4616.4752 | 4528.9234 | 0 | 0 | 0 | 0 | 0 | 0 | 0 | 0 | 0 | 17.1468 | 17.0122 | 16.6896 | 310.1996 | -0.0066046 | 919.8928 | 0 | 0 | 0 | 0 | 0 | 0 | 0 | 0 | 0 | 1.1431 | 2.2773 | 3.3899 | -0.0033153 | -0.0066046 | -0.0098314 | 138.6585 | 821.8414 | 6.9271 | 138.6585 | 821.9053 | 6.9276 | 138.6585 | 828.8456 | 6.9776 | 430.3781 | 0 | 0 | 0 | 1.586 | -0.0045997 | 426.8962 | 0 | 0 | 0 | -0.0045625 | 418.5868 | 0 | 0 | 0 | -0.0044737 | 430.3781 | -0.0091622 | 1275.8612 | 0 | 0 | 0 | 0 | 0 | 0 | 0 | 0 | 0 | 1.586 | 3.1592 | 4.7017 | -0.0045997 | -0.0091622 | -0.013636 | 42.157 | 292.0254 | 42.157 | 713.4343 | 0 | 41.8159 | 289.6821 | 41.8159 | 712.0218 | 0 | 41.002 | 286.0958 | 41.002 | 707.2654 | 0 | 0.30403 | 0.30158 | 0.2957 | 0.10536 | 0.10484 | 0.10432 | 322.7836 | 0 | 0 | 0 | 1.1895 | -0.0034498 | 320.1722 | 0 | 0 | 0 | 1.1799 | -0.0034219 | 313.9401 | 0 | 0 | 0 | 1.1569 | -0.0033553 | 4841.7537 | 4802.5824 | 4709.102 | 0 | 0 | 0 | 0 | 0 | 0 | 0 | 0 | 0 | 17.8424 | 17.6981 | 17.3536 | 322.7836 | -0.0068717 | 956.8959 | 0 | 0 | 0 | 0 | 0 | 0 | 0 | 0 | 0 | 1.1895 | 2.3694 | 3.5263 | -0.0034498 | -0.0068717 | -0.010227
| 1327 | Business | Healthcare/Hospitals | HVAC Motors | Electric | 02-176 | 02-176.04 | HVAC VFD | [02-176]_Business_HVAC Motors_HVAC VFD - Cooling Tower_ADD_Electric_per hp | No VFD | With VFD | DEEMED | 1894.4444 | 0 | 0 | 0 | -0.025556 | 0 | 138.6585 | 15 | 0.444 | 0.068 | 0.07 | 0.404 | 0.458 | 1 | 1 | Additions on Existing | 1.255 | 0.0048795 | 28416.6667 | 0 | 0 | 0 | 110.484 | 1498.4547 | 0 | 0 | 0 | -39.3332 | 0 | 0 | 1459.1215 | 47.6774 | 1411.4441 | 30.6041 | 1499.2206 | 0 | 0 | 0 | -39.7092 | 0 | 0 | 1459.5114 | 47.6774 | 1411.8341 | 30.6122 | 1510.4171 | 0 | 0 | 0 | -40.2002 | 0 | 0 | 1470.2168 | 47.6774 | 1422.5395 | 30.8368 | per hp | 0.10948 | 297.3426 | 0.005 | 79530.9777 | 0 | 0 | 0 | 293.0806 | -0.47635 | 78887.5474 | 0 | 0 | 0 | -0.47249 | 77352.0308 | 0 | 0 | 0 | -0.4633 | 79530.9777 | 158418.5251 | 235770.5559 | 0 | 0 | 0 | 0 | 0 | 0 | 0 | 0 | 0 | 293.0806 | 583.7901 | 868.841 | -0.47635 | -0.94884 | -1.4121 | 79530.9777 | 0 | 0 | 0 | 293.0806 | -0.47635 | 78887.5474 | 0 | 0 | 0 | -0.47249 | 77352.0308 | 0 | 0 | 0 | -0.4633 | 79530.9777 | -0.94884 | 235770.5559 | 0 | 0 | 0 | 0 | 0 | 0 | 0 | 0 | 0 | 293.0806 | 583.7901 | 868.841 | -0.47635 | -0.94884 | -1.4121 | 1193.4336 | 36523.9221 | 1193.4336 | 86707.0151 | 2277.3894 | 1184.9646 | 36274.4285 | 1184.9646 | 86623.455 | 2261.2283 | 1164.3261 | 35904.0757 | 1164.3261 | 86224.2192 | 2221.8446 | 25.0314 | 24.8538 | 24.4209 | 0.083765 | 0.083348 | 0.082934 | 47420.6867 | 0 | 0 | 0 | 174.7506 | -0.28402 | 47084.1737 | 0 | 0 | 0 | 173.5105 | -0.28201 | 46264.112 | 0 | 0 | 0 | 170.4885 | -0.2771 | 711310.3001 | 706262.6052 | 693961.6801 | 0 | 0 | 0 | 0 | 0 | 0 | 0 | 0 | 0 | 2621.2585 | 2602.6572 | 2557.3269 | 47420.6867 | -0.56603 | 140768.9724 | 0 | 0 | 0 | 0 | 0 | 0 | 0 | 0 | 0 | 174.7506 | 348.261 | 518.7495 | -0.28402 | -0.56603 | -0.84313 | 1 | 1 | 1 | 1 | 1 | 1 | 1 | 103.9939 | 1355.1276 | 14.0308 | 103.9939 | 1355.5176 | 14.0346 | 103.9939 | 1366.223 | 14.1375 | 79530.9777 | 0 | 0 | 0 | 293.0806 | -0.47635 | 78887.5474 | 0 | 0 | 0 | -0.47249 | 77352.0308 | 0 | 0 | 0 | -0.4633 | 79530.9777 | -0.94884 | 235770.5559 | 0 | 0 | 0 | 0 | 0 | 0 | 0 | 0 | 0 | 293.0806 | 583.7901 | 868.841 | -0.47635 | -0.94884 | -1.4121 | 3187.3729 | 44721.5198 | 3187.3729 | 106167.9381 | 1062.4576 | 3162.1096 | 44378.9123 | 3162.1096 | 105976.989 | 1054.0365 | 3101.6307 | 43849.406 | 3101.6307 | 105305.0586 | 1033.8769 | 30.6496 | 30.4067 | 29.8251 | 0.10257 | 0.10206 | 0.10155 | 58064.0046 | 0 | 0 | 0 | 213.9724 | -0.34777 | 57603.7859 | 0 | 0 | 0 | 212.2764 | -0.34501 | 56502.0487 | 0 | 0 | 0 | 208.2164 | -0.33842 | 870960.0692 | 864056.7891 | 847530.7301 | 0 | 0 | 0 | 0 | 0 | 0 | 0 | 0 | 0 | 3209.5858 | 3184.1465 | 3123.2461 | 58064.0046 | -0.69279 | 172169.8392 | 0 | 0 | 0 | 0 | 0 | 0 | 0 | 0 | 0 | 213.9724 | 426.2488 | 634.4652 | -0.34777 | -0.69279 | -1.0312 | 138.6585 | 1320.463 | 10.5231 | 138.6585 | 1320.8529 | 10.5259 | 138.6585 | 1331.5583 | 10.6031 | 79530.9777 | 0 | 0 | 0 | 293.0806 | -0.47635 | 78887.5474 | 0 | 0 | 0 | -0.47249 | 77352.0308 | 0 | 0 | 0 | -0.4633 | 79530.9777 | -0.94884 | 235770.5559 | 0 | 0 | 0 | 0 | 0 | 0 | 0 | 0 | 0 | 293.0806 | 583.7901 | 868.841 | -0.47635 | -0.94884 | -1.4121 | 4365.7836 | 45941.7098 | 4365.7836 | 109064.6431 | 0 | 4330.4631 | 45582.2064 | 4330.4631 | 108850.4593 | 0 | 4246.1722 | 45022.8003 | 4246.1722 | 108122.984 | 0 | 31.4859 | 31.2311 | 30.6232 | 0.10536 | 0.10484 | 0.10432 | 59648.2333 | 0 | 0 | 0 | 219.8104 | -0.35726 | 59165.6605 | 0 | 0 | 0 | 218.0321 | -0.35437 | 58014.0231 | 0 | 0 | 0 | 213.7882 | -0.34747 | 894723.4994 | 887484.9082 | 870210.3465 | 0 | 0 | 0 | 0 | 0 | 0 | 0 | 0 | 0 | 3297.1567 | 3270.4817 | 3206.823 | 59648.2333 | -0.71163 | 176827.9169 | 0 | 0 | 0 | 0 | 0 | 0 | 0 | 0 | 0 | 219.8104 | 437.8426 | 651.6308 | -0.35726 | -0.71163 | -1.0591
| 1328 | Business | Campus/Education | HVAC Motors | Electric | 02-176 | 02-176.05 | HVAC VFD | [02-176]_Business_HVAC Motors_HVAC VFD - Cooling Tower_ADD_Electric_per hp | No VFD | With VFD | DEEMED | 452.2222 | 0 | 0 | 0 | -0.025556 | 0 | 138.6585 | 15 | 0.444 | 0.068 | 0.07 | 0.404 | 0.458 | 1 | 1 | Additions on Existing | 5.2575 | 0.020441 | 6783.3333 | 0 | 0 | 0 | 26.3736 | 357.6956 | 0 | 0 | 0 | -39.3332 | 0 | 0 | 318.3624 | 47.6774 | 270.685 | 6.6774 | 357.8785 | 0 | 0 | 0 | -39.7092 | 0 | 0 | 318.1693 | 47.6774 | 270.4919 | 6.6734 | 360.5512 | 0 | 0 | 0 | -40.2002 | 0 | 0 | 320.3509 | 47.6774 | 272.6736 | 6.7191 | per hp | 0.18199 | 413.2889 | 0.005 | 26387.7847 | 0 | 0 | 0 | 97.242 | -0.66209 | 26174.2994 | 0 | 0 | 0 | -0.65674 | 25664.8264 | 0 | 0 | 0 | -0.64395 | 26387.7847 | 52562.0841 | 78226.9105 | 0 | 0 | 0 | 0 | 0 | 0 | 0 | 0 | 0 | 97.242 | 193.6972 | 288.275 | -0.66209 | -1.3188 | -1.9628 | 26387.7847 | 0 | 0 | 0 | 97.242 | -0.66209 | 26174.2994 | 0 | 0 | 0 | -0.65674 | 25664.8264 | 0 | 0 | 0 | -0.64395 | 26387.7847 | -1.3188 | 78226.9105 | 0 | 0 | 0 | 0 | 0 | 0 | 0 | 0 | 0 | 97.242 | 193.6972 | 288.275 | -0.66209 | -1.3188 | -1.9628 | 967.7136 | 6461.8423 | 967.7136 | 16455.8354 | 1846.6555 | 964.0089 | 6433.1992 | 964.0089 | 16492.8687 | 1839.5859 | 953.7449 | 6408.3459 | 953.7449 | 16530.2039 | 1819.9995 | 20.2971 | 20.2194 | 20.0041 | 0.048867 | 0.048624 | 0.048382 | 9178.8118 | 0 | 0 | 0 | 33.825 | -0.2303 | 9143.6723 | 0 | 0 | 0 | 33.6955 | -0.22942 | 9046.318 | 0 | 0 | 0 | 33.3367 | -0.22698 | 137682.1766 | 137155.0848 | 135694.7707 | 0 | 0 | 0 | 0 | 0 | 0 | 0 | 0 | 0 | 507.3743 | 505.4319 | 500.0505 | 9178.8118 | -0.45973 | 27368.8021 | 0 | 0 | 0 | 0 | 0 | 0 | 0 | 0 | 0 | 33.825 | 67.5204 | 100.8571 | -0.2303 | -0.45973 | -0.68671 | 1 | 1 | 1 | 1 | 1 | 1 | 1 | 103.9939 | 214.3685 | 3.0614 | 103.9939 | 214.1754 | 3.0595 | 103.9939 | 216.3571 | 3.0805 | 26387.7847 | 0 | 0 | 0 | 97.242 | -0.66209 | 26174.2994 | 0 | 0 | 0 | -0.65674 | 25664.8264 | 0 | 0 | 0 | -0.64395 | 26387.7847 | -1.3188 | 78226.9105 | 0 | 0 | 0 | 0 | 0 | 0 | 0 | 0 | 0 | 97.242 | 193.6972 | 288.275 | -0.66209 | -1.3188 | -1.9628 | 4057.4277 | 12421.2363 | 4057.4277 | 31632.1274 | 1352.4759 | 4027.3903 | 12321.8014 | 4027.3903 | 31589.5473 | 1342.4634 | 3954.765 | 12182.5698 | 3954.765 | 31424.7027 | 1318.255 | 39.016 | 38.7272 | 38.0288 | 0.093934 | 0.093467 | 0.093002 | 17643.914 | 0 | 0 | 0 | 65.0198 | -0.4427 | 17513.2947 | 0 | 0 | 0 | 64.5385 | -0.43942 | 17197.4803 | 0 | 0 | 0 | 63.3746 | -0.4315 | 264658.7094 | 262699.4209 | 257962.2038 | 0 | 0 | 0 | 0 | 0 | 0 | 0 | 0 | 0 | 975.2971 | 968.0769 | 950.6197 | 17643.914 | -0.88213 | 52354.6889 | 0 | 0 | 0 | 0 | 0 | 0 | 0 | 0 | 0 | 65.0198 | 129.5583 | 192.9329 | -0.4427 | -0.88213 | -1.3136 | 138.6585 | 179.7039 | 2.296 | 138.6585 | 179.5108 | 2.2946 | 138.6585 | 181.6924 | 2.3104 | 26387.7847 | 0 | 0 | 0 | 97.242 | -0.66209 | 26174.2994 | 0 | 0 | 0 | -0.65674 | 25664.8264 | 0 | 0 | 0 | -0.64395 | 26387.7847 | -1.3188 | 78226.9105 | 0 | 0 | 0 | 0 | 0 | 0 | 0 | 0 | 0 | 97.242 | 193.6972 | 288.275 | -0.66209 | -1.3188 | -1.9628 | 6068.1847 | 13932.6616 | 6068.1847 | 35481.1482 | 0 | 6019.0912 | 13811.5582 | 6019.0912 | 35408.8543 | 0 | 5901.9319 | 13635.5822 | 5901.9319 | 35172.7198 | 0 | 43.7635 | 43.4095 | 42.5645 | 0.10536 | 0.10484 | 0.10432 | 19790.8386 | 0 | 0 | 0 | 72.9315 | -0.49657 | 19630.7245 | 0 | 0 | 0 | 72.3414 | -0.49255 | 19248.6198 | 0 | 0 | 0 | 70.9333 | -0.48297 | 296862.5783 | 294460.8677 | 288729.2971 | 0 | 0 | 0 | 0 | 0 | 0 | 0 | 0 | 0 | 1093.972 | 1085.1214 | 1063.9999 | 19790.8386 | -0.98912 | 58670.1829 | 0 | 0 | 0 | 0 | 0 | 0 | 0 | 0 | 0 | 72.9315 | 145.2729 | 216.2062 | -0.49657 | -0.98912 | -1.4721
| 1329 | Business | Warehouse | HVAC Motors | Electric | 02-176 | 02-176.06 | HVAC VFD | [02-176]_Business_HVAC Motors_HVAC VFD - Cooling Tower_ADD_Electric_per hp | No VFD | With VFD | DEEMED | 505.5556 | 0 | 0 | 0 | -0.025556 | 0 | 138.6585 | 15 | 0.444 | 0.068 | 0.07 | 0.404 | 0.458 | 1 | 1 | Additions on Existing | 4.7028 | 0.018285 | 7583.3333 | 0 | 0 | 0 | 29.484 | 399.8809 | 0 | 0 | 0 | -39.3332 | 0 | 0 | 360.5477 | 58.0057 | 302.542 | 6.2157 | 400.0853 | 0 | 0 | 0 | -39.7092 | 0 | 0 | 360.3761 | 58.0057 | 302.3704 | 6.2128 | 403.0732 | 0 | 0 | 0 | -40.2002 | 0 | 0 | 362.8729 | 58.0057 | 304.8673 | 6.2558 | per hp | 0.04633 | 96.1802 | 0.005 | 6865.1774 | 0 | 0 | 0 | 25.299 | -0.15408 | 6809.636 | 0 | 0 | 0 | -0.15284 | 6677.089 | 0 | 0 | 0 | -0.14986 | 6865.1774 | 13674.8135 | 20351.9025 | 0 | 0 | 0 | 0 | 0 | 0 | 0 | 0 | 0 | 25.299 | 50.3932 | 74.9991 | -0.15408 | -0.30692 | -0.45678 | 6865.1774 | 0 | 0 | 0 | 25.299 | -0.15408 | 6809.636 | 0 | 0 | 0 | -0.15284 | 6677.089 | 0 | 0 | 0 | -0.14986 | 6865.1774 | -0.30692 | 20351.9025 | 0 | 0 | 0 | 0 | 0 | 0 | 0 | 0 | 0 | 25.299 | 50.3932 | 74.9991 | -0.15408 | -0.30692 | -0.45678 | 447.0102 | 2778.4958 | 447.0102 | 7052.9566 | 621.5367 | 444.1225 | 2759.2331 | 444.1225 | 7050.2209 | 617.5216 | 436.9965 | 2733.7713 | 436.9965 | 7027.614 | 607.6133 | 7.7063 | 7.6565 | 7.5337 | 0.079725 | 0.079329 | 0.078934 | 3895.9731 | 0 | 0 | 0 | 14.3571 | -0.087441 | 3870.8053 | 0 | 0 | 0 | 14.2644 | -0.086876 | 3808.6976 | 0 | 0 | 0 | 14.0355 | -0.085482 | 58439.5972 | 58062.0797 | 57130.4642 | 0 | 0 | 0 | 0 | 0 | 0 | 0 | 0 | 0 | 215.3565 | 213.9653 | 210.5322 | 3895.9731 | -0.17432 | 11575.4761 | 0 | 0 | 0 | 0 | 0 | 0 | 0 | 0 | 0 | 14.3571 | 28.6215 | 42.6569 | -0.087441 | -0.17432 | -0.2598 | 1 | 1 | 1 | 1 | 1 | 1 | 1 | 103.9939 | 256.5538 | 3.467 | 103.9939 | 256.3822 | 3.4654 | 103.9939 | 258.8791 | 3.4894 | 6865.1774 | 0 | 0 | 0 | 25.299 | -0.15408 | 6809.636 | 0 | 0 | 0 | -0.15284 | 6677.089 | 0 | 0 | 0 | -0.14986 | 6865.1774 | -0.30692 | 20351.9025 | 0 | 0 | 0 | 0 | 0 | 0 | 0 | 0 | 0 | 25.299 | 50.3932 | 74.9991 | -0.15408 | -0.30692 | -0.45678 | 1048.955 | 3636.7359 | 1048.955 | 9231.5205 | 349.6517 | 1040.9255 | 3607.1802 | 1040.9255 | 9216.8425 | 346.9752 | 1021.6126 | 3564.7828 | 1021.6126 | 9163.8673 | 340.5375 | 10.0867 | 10.0095 | 9.8238 | 0.10435 | 0.10383 | 0.10332 | 5099.3871 | 0 | 0 | 0 | 18.7918 | -0.11445 | 5060.3525 | 0 | 0 | 0 | 18.648 | -0.11357 | 4966.4651 | 0 | 0 | 0 | 18.302 | -0.11147 | 76490.8066 | 75905.2876 | 74496.9761 | 0 | 0 | 0 | 0 | 0 | 0 | 0 | 0 | 0 | 281.8772 | 279.7195 | 274.5297 | 5099.3871 | -0.22802 | 15126.2047 | 0 | 0 | 0 | 0 | 0 | 0 | 0 | 0 | 0 | 18.7918 | 37.4398 | 55.7418 | -0.11445 | -0.22802 | -0.33949 | 138.6585 | 221.8892 | 2.6003 | 138.6585 | 221.7176 | 2.599 | 138.6585 | 224.2144 | 2.617 | 6865.1774 | 0 | 0 | 0 | 25.299 | -0.15408 | 6809.636 | 0 | 0 | 0 | -0.15284 | 6677.089 | 0 | 0 | 0 | -0.14986 | 6865.1774 | -0.30692 | 20351.9025 | 0 | 0 | 0 | 0 | 0 | 0 | 0 | 0 | 0 | 25.299 | 50.3932 | 74.9991 | -0.15408 | -0.30692 | -0.45678 | 1506.3274 | 3916.8373 | 1506.3274 | 9942.5323 | 0 | 1494.1407 | 3883.3001 | 1494.1407 | 9922.3668 | 0 | 1465.0578 | 3834.0948 | 1465.0578 | 9856.1784 | 0 | 10.8636 | 10.7757 | 10.5659 | 0.11239 | 0.11183 | 0.11127 | 5492.142 | 0 | 0 | 0 | 20.2392 | -0.12327 | 5447.7088 | 0 | 0 | 0 | 20.0754 | -0.12227 | 5341.6712 | 0 | 0 | 0 | 19.6847 | -0.11989 | 82382.1293 | 81715.6323 | 80125.0681 | 0 | 0 | 0 | 0 | 0 | 0 | 0 | 0 | 0 | 303.5874 | 301.1313 | 295.2699 | 5492.142 | -0.24553 | 16281.522 | 0 | 0 | 0 | 0 | 0 | 0 | 0 | 0 | 0 | 20.2392 | 40.3146 | 59.9992 | -0.12327 | -0.24553 | -0.36542
| 1330 | Business | Lodging | HVAC Motors | Electric | 02-176 | 02-176.07 | HVAC VFD | [02-176]_Business_HVAC Motors_HVAC VFD - Cooling Tower_ADD_Electric_per hp | No VFD | With VFD | DEEMED | 943.3333 | 0 | 0 | 0 | -0.025556 | 0 | 138.6585 | 15 | 0.444 | 0.068 | 0.07 | 0.404 | 0.458 | 1 | 1 | Additions on Existing | 2.5204 | 0.0097992 | 14150 | 0 | 0 | 0 | 55.0152 | 746.1513 | 0 | 0 | 0 | -39.3332 | 0 | 0 | 706.8181 | 47.6774 | 659.1407 | 14.825 | 746.5327 | 0 | 0 | 0 | -39.7092 | 0 | 0 | 706.8235 | 47.6774 | 659.1462 | 14.8251 | 752.108 | 0 | 0 | 0 | -40.2002 | 0 | 0 | 711.9077 | 47.6774 | 664.2304 | 14.9318 | per hp | 0.054704 | 156.8367 | 0.005 | 20888.6385 | 0 | 0 | 0 | 76.977 | -0.25125 | 20719.6429 | 0 | 0 | 0 | -0.24922 | 20316.3428 | 0 | 0 | 0 | -0.24437 | 20888.6385 | 41608.2814 | 61924.6242 | 0 | 0 | 0 | 0 | 0 | 0 | 0 | 0 | 0 | 76.977 | 153.3312 | 228.1992 | -0.25125 | -0.50048 | -0.74485 | 20888.6385 | 0 | 0 | 0 | 76.977 | -0.25125 | 20719.6429 | 0 | 0 | 0 | -0.24922 | 20316.3428 | 0 | 0 | 0 | -0.24437 | 20888.6385 | -0.50048 | 61924.6242 | 0 | 0 | 0 | 0 | 0 | 0 | 0 | 0 | 0 | 76.977 | 153.3312 | 228.1992 | -0.25125 | -0.50048 | -0.74485 | 645.1504 | 9564.3693 | 645.1504 | 23296.7918 | 1231.1189 | 640.7224 | 9498.7972 | 640.7224 | 23279.3408 | 1222.6691 | 629.8686 | 9405.0552 | 629.8686 | 23183.3866 | 1201.9571 | 13.5316 | 13.4387 | 13.2111 | 0.085849 | 0.085422 | 0.084997 | 12764.795 | 0 | 0 | 0 | 47.0397 | -0.15354 | 12677.184 | 0 | 0 | 0 | 46.7168 | -0.15248 | 12462.4325 | 0 | 0 | 0 | 45.9255 | -0.1499 | 191471.9252 | 190157.7595 | 186936.4868 | 0 | 0 | 0 | 0 | 0 | 0 | 0 | 0 | 0 | 705.5956 | 700.7527 | 688.882 | 12764.795 | -0.30602 | 37904.4114 | 0 | 0 | 0 | 0 | 0 | 0 | 0 | 0 | 0 | 47.0397 | 93.7566 | 139.682 | -0.15354 | -0.30602 | -0.45592 | 1 | 1 | 1 | 1 | 1 | 1 | 1 | 103.9939 | 602.8242 | 6.7967 | 103.9939 | 602.8297 | 6.7968 | 103.9939 | 607.9139 | 6.8457 | 20888.6385 | 0 | 0 | 0 | 76.977 | -0.25125 | 20719.6429 | 0 | 0 | 0 | -0.24922 | 20316.3428 | 0 | 0 | 0 | -0.24437 | 20888.6385 | -0.50048 | 61924.6242 | 0 | 0 | 0 | 0 | 0 | 0 | 0 | 0 | 0 | 76.977 | 153.3312 | 228.1992 | -0.25125 | -0.50048 | -0.74485 | 1770.1995 | 12031.5648 | 1770.1995 | 29306.3611 | 590.0665 | 1756.3016 | 11937.1968 | 1756.3016 | 29255.2905 | 585.4339 | 1722.9848 | 11794.9851 | 1722.9848 | 29074.5448 | 574.3283 | 17.0222 | 16.8885 | 16.5681 | 0.10799 | 0.10746 | 0.10692 | 16057.5626 | 0 | 0 | 0 | 59.1739 | -0.19314 | 15931.4949 | 0 | 0 | 0 | 58.7094 | -0.19163 | 15629.2762 | 0 | 0 | 0 | 57.5956 | -0.18799 | 240863.4387 | 238972.4233 | 234439.1423 | 0 | 0 | 0 | 0 | 0 | 0 | 0 | 0 | 0 | 887.6089 | 880.6403 | 863.9346 | 16057.5626 | -0.38477 | 47618.3336 | 0 | 0 | 0 | 0 | 0 | 0 | 0 | 0 | 0 | 59.1739 | 117.8833 | 175.4789 | -0.19314 | -0.38477 | -0.57277 | 138.6585 | 568.1596 | 5.0975 | 138.6585 | 568.165 | 5.0976 | 138.6585 | 573.2492 | 5.1343 | 20888.6385 | 0 | 0 | 0 | 76.977 | -0.25125 | 20719.6429 | 0 | 0 | 0 | -0.24922 | 20316.3428 | 0 | 0 | 0 | -0.24437 | 20888.6385 | -0.50048 | 61924.6242 | 0 | 0 | 0 | 0 | 0 | 0 | 0 | 0 | 0 | 76.977 | 153.3312 | 228.1992 | -0.25125 | -0.50048 | -0.74485 | 2456.3002 | 12521.1036 | 2456.3002 | 30498.7748 | 0 | 2436.4279 | 12419.8994 | 2436.4279 | 30438.2822 | 0 | 2389.0038 | 12265.7483 | 2389.0038 | 30234.9725 | 0 | 17.7147 | 17.5714 | 17.2294 | 0.11239 | 0.11183 | 0.11127 | 16710.9108 | 0 | 0 | 0 | 61.5816 | -0.201 | 16575.7143 | 0 | 0 | 0 | 61.0834 | -0.19938 | 16253.0742 | 0 | 0 | 0 | 59.8944 | -0.1955 | 250663.6616 | 248635.7147 | 243796.1135 | 0 | 0 | 0 | 0 | 0 | 0 | 0 | 0 | 0 | 923.7238 | 916.2506 | 898.4161 | 16710.9108 | -0.40038 | 49539.6993 | 0 | 0 | 0 | 0 | 0 | 0 | 0 | 0 | 0 | 61.5816 | 122.665 | 182.5594 | -0.201 | -0.40038 | -0.59588
| 1331 | Business | Other Commercial | HVAC Motors | Electric | 02-176 | 02-176.08 | HVAC VFD | [02-176]_Business_HVAC Motors_HVAC VFD - Cooling Tower_ADD_Electric_per hp | No VFD | With VFD | DEEMED | 1055.5556 | 0 | 0 | 0 | -0.025556 | 0 | 138.6585 | 15 | 0.444 | 0.068 | 0.07 | 0.404 | 0.458 | 1 | 1 | Additions on Existing | 2.2524 | 0.0087574 | 15833.3333 | 0 | 0 | 0 | 61.56 | 834.9161 | 0 | 0 | 0 | -39.3332 | 0 | 0 | 795.5829 | 58.0057 | 737.5772 | 13.7156 | 835.3429 | 0 | 0 | 0 | -39.7092 | 0 | 0 | 795.6337 | 58.0057 | 737.628 | 13.7165 | 841.5814 | 0 | 0 | 0 | -40.2002 | 0 | 0 | 801.3811 | 58.0057 | 743.3755 | 13.8156 | per hp | 0.032862 | 124.8751 | 0.005 | 18610.3401 | 0 | 0 | 0 | 68.5812 | -0.20005 | 18459.7766 | 0 | 0 | 0 | -0.19843 | 18100.464 | 0 | 0 | 0 | -0.19457 | 18610.3401 | 37070.1167 | 55170.5807 | 0 | 0 | 0 | 0 | 0 | 0 | 0 | 0 | 0 | 68.5812 | 136.6076 | 203.3098 | -0.20005 | -0.39848 | -0.59305 | 18610.3401 | 0 | 0 | 0 | 68.5812 | -0.20005 | 18459.7766 | 0 | 0 | 0 | -0.19843 | 18100.464 | 0 | 0 | 0 | -0.19457 | 18610.3401 | -0.39848 | 55170.5807 | 0 | 0 | 0 | 0 | 0 | 0 | 0 | 0 | 0 | 68.5812 | 136.6076 | 203.3098 | -0.20005 | -0.39848 | -0.59305 | 671.4804 | 9209.7623 | 671.4804 | 22496.4005 | 933.647 | 666.5873 | 9143.2352 | 666.5873 | 22470.0288 | 926.8435 | 654.7147 | 9045.256 | 654.7147 | 22357.569 | 910.3354 | 11.5761 | 11.4918 | 11.2871 | 0.09224 | 0.091781 | 0.091325 | 12219.237 | 0 | 0 | 0 | 45.0293 | -0.13135 | 12130.1963 | 0 | 0 | 0 | 44.7011 | -0.13039 | 11914.1442 | 0 | 0 | 0 | 43.905 | -0.12807 | 183288.5555 | 181952.9452 | 178712.1626 | 0 | 0 | 0 | 0 | 0 | 0 | 0 | 0 | 0 | 675.4389 | 670.5171 | 658.5744 | 12219.237 | -0.26174 | 36263.5776 | 0 | 0 | 0 | 0 | 0 | 0 | 0 | 0 | 0 | 45.0293 | 89.7304 | 133.6354 | -0.13135 | -0.26174 | -0.38981 | 1 | 1 | 1 | 1 | 1 | 1 | 1 | 103.9939 | 691.589 | 7.6503 | 103.9939 | 691.6398 | 7.6508 | 103.9939 | 697.3872 | 7.706 | 18610.3401 | 0 | 0 | 0 | 68.5812 | -0.20005 | 18459.7766 | 0 | 0 | 0 | -0.19843 | 18100.464 | 0 | 0 | 0 | -0.19457 | 18610.3401 | -0.39848 | 55170.5807 | 0 | 0 | 0 | 0 | 0 | 0 | 0 | 0 | 0 | 68.5812 | 136.6076 | 203.3098 | -0.20005 | -0.39848 | -0.59305 | 1415.81 | 10831.3514 | 1415.81 | 26457.4058 | 471.9367 | 1404.6573 | 10746.7158 | 1404.6573 | 26410.6749 | 468.2191 | 1377.9328 | 10618.4071 | 1377.9328 | 26245.9977 | 459.3109 | 13.6144 | 13.5071 | 13.2501 | 0.10848 | 0.10794 | 0.1074 | 14370.7129 | 0 | 0 | 0 | 52.9577 | -0.15448 | 14257.5105 | 0 | 0 | 0 | 52.5405 | -0.15326 | 13986.2523 | 0 | 0 | 0 | 51.5409 | -0.15034 | 215560.6938 | 213862.6577 | 209793.7849 | 0 | 0 | 0 | 0 | 0 | 0 | 0 | 0 | 0 | 794.3654 | 788.108 | 773.1137 | 14370.7129 | -0.30774 | 42614.4758 | 0 | 0 | 0 | 0 | 0 | 0 | 0 | 0 | 0 | 52.9577 | 105.4982 | 157.0391 | -0.15448 | -0.30774 | -0.45808 | 138.6585 | 656.9244 | 5.7377 | 138.6585 | 656.9752 | 5.7381 | 138.6585 | 662.7226 | 5.7795 | 18610.3401 | 0 | 0 | 0 | 68.5812 | -0.20005 | 18459.7766 | 0 | 0 | 0 | -0.19843 | 18100.464 | 0 | 0 | 0 | -0.19457 | 18610.3401 | -0.39848 | 55170.5807 | 0 | 0 | 0 | 0 | 0 | 0 | 0 | 0 | 0 | 68.5812 | 136.6076 | 203.3098 | -0.20005 | -0.39848 | -0.59305 | 1955.7336 | 11221.4409 | 1955.7336 | 27410.2654 | 0 | 1939.9111 | 11131.3667 | 1939.9111 | 27355.9768 | 0 | 1902.1515 | 10993.5437 | 1902.1515 | 27173.2399 | 0 | 14.1047 | 13.9906 | 13.7182 | 0.11239 | 0.11183 | 0.11127 | 14888.2721 | 0 | 0 | 0 | 54.865 | -0.16004 | 14767.8213 | 0 | 0 | 0 | 54.4211 | -0.15875 | 14480.3712 | 0 | 0 | 0 | 53.3618 | -0.15566 | 223324.0808 | 221517.3195 | 217205.5678 | 0 | 0 | 0 | 0 | 0 | 0 | 0 | 0 | 0 | 822.9744 | 816.3162 | 800.427 | 14888.2721 | -0.31879 | 44136.4645 | 0 | 0 | 0 | 0 | 0 | 0 | 0 | 0 | 0 | 54.865 | 109.286 | 162.6478 | -0.16004 | -0.31879 | -0.47444
| 1332 | Business | Food Sales | HVAC Motors | Electric | 02-176 | 02-176.09 | HVAC VFD | [02-176]_Business_HVAC Motors_HVAC VFD - Cooling Tower_ADD_Electric_per hp | No VFD | With VFD | DEEMED | 505.5556 | 0 | 0 | 0 | -0.025556 | 0 | 138.6585 | 15 | 0.444 | 0.068 | 0.07 | 0.404 | 0.458 | 1 | 1 | Additions on Existing | 4.7028 | 0.018285 | 7583.3333 | 0 | 0 | 0 | 29.484 | 399.8809 | 0 | 0 | 0 | -39.3332 | 0 | 0 | 360.5477 | 47.6774 | 312.8703 | 7.5622 | 400.0853 | 0 | 0 | 0 | -39.7092 | 0 | 0 | 360.3761 | 47.6774 | 312.6987 | 7.5586 | 403.0732 | 0 | 0 | 0 | -40.2002 | 0 | 0 | 362.8729 | 47.6774 | 315.1956 | 7.611 | per hp | 0.15518 | 278.7 | 0.005 | 19893.1282 | 0 | 0 | 0 | 73.3084 | -0.44648 | 19732.1866 | 0 | 0 | 0 | -0.44287 | 19348.1069 | 0 | 0 | 0 | -0.43425 | 19893.1282 | 39625.3147 | 58973.4217 | 0 | 0 | 0 | 0 | 0 | 0 | 0 | 0 | 0 | 73.3084 | 146.0237 | 217.3237 | -0.44648 | -0.88935 | -1.3236 | 19893.1282 | 0 | 0 | 0 | 73.3084 | -0.44648 | 19732.1866 | 0 | 0 | 0 | -0.44287 | 19348.1069 | 0 | 0 | 0 | -0.43425 | 19893.1282 | -0.88935 | 58973.4217 | 0 | 0 | 0 | 0 | 0 | 0 | 0 | 0 | 0 | 73.3084 | 146.0237 | 217.3237 | -0.44648 | -0.88935 | -1.3236 | 704.973 | 5331.1745 | 704.973 | 13472.9925 | 1345.2765 | 701.9201 | 5305.5615 | 701.9201 | 13496.6835 | 1339.4507 | 693.8095 | 5280.5911 | 693.8095 | 13514.79 | 1323.9735 | 14.7863 | 14.7223 | 14.5522 | 0.052791 | 0.052528 | 0.052267 | 7475.3084 | 0 | 0 | 0 | 27.5474 | -0.16778 | 7442.936 | 0 | 0 | 0 | 27.4281 | -0.16705 | 7356.9338 | 0 | 0 | 0 | 27.1111 | -0.16512 | 112129.6254 | 111644.0405 | 110354.0068 | 0 | 0 | 0 | 0 | 0 | 0 | 0 | 0 | 0 | 413.2103 | 411.4208 | 406.6669 | 7475.3084 | -0.33482 | 22275.1782 | 0 | 0 | 0 | 0 | 0 | 0 | 0 | 0 | 0 | 27.5474 | 54.9754 | 82.0865 | -0.16778 | -0.33482 | -0.49994 | 1 | 1 | 1 | 1 | 1 | 1 | 1 | 103.9939 | 256.5538 | 3.467 | 103.9939 | 256.3822 | 3.4654 | 103.9939 | 258.8791 | 3.4894 | 19893.1282 | 0 | 0 | 0 | 73.3084 | -0.44648 | 19732.1866 | 0 | 0 | 0 | -0.44287 | 19348.1069 | 0 | 0 | 0 | -0.43425 | 19893.1282 | -0.88935 | 58973.4217 | 0 | 0 | 0 | 0 | 0 | 0 | 0 | 0 | 0 | 73.3084 | 146.0237 | 217.3237 | -0.44648 | -0.88935 | -1.3236 | 2770.7476 | 9606.2056 | 2770.7476 | 24276.8901 | 923.5825 | 2750.022 | 9529.8127 | 2750.022 | 24242.6489 | 916.674 | 2700.0049 | 9421.3115 | 2700.0049 | 24112.2716 | 900.0016 | 26.6434 | 26.4441 | 25.9631 | 0.095123 | 0.09465 | 0.094179 | 13469.7053 | 0 | 0 | 0 | 49.6374 | -0.30231 | 13368.9499 | 0 | 0 | 0 | 49.2661 | -0.30005 | 13125.7966 | 0 | 0 | 0 | 48.37 | -0.29459 | 202045.5802 | 200534.2485 | 196886.9495 | 0 | 0 | 0 | 0 | 0 | 0 | 0 | 0 | 0 | 744.5607 | 738.9913 | 725.5506 | 13469.7053 | -0.60237 | 39964.4519 | 0 | 0 | 0 | 0 | 0 | 0 | 0 | 0 | 0 | 49.6374 | 98.9035 | 147.2735 | -0.30231 | -0.60237 | -0.89696 | 138.6585 | 221.8892 | 2.6003 | 138.6585 | 221.7176 | 2.599 | 138.6585 | 224.2144 | 2.617 | 19893.1282 | 0 | 0 | 0 | 73.3084 | -0.44648 | 19732.1866 | 0 | 0 | 0 | -0.44287 | 19348.1069 | 0 | 0 | 0 | -0.43425 | 19893.1282 | -0.88935 | 58973.4217 | 0 | 0 | 0 | 0 | 0 | 0 | 0 | 0 | 0 | 73.3084 | 146.0237 | 217.3237 | -0.44648 | -0.88935 | -1.3236 | 4092.0596 | 10640.4042 | 4092.0596 | 26890.5262 | 0 | 4058.9536 | 10549.2976 | 4058.9536 | 26836.0908 | 0 | 3979.9476 | 10415.6274 | 3979.9476 | 26657.0569 | 0 | 29.5118 | 29.273 | 28.7032 | 0.10536 | 0.10484 | 0.10432 | 14919.8461 | 0 | 0 | 0 | 54.9813 | -0.33486 | 14799.1399 | 0 | 0 | 0 | 54.5365 | -0.33215 | 14511.0802 | 0 | 0 | 0 | 53.475 | -0.32569 | 223797.6919 | 221987.099 | 217666.2032 | 0 | 0 | 0 | 0 | 0 | 0 | 0 | 0 | 0 | 824.7197 | 818.0474 | 802.1244 | 14919.8461 | -0.66701 | 44230.0663 | 0 | 0 | 0 | 0 | 0 | 0 | 0 | 0 | 0 | 54.9813 | 109.5178 | 162.9928 | -0.33486 | -0.66701 | -0.9927
| 1333 | Business | Manufacturing/Industrial | HVAC Motors | Electric | 02-176 | 02-176.10 | HVAC VFD | [02-176]_Business_HVAC Motors_HVAC VFD - Cooling Tower_ADD_Electric_per hp | No VFD | With VFD | DEEMED | 505.5556 | 0 | 0 | 0 | -0.025556 | 0 | 138.6585 | 15 | 0.444 | 0.068 | 0.07 | 0.404 | 0.458 | 1 | 1 | Additions on Existing | 4.7028 | 0.018285 | 7583.3333 | 0 | 0 | 0 | 29.484 | 399.8809 | 0 | 0 | 0 | -39.3332 | 0 | 0 | 360.5477 | 47.6774 | 312.8703 | 7.5622 | 400.0853 | 0 | 0 | 0 | -39.7092 | 0 | 0 | 360.3761 | 47.6774 | 312.6987 | 7.5586 | 403.0732 | 0 | 0 | 0 | -40.2002 | 0 | 0 | 362.8729 | 47.6774 | 315.1956 | 7.611 | per hp | 1.1624 | 4815.8484 | 0.005 | 343747.0623 | 0 | 0 | 0 | 1266.7466 | -7.715 | 340966.0417 | 0 | 0 | 0 | -7.6526 | 334329.2652 | 0 | 0 | 0 | -7.5037 | 343747.0623 | 684713.1039 | 1019042.3692 | 0 | 0 | 0 | 0 | 0 | 0 | 0 | 0 | 0 | 1266.7466 | 2523.2448 | 3755.2858 | -7.715 | -15.3677 | -22.8713 | 343747.0623 | 0 | 0 | 0 | 1266.7466 | -7.715 | 340966.0417 | 0 | 0 | 0 | -7.6526 | 334329.2652 | 0 | 0 | 0 | -7.5037 | 343747.0623 | -15.3677 | 1019042.3692 | 0 | 0 | 0 | 0 | 0 | 0 | 0 | 0 | 0 | 1266.7466 | 2523.2448 | 3755.2858 | -7.715 | -15.3677 | -22.8713 | 16582.0937 | 125397.7514 | 16582.0937 | 315188.2763 | 31643.055 | 16484.9776 | 124604.0127 | 16484.9776 | 315257.8172 | 31457.7314 | 16240.356 | 123605.5117 | 16240.356 | 314632.0258 | 30990.9283 | 347.798 | 345.7611 | 340.6303 | 0.07186 | 0.071503 | 0.071147 | 175831.2103 | 0 | 0 | 0 | 647.9578 | -3.9463 | 174801.4214 | 0 | 0 | 0 | 644.1629 | -3.9232 | 172207.5328 | 0 | 0 | 0 | 634.6041 | -3.865 | 2637468.1542 | 2622021.3215 | 2583112.9914 | 0 | 0 | 0 | 0 | 0 | 0 | 0 | 0 | 0 | 9719.3669 | 9662.4435 | 9519.062 | 175831.2103 | -7.8696 | 522840.1645 | 0 | 0 | 0 | 0 | 0 | 0 | 0 | 0 | 0 | 647.9578 | 1292.1207 | 1926.7248 | -3.9463 | -7.8696 | -11.7346 | 1 | 1 | 1 | 1 | 1 | 1 | 1 | 103.9939 | 256.5538 | 3.467 | 103.9939 | 256.3822 | 3.4654 | 103.9939 | 258.8791 | 3.4894 | 343747.0623 | 0 | 0 | 0 | 1266.7466 | -7.715 | 340966.0417 | 0 | 0 | 0 | -7.6526 | 334329.2652 | 0 | 0 | 0 | -7.5037 | 343747.0623 | -15.3677 | 1019042.3692 | 0 | 0 | 0 | 0 | 0 | 0 | 0 | 0 | 0 | 1266.7466 | 2523.2448 | 3755.2858 | -7.715 | -15.3677 | -22.8713 | 52484.682 | 181964.84 | 52484.682 | 457370.1172 | 17494.894 | 52083.2228 | 180487.0493 | 52083.2228 | 456646.2344 | 17361.0743 | 51117.258 | 178366.9428 | 51117.258 | 454024.677 | 17039.086 | 504.6901 | 500.8297 | 491.541 | 0.10428 | 0.10376 | 0.10324 | 255148.8977 | 0 | 0 | 0 | 940.2524 | -5.7266 | 253197.2452 | 0 | 0 | 0 | 933.0603 | -5.6827 | 248501.3064 | 0 | 0 | 0 | 915.7553 | -5.5774 | 3827233.4654 | 3797958.6786 | 3727519.5958 | 0 | 0 | 0 | 0 | 0 | 0 | 0 | 0 | 0 | 14103.7859 | 13995.905 | 13736.329 | 255148.8977 | -11.4093 | 756847.4493 | 0 | 0 | 0 | 0 | 0 | 0 | 0 | 0 | 0 | 940.2524 | 1873.3127 | 2789.068 | -5.7266 | -11.4093 | -16.9867 | 138.6585 | 221.8892 | 2.6003 | 138.6585 | 221.7176 | 2.599 | 138.6585 | 224.2144 | 2.617 | 343747.0623 | 0 | 0 | 0 | 1266.7466 | -7.715 | 340966.0417 | 0 | 0 | 0 | -7.6526 | 334329.2652 | 0 | 0 | 0 | -7.5037 | 343747.0623 | -15.3677 | 1019042.3692 | 0 | 0 | 0 | 0 | 0 | 0 | 0 | 0 | 0 | 1266.7466 | 2523.2448 | 3755.2858 | -7.715 | -15.3677 | -22.8713 | 75423.4845 | 196120.3979 | 75423.4845 | 492950.2281 | 0 | 74813.285 | 194441.1511 | 74813.285 | 491951.1943 | 0 | 73357.0724 | 191977.3857 | 73357.0724 | 488669.4203 | 0 | 543.9514 | 539.5507 | 529.0485 | 0.11239 | 0.11183 | 0.11127 | 274997.6498 | 0 | 0 | 0 | 1013.3973 | -6.172 | 272772.8333 | 0 | 0 | 0 | 1005.1986 | -6.1221 | 267463.4122 | 0 | 0 | 0 | 985.6328 | -6.0029 | 4124964.7472 | 4091592.5 | 4011951.1828 | 0 | 0 | 0 | 0 | 0 | 0 | 0 | 0 | 0 | 15200.9591 | 15077.9787 | 14784.4914 | 274997.6498 | -12.2941 | 815233.8953 | 0 | 0 | 0 | 0 | 0 | 0 | 0 | 0 | 0 | 1013.3973 | 2018.5959 | 3004.2286 | -6.172 | -12.2941 | -18.2971
| 1334 | Business | Office | HVAC Motors | Electric | 02-270 | 02-270.01 | HVAC VFD | [02-270]_Business_HVAC Motors_HVAC VFD - Fan_ADD_Electric_per hp | No VFD | With VFD | DEEMED | 582.8983 | 0 | 0 | 0 | 0.13555 | 0 | 265.7321 | 15 | 0.632 | 0.23 | 0.36 | 0.19 | 0.22 | 1 | 1 | Additions on Existing | 7.8169 | 0.030392 | 8743.4751 | 0 | 0 | 0 | 33.9946 | 511.9848 | 0 | 0 | 0 | 450.7263 | 0 | 0 | 962.7111 | 111.165 | 851.5461 | 8.6602 | 510.9131 | 0 | 0 | 0 | 453.2931 | 0 | 0 | 964.2063 | 111.165 | 853.0413 | 8.6737 | 512.5987 | 0 | 0 | 0 | 457.0537 | 0 | 0 | 969.6524 | 111.165 | 858.4875 | 8.7226 | per hp | 0.87286 | 21446.111 | 0.005 | 1764975.4513 | 0 | 0 | 0 | 6504.1331 | 259.3896 | 1750696.2512 | 0 | 0 | 0 | 257.2911 | 1716619.6037 | 0 | 0 | 0 | 252.283 | 1764975.4513 | 3515671.7025 | 5232291.3062 | 0 | 0 | 0 | 0 | 0 | 0 | 0 | 0 | 0 | 6504.1331 | 12955.6457 | 19281.5821 | 259.3896 | 516.6807 | 768.9637 | 1764975.4513 | 0 | 0 | 0 | 6504.1331 | 259.3896 | 1750696.2512 | 0 | 0 | 0 | 257.2911 | 1716619.6037 | 0 | 0 | 0 | 252.283 | 1764975.4513 | 516.6807 | 5232291.3062 | 0 | 0 | 0 | 0 | 0 | 0 | 0 | 0 | 0 | 6504.1331 | 12955.6457 | 19281.5821 | 259.3896 | 516.6807 | 768.9637 | 177310.5913 | 1535545.749 | 177310.5913 | 2192782.5426 | 246538.1002 | 176293.0049 | 1529104.41 | 176293.0049 | 2195288.4307 | 245123.2168 | 173607.9181 | 1514320.2782 | 173607.9181 | 2189713.027 | 241389.7895 | 1595.0224 | 1585.8686 | 1561.7145 | 0.074003 | 0.073635 | 0.073269 | 929735.9321 | 0 | 0 | 0 | 3426.1815 | 136.6386 | 924400.1731 | 0 | 0 | 0 | 3406.5186 | 135.8545 | 910320.8015 | 0 | 0 | 0 | 3354.6346 | 133.7853 | 13946038.9821 | 13866002.5965 | 13654812.0232 | 0 | 0 | 0 | 0 | 0 | 0 | 0 | 0 | 0 | 51392.7225 | 51097.7794 | 50319.5184 | 929735.9321 | 272.4931 | 2764456.9068 | 0 | 0 | 0 | 0 | 0 | 0 | 0 | 0 | 0 | 3426.1815 | 6832.7001 | 10187.3347 | 136.6386 | 272.4931 | 406.2784 | 1 | 1 | 1 | 1 | 1 | 1 | 1 | 199.2991 | 763.412 | 4.8305 | 199.2991 | 764.9072 | 4.838 | 199.2991 | 770.3533 | 4.8653 | 1764975.4513 | 0 | 0 | 0 | 6504.1331 | 259.3896 | 1750696.2512 | 0 | 0 | 0 | 257.2911 | 1716619.6037 | 0 | 0 | 0 | 252.283 | 1764975.4513 | 516.6807 | 5232291.3062 | 0 | 0 | 0 | 0 | 0 | 0 | 0 | 0 | 0 | 6504.1331 | 12955.6457 | 19281.5821 | 259.3896 | 516.6807 | 768.9637 | 439441.0247 | 2122712.8484 | 439441.0247 | 3031266.0368 | 146480.3416 | 436158.6367 | 2110129.4802 | 436158.6367 | 3029448.3523 | 145386.2122 | 428163.117 | 2083147.5402 | 428163.117 | 3012239.4659 | 142721.039 | 2204.9324 | 2188.4628 | 2148.3446 | 0.1023 | 0.10179 | 0.10129 | 1285251.4554 | 0 | 0 | 0 | 4736.2962 | 188.887 | 1275651.3186 | 0 | 0 | 0 | 4700.9186 | 187.4761 | 1252266.4893 | 0 | 0 | 0 | 4614.7429 | 184.0393 | 19278771.8315 | 19134769.7783 | 18783997.3401 | 0 | 0 | 0 | 0 | 0 | 0 | 0 | 0 | 0 | 71044.443 | 70513.7792 | 69221.1433 | 1285251.4554 | 376.3631 | 3813169.2633 | 0 | 0 | 0 | 0 | 0 | 0 | 0 | 0 | 0 | 4736.2962 | 9437.2148 | 14051.9577 | 188.887 | 376.3631 | 560.4024 | 265.7321 | 696.9789 | 3.6229 | 265.7321 | 698.4741 | 3.6285 | 265.7321 | 703.9203 | 3.649 | 1764975.4513 | 0 | 0 | 0 | 6504.1331 | 259.3896 | 1750696.2512 | 0 | 0 | 0 | 257.2911 | 1716619.6037 | 0 | 0 | 0 | 252.283 | 1764975.4513 | 516.6807 | 5232291.3062 | 0 | 0 | 0 | 0 | 0 | 0 | 0 | 0 | 0 | 6504.1331 | 12955.6457 | 19281.5821 | 259.3896 | 516.6807 | 768.9637 | 643694.6317 | 2332017.4752 | 643694.6317 | 3330156.2079 | 0 | 638486.942 | 2316743.2773 | 638486.942 | 3326077.4611 | 0 | 626059.0326 | 2284479.8198 | 626059.0326 | 3303366.7272 | 0 | 2422.3441 | 2402.7466 | 2355.978 | 0.11239 | 0.11183 | 0.11127 | 1411980.361 | 0 | 0 | 0 | 5203.3065 | 207.5117 | 1400557.001 | 0 | 0 | 0 | 5161.2101 | 205.8329 | 1373295.6829 | 0 | 0 | 0 | 5060.7491 | 201.8264 | 21179705.4157 | 21008355.0144 | 20599435.2441 | 0 | 0 | 0 | 0 | 0 | 0 | 0 | 0 | 0 | 78049.5971 | 77418.1516 | 75911.2362 | 1411980.361 | 413.3445 | 4185833.0449 | 0 | 0 | 0 | 0 | 0 | 0 | 0 | 0 | 0 | 5203.3065 | 10364.5166 | 15425.2657 | 207.5117 | 413.3445 | 615.1709
| 1335 | Business | Retail | HVAC Motors | Electric | 02-270 | 02-270.02 | HVAC VFD | [02-270]_Business_HVAC Motors_HVAC VFD - Fan_ADD_Electric_per hp | No VFD | With VFD | DEEMED | 620.3468 | 0 | 0 | 0 | 0.13555 | 0 | 265.7321 | 15 | 0.632 | 0.23 | 0.36 | 0.19 | 0.22 | 1 | 1 | Additions on Existing | 7.345 | 0.028557 | 9305.2026 | 0 | 0 | 0 | 36.1786 | 544.8774 | 0 | 0 | 0 | 450.7263 | 0 | 0 | 995.6037 | 111.165 | 884.4387 | 8.9561 | 543.7369 | 0 | 0 | 0 | 453.2931 | 0 | 0 | 997.03 | 111.165 | 885.8651 | 8.9689 | 545.5308 | 0 | 0 | 0 | 457.0537 | 0 | 0 | 1002.5845 | 111.165 | 891.4196 | 9.0189 | per hp | 1.3348 | 11437.6597 | 0.005 | 1001772.3628 | 0 | 0 | 0 | 3691.6439 | 138.3379 | 993667.713 | 0 | 0 | 0 | 137.2187 | 974326.3427 | 0 | 0 | 0 | 134.5478 | 1001772.3628 | 1995440.0758 | 2969766.4186 | 0 | 0 | 0 | 0 | 0 | 0 | 0 | 0 | 0 | 3691.6439 | 7353.4212 | 10943.9233 | 138.3379 | 275.5566 | 410.1044 | 1001772.3628 | 0 | 0 | 0 | 3691.6439 | 138.3379 | 993667.713 | 0 | 0 | 0 | 137.2187 | 974326.3427 | 0 | 0 | 0 | 134.5478 | 1001772.3628 | 275.5566 | 2969766.4186 | 0 | 0 | 0 | 0 | 0 | 0 | 0 | 0 | 0 | 3691.6439 | 7353.4212 | 10943.9233 | 138.3379 | 275.5566 | 410.1044 | 73703.6912 | 660097.1487 | 73703.6912 | 982662.8687 | 102479.8794 | 73377.0305 | 658113.0315 | 73377.0305 | 985108.6524 | 102025.6802 | 72442.3755 | 653349.8399 | 72442.3755 | 985088.5579 | 100726.1072 | 663.0119 | 660.0734 | 651.6656 | 0.057679 | 0.057392 | 0.057107 | 411297.3677 | 0 | 0 | 0 | 1515.6771 | 56.7974 | 409474.4644 | 0 | 0 | 0 | 1508.9595 | 56.5456 | 404258.6992 | 0 | 0 | 0 | 1489.7388 | 55.8254 | 6169460.5152 | 6142116.9665 | 6063880.4884 | 0 | 0 | 0 | 0 | 0 | 0 | 0 | 0 | 0 | 22735.156 | 22634.392 | 22346.0818 | 411297.3677 | 113.343 | 1225030.5313 | 0 | 0 | 0 | 0 | 0 | 0 | 0 | 0 | 0 | 1515.6771 | 3024.6365 | 4514.3753 | 56.7974 | 113.343 | 169.1683 | 1 | 1 | 1 | 1 | 1 | 1 | 1 | 199.2991 | 796.3046 | 4.9955 | 199.2991 | 797.7309 | 5.0027 | 199.2991 | 803.2854 | 5.0306 | 1001772.3628 | 0 | 0 | 0 | 3691.6439 | 138.3379 | 993667.713 | 0 | 0 | 0 | 137.2187 | 974326.3427 | 0 | 0 | 0 | 134.5478 | 1001772.3628 | 275.5566 | 2969766.4186 | 0 | 0 | 0 | 0 | 0 | 0 | 0 | 0 | 0 | 3691.6439 | 7353.4212 | 10943.9233 | 138.3379 | 275.5566 | 410.1044 | 214013.7096 | 1069110.9585 | 214013.7096 | 1591547.007 | 71337.9032 | 212457.154 | 1062855.6508 | 212457.154 | 1590955.1212 | 70819.0513 | 208635.6752 | 1049552.6896 | 208635.6752 | 1582463.6088 | 69545.2251 | 1073.8318 | 1066.0217 | 1046.8471 | 0.093419 | 0.092954 | 0.092491 | 666148.1932 | 0 | 0 | 0 | 2454.831 | 91.9905 | 661303.1919 | 0 | 0 | 0 | 2436.9767 | 91.3214 | 649408.2943 | 0 | 0 | 0 | 2393.1426 | 89.6788 | 9992222.8979 | 9919547.878 | 9741124.4138 | 0 | 0 | 0 | 0 | 0 | 0 | 0 | 0 | 0 | 36822.4655 | 36554.6498 | 35897.1393 | 666148.1932 | 183.3119 | 1976859.6793 | 0 | 0 | 0 | 0 | 0 | 0 | 0 | 0 | 0 | 2454.831 | 4891.8077 | 7284.9503 | 91.9905 | 183.3119 | 272.9908 | 265.7321 | 729.8716 | 3.7466 | 265.7321 | 731.2979 | 3.752 | 265.7321 | 736.8524 | 3.7729 | 1001772.3628 | 0 | 0 | 0 | 3691.6439 | 138.3379 | 993667.713 | 0 | 0 | 0 | 137.2187 | 974326.3427 | 0 | 0 | 0 | 134.5478 | 1001772.3628 | 275.5566 | 2969766.4186 | 0 | 0 | 0 | 0 | 0 | 0 | 0 | 0 | 0 | 3691.6439 | 7353.4212 | 10943.9233 | 138.3379 | 275.5566 | 410.1044 | 321839.8274 | 1205819.3154 | 321839.8274 | 1795059.8179 | 0 | 319236.0432 | 1197777.385 | 319236.0432 | 1792915.2122 | 0 | 313022.233 | 1181006.0512 | 313022.233 | 1780662.4824 | 0 | 1211.1439 | 1201.3453 | 1177.9616 | 0.10536 | 0.10484 | 0.10432 | 751329.2721 | 0 | 0 | 0 | 2768.7329 | 103.7534 | 745250.7847 | 0 | 0 | 0 | 2746.333 | 102.914 | 730744.7571 | 0 | 0 | 0 | 2692.8766 | 100.9108 | 11269939.0821 | 11178761.7712 | 10961171.3558 | 0 | 0 | 0 | 0 | 0 | 0 | 0 | 0 | 0 | 41530.9933 | 41194.9947 | 40393.1495 | 751329.2721 | 206.6675 | 2227324.8139 | 0 | 0 | 0 | 0 | 0 | 0 | 0 | 0 | 0 | 2768.7329 | 5515.0659 | 8207.9425 | 103.7534 | 206.6675 | 307.5783
| 1336 | Business | Food Service | HVAC Motors | Electric | 02-270 | 02-270.03 | HVAC VFD | [02-270]_Business_HVAC Motors_HVAC VFD - Fan_ADD_Electric_per hp | No VFD | With VFD | DEEMED | 722.756 | 0 | 0 | 0 | 0.13555 | 0 | 265.7321 | 15 | 0.632 | 0.23 | 0.36 | 0.19 | 0.22 | 1 | 1 | Additions on Existing | 6.3043 | 0.024511 | 10841.34 | 0 | 0 | 0 | 42.1511 | 634.8278 | 0 | 0 | 0 | 450.7263 | 0 | 0 | 1302.6649 | 111.165 | 1191.4999 | 11.7183 | 633.499 | 0 | 0 | 0 | 453.2931 | 0 | 0 | 1304.1506 | 111.165 | 1192.9856 | 11.7317 | 635.589 | 0 | 0 | 0 | 457.0537 | 0 | 0 | 1311.1713 | 111.165 | 1200.0063 | 11.7948 | per hp | 0.67182 | 1076.9284 | 0.005 | 109894.4733 | 0 | 0 | 0 | 404.9735 | 13.0254 | 109005.3928 | 0 | 0 | 0 | 12.92 | 106883.6437 | 0 | 0 | 0 | 12.6685 | 109894.4733 | 218899.8661 | 325783.5098 | 0 | 0 | 0 | 0 | 0 | 0 | 0 | 0 | 0 | 404.9735 | 806.6706 | 1200.5489 | 13.0254 | 25.9454 | 38.6139 | 109894.4733 | 0 | 0 | 0 | 404.9735 | 13.0254 | 109005.3928 | 0 | 0 | 0 | 12.92 | 106883.6437 | 0 | 0 | 0 | 12.6685 | 109894.4733 | 25.9454 | 325783.5098 | 0 | 0 | 0 | 0 | 0 | 0 | 0 | 0 | 0 | 404.9735 | 806.6706 | 1200.5489 | 13.0254 | 25.9454 | 38.6139 | 7963.977 | 93324.3177 | 7963.977 | 142591.2956 | 11073.3586 | 7921.1116 | 92927.8705 | 7921.1116 | 142792.6287 | 11013.7573 | 7806.4325 | 92075.5163 | 7806.4325 | 142541.4289 | 10854.3039 | 71.6411 | 71.2555 | 70.2239 | 0.066193 | 0.065863 | 0.065536 | 51779.0191 | 0 | 0 | 0 | 190.8115 | 6.1372 | 51500.3232 | 0 | 0 | 0 | 189.7845 | 6.1041 | 50754.7196 | 0 | 0 | 0 | 187.0369 | 6.0158 | 776685.2861 | 772504.8487 | 761320.7933 | 0 | 0 | 0 | 0 | 0 | 0 | 0 | 0 | 0 | 2862.1727 | 2846.7673 | 2805.5528 | 51779.0191 | 12.2413 | 154034.0619 | 0 | 0 | 0 | 0 | 0 | 0 | 0 | 0 | 0 | 190.8115 | 380.596 | 567.6328 | 6.1372 | 12.2413 | 18.2571 | 1 | 1 | 1 | 1 | 1 | 1 | 1 | 199.2991 | 1103.3658 | 6.5362 | 199.2991 | 1104.8515 | 6.5437 | 199.2991 | 1111.8722 | 6.5789 | 109894.4733 | 0 | 0 | 0 | 404.9735 | 13.0254 | 109005.3928 | 0 | 0 | 0 | 12.92 | 106883.6437 | 0 | 0 | 0 | 12.6685 | 109894.4733 | 25.9454 | 325783.5098 | 0 | 0 | 0 | 0 | 0 | 0 | 0 | 0 | 0 | 404.9735 | 806.6706 | 1200.5489 | 13.0254 | 25.9454 | 38.6139 | 20776.077 | 135797.239 | 20776.077 | 207486.1591 | 6925.359 | 20620.5133 | 134934.1544 | 20620.5133 | 207339.3321 | 6873.5044 | 20242.0105 | 133170.4189 | 20242.0105 | 206160.1451 | 6747.3368 | 104.2457 | 103.4652 | 101.566 | 0.096318 | 0.095838 | 0.095362 | 75344.2189 | 0 | 0 | 0 | 277.6519 | 8.9303 | 74780.069 | 0 | 0 | 0 | 275.573 | 8.8634 | 73407.4327 | 0 | 0 | 0 | 270.5146 | 8.7007 | 1130163.2839 | 1121701.0351 | 1101111.4898 | 0 | 0 | 0 | 0 | 0 | 0 | 0 | 0 | 0 | 4164.7788 | 4133.5945 | 4057.7197 | 75344.2189 | 17.7937 | 223531.7206 | 0 | 0 | 0 | 0 | 0 | 0 | 0 | 0 | 0 | 277.6519 | 553.2249 | 823.7395 | 8.9303 | 17.7937 | 26.4944 | 265.7321 | 1036.9328 | 4.9022 | 265.7321 | 1038.4184 | 4.9078 | 265.7321 | 1045.4392 | 4.9342 | 109894.4733 | 0 | 0 | 0 | 404.9735 | 13.0254 | 109005.3928 | 0 | 0 | 0 | 12.92 | 106883.6437 | 0 | 0 | 0 | 12.6685 | 109894.4733 | 25.9454 | 325783.5098 | 0 | 0 | 0 | 0 | 0 | 0 | 0 | 0 | 0 | 404.9735 | 806.6706 | 1200.5489 | 13.0254 | 25.9454 | 38.6139 | 30303.2677 | 148551.869 | 30303.2677 | 226974.1046 | 0 | 30058.1049 | 147518.0891 | 30058.1049 | 226675.7605 | 0 | 29473.0351 | 145425.3924 | 29473.0351 | 225131.9793 | 0 | 114.0369 | 113.1143 | 110.9126 | 0.10536 | 0.10484 | 0.10432 | 82420.855 | 0 | 0 | 0 | 303.7301 | 9.769 | 81754.0446 | 0 | 0 | 0 | 301.2729 | 9.69 | 80162.7327 | 0 | 0 | 0 | 295.4087 | 9.5014 | 1236312.8246 | 1226310.6695 | 1202440.9911 | 0 | 0 | 0 | 0 | 0 | 0 | 0 | 0 | 0 | 4555.9518 | 4519.0928 | 4431.1303 | 82420.855 | 19.4591 | 244337.6323 | 0 | 0 | 0 | 0 | 0 | 0 | 0 | 0 | 0 | 303.7301 | 605.003 | 900.4117 | 9.769 | 19.4591 | 28.9605
| 1337 | Business | Healthcare/Hospitals | HVAC Motors | Electric | 02-270 | 02-270.04 | HVAC VFD | [02-270]_Business_HVAC Motors_HVAC VFD - Fan_ADD_Electric_per hp | No VFD | With VFD | DEEMED | 806.9569 | 0 | 0 | 0 | 0.13555 | 0 | 265.7321 | 15 | 0.632 | 0.23 | 0.36 | 0.19 | 0.22 | 1 | 1 | Additions on Existing | 5.6465 | 0.021953 | 12104.353 | 0 | 0 | 0 | 47.0617 | 708.785 | 0 | 0 | 0 | 450.7263 | 0 | 0 | 1159.5113 | 91.3713 | 1068.14 | 12.6901 | 707.3015 | 0 | 0 | 0 | 453.2931 | 0 | 0 | 1160.5946 | 91.3713 | 1069.2233 | 12.702 | 709.635 | 0 | 0 | 0 | 457.0537 | 0 | 0 | 1166.6887 | 91.3713 | 1075.3174 | 12.7687 | per hp | 1.1688 | 3174.5006 | 0.005 | 361678.7872 | 0 | 0 | 0 | 1332.827 | 38.3954 | 358752.6934 | 0 | 0 | 0 | 38.0848 | 351769.7064 | 0 | 0 | 0 | 37.3435 | 361678.7872 | 720431.4806 | 1072201.187 | 0 | 0 | 0 | 0 | 0 | 0 | 0 | 0 | 0 | 1332.827 | 2654.8711 | 3951.182 | 38.3954 | 76.4802 | 113.8237 | 361678.7872 | 0 | 0 | 0 | 1332.827 | 38.3954 | 358752.6934 | 0 | 0 | 0 | 38.0848 | 351769.7064 | 0 | 0 | 0 | 37.3435 | 361678.7872 | 76.4802 | 1072201.187 | 0 | 0 | 0 | 0 | 0 | 0 | 0 | 0 | 0 | 1332.827 | 2654.8711 | 3951.182 | 38.3954 | 76.4802 | 113.8237 | 15778.3647 | 200229.0766 | 15778.3647 | 314129.6768 | 30109.3257 | 15714.3887 | 199603.5178 | 15714.3887 | 314988.2021 | 29987.2424 | 15526.5032 | 198252.5586 | 15526.5032 | 315239.5055 | 29628.7068 | 172.684 | 171.9838 | 169.9276 | 0.054127 | 0.053857 | 0.053589 | 139348.5544 | 0 | 0 | 0 | 513.5151 | 14.7931 | 138783.5424 | 0 | 0 | 0 | 511.433 | 14.7331 | 137124.2085 | 0 | 0 | 0 | 505.3181 | 14.557 | 2090228.3164 | 2081753.1363 | 2056863.1268 | 0 | 0 | 0 | 0 | 0 | 0 | 0 | 0 | 0 | 7702.7265 | 7671.4945 | 7579.772 | 139348.5544 | 29.5262 | 415256.3053 | 0 | 0 | 0 | 0 | 0 | 0 | 0 | 0 | 0 | 513.5151 | 1024.9481 | 1530.2662 | 14.7931 | 29.5262 | 44.0832 | 1 | 1 | 1 | 1 | 1 | 1 | 1 | 199.2991 | 960.2122 | 5.8179 | 199.2991 | 961.2955 | 5.8234 | 199.2991 | 967.3896 | 5.854 | 361678.7872 | 0 | 0 | 0 | 1332.827 | 38.3954 | 358752.6934 | 0 | 0 | 0 | 38.0848 | 351769.7064 | 0 | 0 | 0 | 37.3435 | 361678.7872 | 76.4802 | 1072201.187 | 0 | 0 | 0 | 0 | 0 | 0 | 0 | 0 | 0 | 1332.827 | 2654.8711 | 3951.182 | 38.3954 | 76.4802 | 113.8237 | 60729.6091 | 353321.5826 | 60729.6091 | 554309.0764 | 20243.203 | 60278.1992 | 351022.9373 | 60278.1992 | 553938.5535 | 20092.7331 | 59178.0421 | 346425.8284 | 59178.0421 | 550848.4107 | 19726.014 | 304.7159 | 302.451 | 296.9308 | 0.095511 | 0.095036 | 0.094563 | 245892.6177 | 0 | 0 | 0 | 906.142 | 26.1037 | 244064.8705 | 0 | 0 | 0 | 899.4065 | 25.9097 | 239610.3629 | 0 | 0 | 0 | 882.9911 | 25.4368 | 3688389.265 | 3660973.0575 | 3594155.4434 | 0 | 0 | 0 | 0 | 0 | 0 | 0 | 0 | 0 | 13592.1294 | 13491.0976 | 13244.8671 | 245892.6177 | 52.0133 | 729567.8511 | 0 | 0 | 0 | 0 | 0 | 0 | 0 | 0 | 0 | 906.142 | 1805.5485 | 2688.5396 | 26.1037 | 52.0133 | 77.4501 | 265.7321 | 893.7792 | 4.3635 | 265.7321 | 894.8625 | 4.3675 | 265.7321 | 900.9566 | 4.3905 | 361678.7872 | 0 | 0 | 0 | 1332.827 | 38.3954 | 358752.6934 | 0 | 0 | 0 | 38.0848 | 351769.7064 | 0 | 0 | 0 | 37.3435 | 361678.7872 | 76.4802 | 1072201.187 | 0 | 0 | 0 | 0 | 0 | 0 | 0 | 0 | 0 | 1332.827 | 2654.8711 | 3951.182 | 38.3954 | 76.4802 | 113.8237 | 89326.0301 | 389770.5105 | 89326.0301 | 611492.0298 | 0 | 88603.3548 | 386978.3388 | 88603.3548 | 610678.6722 | 0 | 86878.7236 | 381438.3604 | 86878.7236 | 606521.5045 | 0 | 336.1507 | 333.4311 | 326.941 | 0.10536 | 0.10484 | 0.10432 | 271259.0904 | 0 | 0 | 0 | 999.6203 | 28.7966 | 269064.52 | 0 | 0 | 0 | 991.533 | 28.5636 | 263827.2798 | 0 | 0 | 0 | 972.2332 | 28.0076 | 4068886.3561 | 4035967.8005 | 3957409.1973 | 0 | 0 | 0 | 0 | 0 | 0 | 0 | 0 | 0 | 14994.304 | 14872.9954 | 14583.4981 | 271259.0904 | 57.3602 | 804150.8903 | 0 | 0 | 0 | 0 | 0 | 0 | 0 | 0 | 0 | 999.6203 | 1991.1533 | 2963.3865 | 28.7966 | 57.3602 | 85.3678
| 1338 | Business | Campus/Education | HVAC Motors | Electric | 02-270 | 02-270.05 | HVAC VFD | [02-270]_Business_HVAC Motors_HVAC VFD - Fan_ADD_Electric_per hp | No VFD | With VFD | DEEMED | 503.0249 | 0 | 0 | 0 | 0.13555 | 0 | 265.7321 | 15 | 0.632 | 0.23 | 0.36 | 0.19 | 0.22 | 1 | 1 | Additions on Existing | 9.0581 | 0.035218 | 7545.3729 | 0 | 0 | 0 | 29.3364 | 441.8284 | 0 | 0 | 0 | 450.7263 | 0 | 0 | 892.5547 | 91.3713 | 801.1834 | 9.7684 | 440.9036 | 0 | 0 | 0 | 453.2931 | 0 | 0 | 894.1968 | 91.3713 | 802.8255 | 9.7864 | 442.3582 | 0 | 0 | 0 | 457.0537 | 0 | 0 | 899.412 | 91.3713 | 808.0407 | 9.8435 | per hp | 0.66757 | 1516.0612 | 0.005 | 107672.1749 | 0 | 0 | 0 | 396.7841 | 18.3367 | 106801.0735 | 0 | 0 | 0 | 18.1883 | 104722.2306 | 0 | 0 | 0 | 17.8343 | 107672.1749 | 214473.2485 | 319195.4791 | 0 | 0 | 0 | 0 | 0 | 0 | 0 | 0 | 0 | 396.7841 | 790.358 | 1176.2712 | 18.3367 | 36.525 | 54.3593 | 107672.1749 | 0 | 0 | 0 | 396.7841 | 18.3367 | 106801.0735 | 0 | 0 | 0 | 18.1883 | 104722.2306 | 0 | 0 | 0 | 17.8343 | 107672.1749 | 36.525 | 319195.4791 | 0 | 0 | 0 | 0 | 0 | 0 | 0 | 0 | 0 | 396.7841 | 790.358 | 1176.2712 | 18.3367 | 36.525 | 54.3593 | 5714.8494 | 55825.1384 | 5714.8494 | 77670.7755 | 10905.456 | 5702.7305 | 55809.2394 | 5702.7305 | 78052.3714 | 10882.3299 | 5653.3022 | 55648.1877 | 5653.3022 | 78371.0799 | 10788.0075 | 62.5453 | 62.4127 | 61.8717 | 0.04105 | 0.040846 | 0.040642 | 31461.86 | 0 | 0 | 0 | 115.9405 | 5.358 | 31395.1422 | 0 | 0 | 0 | 115.6946 | 5.3466 | 31123.0253 | 0 | 0 | 0 | 114.6918 | 5.3003 | 471927.9001 | 470927.1327 | 466845.3789 | 0 | 0 | 0 | 0 | 0 | 0 | 0 | 0 | 0 | 1739.1074 | 1735.4195 | 1720.3777 | 31461.86 | 10.7046 | 93980.0274 | 0 | 0 | 0 | 0 | 0 | 0 | 0 | 0 | 0 | 115.9405 | 231.6351 | 346.327 | 5.358 | 10.7046 | 16.0049 | 1 | 1 | 1 | 1 | 1 | 1 | 1 | 199.2991 | 693.2557 | 4.4785 | 199.2991 | 694.8977 | 4.4867 | 199.2991 | 700.1129 | 4.5129 | 107672.1749 | 0 | 0 | 0 | 396.7841 | 18.3367 | 106801.0735 | 0 | 0 | 0 | 18.1883 | 104722.2306 | 0 | 0 | 0 | 17.8343 | 107672.1749 | 36.525 | 319195.4791 | 0 | 0 | 0 | 0 | 0 | 0 | 0 | 0 | 0 | 396.7841 | 790.358 | 1176.2712 | 18.3367 | 36.525 | 54.3593 | 27721.3925 | 124149.3897 | 27721.3925 | 172731.8489 | 9240.4642 | 27524.4722 | 123494.263 | 27524.4722 | 172713.6975 | 9174.8241 | 27037.0083 | 122014.6524 | 27037.0083 | 171837.0437 | 9012.3361 | 139.0944 | 138.1064 | 135.6605 | 0.091291 | 0.090837 | 0.090385 | 69967.9541 | 0 | 0 | 0 | 257.8398 | 11.9156 | 69470.9333 | 0 | 0 | 0 | 256.0082 | 11.831 | 68240.589 | 0 | 0 | 0 | 251.4742 | 11.6214 | 1049519.3111 | 1042063.9995 | 1023608.8352 | 0 | 0 | 0 | 0 | 0 | 0 | 0 | 0 | 0 | 3867.5967 | 3840.1231 | 3772.1137 | 69967.9541 | 23.7466 | 207679.4764 | 0 | 0 | 0 | 0 | 0 | 0 | 0 | 0 | 0 | 257.8398 | 513.848 | 765.3222 | 11.9156 | 23.7466 | 35.368 | 265.7321 | 626.8226 | 3.3589 | 265.7321 | 628.4647 | 3.365 | 265.7321 | 633.6799 | 3.3847 | 107672.1749 | 0 | 0 | 0 | 396.7841 | 18.3367 | 106801.0735 | 0 | 0 | 0 | 18.1883 | 104722.2306 | 0 | 0 | 0 | 17.8343 | 107672.1749 | 36.525 | 319195.4791 | 0 | 0 | 0 | 0 | 0 | 0 | 0 | 0 | 0 | 396.7841 | 790.358 | 1176.2712 | 18.3367 | 36.525 | 54.3593 | 42659.8528 | 143288.1129 | 42659.8528 | 199359.9866 | 0 | 42314.7213 | 142390.3413 | 42314.7213 | 199140.9295 | 0 | 41491.0811 | 140433.0628 | 41491.0811 | 197776.2661 | 0 | 160.5371 | 159.2383 | 156.1388 | 0.10536 | 0.10484 | 0.10432 | 80754.1312 | 0 | 0 | 0 | 297.5881 | 13.7525 | 80100.8052 | 0 | 0 | 0 | 295.1805 | 13.6412 | 78541.673 | 0 | 0 | 0 | 289.4349 | 13.3757 | 1211311.9678 | 1201512.0774 | 1178125.0943 | 0 | 0 | 0 | 0 | 0 | 0 | 0 | 0 | 0 | 4463.8209 | 4427.7072 | 4341.5235 | 80754.1312 | 27.3938 | 239396.6093 | 0 | 0 | 0 | 0 | 0 | 0 | 0 | 0 | 0 | 297.5881 | 592.7685 | 882.2034 | 13.7525 | 27.3938 | 40.7695
| 1339 | Business | Warehouse | HVAC Motors | Electric | 02-270 | 02-270.06 | HVAC VFD | [02-270]_Business_HVAC Motors_HVAC VFD - Fan_ADD_Electric_per hp | No VFD | With VFD | DEEMED | 649.773 | 0 | 0 | 0 | 0.13555 | 0 | 265.7321 | 15 | 0.632 | 0.23 | 0.36 | 0.19 | 0.22 | 1 | 1 | Additions on Existing | 7.0124 | 0.027264 | 9746.5956 | 0 | 0 | 0 | 37.8948 | 570.7237 | 0 | 0 | 0 | 450.7263 | 0 | 0 | 1021.45 | 111.165 | 910.285 | 9.1886 | 569.5291 | 0 | 0 | 0 | 453.2931 | 0 | 0 | 1022.8222 | 111.165 | 911.6573 | 9.2009 | 571.4081 | 0 | 0 | 0 | 457.0537 | 0 | 0 | 1028.4618 | 111.165 | 917.2968 | 9.2517 | per hp | 1.6673 | 3461.3014 | 0.005 | 317539.9685 | 0 | 0 | 0 | 1170.1705 | 41.8643 | 314970.9715 | 0 | 0 | 0 | 41.5256 | 308840.1793 | 0 | 0 | 0 | 40.7173 | 317539.9685 | 632510.94 | 941351.1193 | 0 | 0 | 0 | 0 | 0 | 0 | 0 | 0 | 0 | 1170.1705 | 2330.874 | 3468.9848 | 41.8643 | 83.3898 | 124.1071 | 317539.9685 | 0 | 0 | 0 | 1170.1705 | 41.8643 | 314970.9715 | 0 | 0 | 0 | 41.5256 | 308840.1793 | 0 | 0 | 0 | 40.7173 | 317539.9685 | 83.3898 | 941351.1193 | 0 | 0 | 0 | 0 | 0 | 0 | 0 | 0 | 0 | 1170.1705 | 2330.874 | 3468.9848 | 41.8643 | 83.3898 | 124.1071 | 29618.2856 | 272150.5056 | 29618.2856 | 407071.3767 | 41182.1754 | 29440.8838 | 270883.8543 | 29440.8838 | 407427.0574 | 40935.5104 | 28980.8369 | 268121.2309 | 28980.8369 | 406230.5106 | 40295.8471 | 266.4355 | 264.8396 | 260.7012 | 0.076593 | 0.076211 | 0.075832 | 173122.5818 | 0 | 0 | 0 | 637.9762 | 22.8244 | 172085.6458 | 0 | 0 | 0 | 634.155 | 22.6877 | 169396.6143 | 0 | 0 | 0 | 624.2456 | 22.3331 | 2596838.7276 | 2581284.6877 | 2540949.2139 | 0 | 0 | 0 | 0 | 0 | 0 | 0 | 0 | 0 | 9569.6428 | 9512.3245 | 9363.6837 | 173122.5818 | 45.512 | 514604.8419 | 0 | 0 | 0 | 0 | 0 | 0 | 0 | 0 | 0 | 637.9762 | 1272.1312 | 1896.3767 | 22.8244 | 45.512 | 67.8452 | 1 | 1 | 1 | 1 | 1 | 1 | 1 | 199.2991 | 822.1509 | 5.1252 | 199.2991 | 823.5231 | 5.1321 | 199.2991 | 829.1627 | 5.1604 | 317539.9685 | 0 | 0 | 0 | 1170.1705 | 41.8643 | 314970.9715 | 0 | 0 | 0 | 41.5256 | 308840.1793 | 0 | 0 | 0 | 40.7173 | 317539.9685 | 83.3898 | 941351.1193 | 0 | 0 | 0 | 0 | 0 | 0 | 0 | 0 | 0 | 1170.1705 | 2330.874 | 3468.9848 | 41.8643 | 83.3898 | 124.1071 | 71576.4113 | 366844.2499 | 71576.4113 | 548710.3304 | 23858.8038 | 71037.5901 | 364571.7935 | 71037.5901 | 548339.8537 | 23679.1967 | 69727.744 | 359822.622 | 69727.744 | 545167.2996 | 23242.5813 | 359.1407 | 356.4371 | 349.8648 | 0.10324 | 0.10273 | 0.10222 | 233359.9328 | 0 | 0 | 0 | 859.9576 | 30.766 | 231603.2187 | 0 | 0 | 0 | 853.4839 | 30.5344 | 227332.7393 | 0 | 0 | 0 | 837.7467 | 29.9714 | 3500398.9913 | 3474048.2805 | 3409991.0896 | 0 | 0 | 0 | 0 | 0 | 0 | 0 | 0 | 0 | 12899.3641 | 12802.2587 | 12566.2008 | 233359.9328 | 61.3004 | 692295.8908 | 0 | 0 | 0 | 0 | 0 | 0 | 0 | 0 | 0 | 859.9576 | 1713.4415 | 2551.1882 | 30.766 | 61.3004 | 91.2718 | 265.7321 | 755.7179 | 3.8439 | 265.7321 | 757.0901 | 3.8491 | 265.7321 | 762.7297 | 3.8703 | 317539.9685 | 0 | 0 | 0 | 1170.1705 | 41.8643 | 314970.9715 | 0 | 0 | 0 | 41.5256 | 308840.1793 | 0 | 0 | 0 | 40.7173 | 317539.9685 | 83.3898 | 941351.1193 | 0 | 0 | 0 | 0 | 0 | 0 | 0 | 0 | 0 | 1170.1705 | 2330.874 | 3468.9848 | 41.8643 | 83.3898 | 124.1071 | 103889.2833 | 399340.9158 | 103889.2833 | 597317.488 | 0 | 103048.7867 | 396642.2664 | 103048.7867 | 596575.9453 | 0 | 101042.9806 | 391066.1823 | 101042.9806 | 592504.4218 | 0 | 390.9549 | 387.792 | 380.2438 | 0.11239 | 0.11183 | 0.11127 | 254031.9748 | 0 | 0 | 0 | 936.1364 | 33.4914 | 251976.7772 | 0 | 0 | 0 | 928.5628 | 33.2205 | 247072.1435 | 0 | 0 | 0 | 910.4886 | 32.5738 | 3810479.6223 | 3779651.6576 | 3706082.1522 | 0 | 0 | 0 | 0 | 0 | 0 | 0 | 0 | 0 | 14042.0461 | 13928.4416 | 13657.3297 | 254031.9748 | 66.7119 | 753080.8955 | 0 | 0 | 0 | 0 | 0 | 0 | 0 | 0 | 0 | 936.1364 | 1864.6992 | 2775.1878 | 33.4914 | 66.7119 | 99.2857
| 1340 | Business | Lodging | HVAC Motors | Electric | 02-270 | 02-270.07 | HVAC VFD | [02-270]_Business_HVAC Motors_HVAC VFD - Fan_ADD_Electric_per hp | No VFD | With VFD | DEEMED | 700.7696 | 0 | 0 | 0 | 0.13555 | 0 | 265.7321 | 15 | 0.632 | 0.23 | 0.36 | 0.19 | 0.22 | 1 | 1 | Additions on Existing | 6.5021 | 0.02528 | 10511.5435 | 0 | 0 | 0 | 40.8689 | 615.5161 | 0 | 0 | 0 | 450.7263 | 0 | 0 | 1066.2424 | 91.3713 | 974.8711 | 11.6693 | 614.2278 | 0 | 0 | 0 | 453.2931 | 0 | 0 | 1067.5209 | 91.3713 | 976.1496 | 11.6833 | 616.2542 | 0 | 0 | 0 | 457.0537 | 0 | 0 | 1073.308 | 91.3713 | 981.9367 | 11.7467 | per hp | 0.68347 | 1959.5147 | 0.005 | 193874.6657 | 0 | 0 | 0 | 714.45 | 23.7002 | 192306.1594 | 0 | 0 | 0 | 23.5085 | 188562.992 | 0 | 0 | 0 | 23.0509 | 193874.6657 | 386180.8251 | 574743.8171 | 0 | 0 | 0 | 0 | 0 | 0 | 0 | 0 | 0 | 714.45 | 1423.1198 | 2117.9956 | 23.7002 | 47.2087 | 70.2596 | 193874.6657 | 0 | 0 | 0 | 714.45 | 23.7002 | 192306.1594 | 0 | 0 | 0 | 23.5085 | 188562.992 | 0 | 0 | 0 | 23.0509 | 193874.6657 | 47.2087 | 574743.8171 | 0 | 0 | 0 | 0 | 0 | 0 | 0 | 0 | 0 | 714.45 | 1423.1198 | 2117.9956 | 23.7002 | 47.2087 | 70.2596 | 12511.208 | 145997.4837 | 12511.208 | 218321.7043 | 23874.7198 | 12444.0299 | 145387.6788 | 12444.0299 | 218632.5281 | 23746.5261 | 12263.9138 | 144060.0623 | 12263.9138 | 218248.755 | 23402.8165 | 136.9271 | 136.1919 | 134.2206 | 0.06953 | 0.069184 | 0.06884 | 95954.343 | 0 | 0 | 0 | 353.6025 | 11.7299 | 95439.1225 | 0 | 0 | 0 | 351.7039 | 11.667 | 94057.7272 | 0 | 0 | 0 | 346.6133 | 11.4981 | 1439315.145 | 1431586.837 | 1410865.9084 | 0 | 0 | 0 | 0 | 0 | 0 | 0 | 0 | 0 | 5304.0382 | 5275.5585 | 5199.1996 | 95954.343 | 23.3969 | 285451.1927 | 0 | 0 | 0 | 0 | 0 | 0 | 0 | 0 | 0 | 353.6025 | 705.3065 | 1051.9198 | 11.7299 | 23.3969 | 34.895 | 1 | 1 | 1 | 1 | 1 | 1 | 1 | 199.2991 | 866.9434 | 5.35 | 199.2991 | 868.2218 | 5.3564 | 199.2991 | 874.0089 | 5.3854 | 193874.6657 | 0 | 0 | 0 | 714.45 | 23.7002 | 192306.1594 | 0 | 0 | 0 | 23.5085 | 188562.992 | 0 | 0 | 0 | 23.0509 | 193874.6657 | 47.2087 | 574743.8171 | 0 | 0 | 0 | 0 | 0 | 0 | 0 | 0 | 0 | 714.45 | 1423.1198 | 2117.9956 | 23.7002 | 47.2087 | 70.2596 | 40661.0667 | 217535.1397 | 40661.0667 | 325297.678 | 13553.6889 | 40353.8147 | 216150.2187 | 40353.8147 | 325044.5234 | 13451.2716 | 39607.9763 | 213305.3216 | 39607.9763 | 323154.2463 | 13202.6588 | 204.0203 | 202.4787 | 198.7364 | 0.1036 | 0.10308 | 0.10257 | 142971.2409 | 0 | 0 | 0 | 526.8651 | 17.4775 | 141890.8904 | 0 | 0 | 0 | 522.8839 | 17.3455 | 139268.3956 | 0 | 0 | 0 | 513.2197 | 17.0249 | 2144568.6132 | 2128363.3559 | 2089025.9344 | 0 | 0 | 0 | 0 | 0 | 0 | 0 | 0 | 0 | 7902.9766 | 7843.2584 | 7698.2956 | 142971.2409 | 34.823 | 424130.5269 | 0 | 0 | 0 | 0 | 0 | 0 | 0 | 0 | 0 | 526.8651 | 1049.749 | 1562.9687 | 17.4775 | 34.823 | 51.8479 | 265.7321 | 800.5103 | 4.0125 | 265.7321 | 801.7888 | 4.0173 | 265.7321 | 807.5758 | 4.0391 | 193874.6657 | 0 | 0 | 0 | 714.45 | 23.7002 | 192306.1594 | 0 | 0 | 0 | 23.5085 | 188562.992 | 0 | 0 | 0 | 23.0509 | 193874.6657 | 47.2087 | 574743.8171 | 0 | 0 | 0 | 0 | 0 | 0 | 0 | 0 | 0 | 714.45 | 1423.1198 | 2117.9956 | 23.7002 | 47.2087 | 70.2596 | 58813.8848 | 235989.0128 | 58813.8848 | 352893.2292 | 0 | 58338.0622 | 234360.4627 | 58338.0622 | 352428.9051 | 0 | 57202.5337 | 231044.4632 | 57202.5337 | 350028.7702 | 0 | 221.3277 | 219.5371 | 215.2639 | 0.11239 | 0.11183 | 0.11127 | 155099.7326 | 0 | 0 | 0 | 571.56 | 18.9602 | 153844.9275 | 0 | 0 | 0 | 566.9359 | 18.8068 | 150850.3936 | 0 | 0 | 0 | 555.9007 | 18.4407 | 2326495.9888 | 2307673.913 | 2262755.9037 | 0 | 0 | 0 | 0 | 0 | 0 | 0 | 0 | 0 | 8573.3994 | 8504.038 | 8338.5101 | 155099.7326 | 37.767 | 459795.0537 | 0 | 0 | 0 | 0 | 0 | 0 | 0 | 0 | 0 | 571.56 | 1138.4958 | 1694.3965 | 18.9602 | 37.767 | 56.2077
| 1341 | Business | Other Commercial | HVAC Motors | Electric | 02-270 | 02-270.08 | HVAC VFD | [02-270]_Business_HVAC Motors_HVAC VFD - Fan_ADD_Electric_per hp | No VFD | With VFD | DEEMED | 582.8983 | 0 | 0 | 0 | 0.13555 | 0 | 265.7321 | 15 | 0.632 | 0.23 | 0.36 | 0.19 | 0.22 | 1 | 1 | Additions on Existing | 7.8169 | 0.030392 | 8743.4751 | 0 | 0 | 0 | 33.9946 | 511.9848 | 0 | 0 | 0 | 450.7263 | 0 | 0 | 962.7111 | 111.165 | 851.5461 | 8.6602 | 510.9131 | 0 | 0 | 0 | 453.2931 | 0 | 0 | 964.2063 | 111.165 | 853.0413 | 8.6737 | 512.5987 | 0 | 0 | 0 | 457.0537 | 0 | 0 | 969.6524 | 111.165 | 858.4875 | 8.7226 | per hp | 0.72323 | 2748.2674 | 0.005 | 226177.3504 | 0 | 0 | 0 | 833.489 | 33.2402 | 224347.5054 | 0 | 0 | 0 | 32.9712 | 219980.6651 | 0 | 0 | 0 | 32.3295 | 226177.3504 | 450524.8558 | 670505.5209 | 0 | 0 | 0 | 0 | 0 | 0 | 0 | 0 | 0 | 833.489 | 1660.2348 | 2470.8883 | 33.2402 | 66.2114 | 98.5408 | 226177.3504 | 0 | 0 | 0 | 833.489 | 33.2402 | 224347.5054 | 0 | 0 | 0 | 32.9712 | 219980.6651 | 0 | 0 | 0 | 32.3295 | 226177.3504 | 66.2114 | 670505.5209 | 0 | 0 | 0 | 0 | 0 | 0 | 0 | 0 | 0 | 833.489 | 1660.2348 | 2470.8883 | 33.2402 | 66.2114 | 98.5408 | 22871.5893 | 198072.6111 | 22871.5893 | 288368.4293 | 31801.3614 | 22739.1815 | 197231.7772 | 22739.1815 | 288693.3096 | 31617.2574 | 22390.9097 | 195307.9616 | 22390.9097 | 287933.277 | 31133.0096 | 205.7446 | 204.5535 | 201.4206 | 0.074491 | 0.07412 | 0.073752 | 119928.1909 | 0 | 0 | 0 | 441.9489 | 17.6252 | 119233.9044 | 0 | 0 | 0 | 439.3904 | 17.5232 | 117407.7259 | 0 | 0 | 0 | 432.6607 | 17.2548 | 1798922.8632 | 1788508.5654 | 1761115.8886 | 0 | 0 | 0 | 0 | 0 | 0 | 0 | 0 | 0 | 6629.2331 | 6590.8553 | 6489.9102 | 119928.1909 | 35.1485 | 356569.8211 | 0 | 0 | 0 | 0 | 0 | 0 | 0 | 0 | 0 | 441.9489 | 881.3392 | 1313.9999 | 17.6252 | 35.1485 | 52.4033 | 1 | 1 | 1 | 1 | 1 | 1 | 1 | 199.2991 | 763.412 | 4.8305 | 199.2991 | 764.9072 | 4.838 | 199.2991 | 770.3533 | 4.8653 | 226177.3504 | 0 | 0 | 0 | 833.489 | 33.2402 | 224347.5054 | 0 | 0 | 0 | 32.9712 | 219980.6651 | 0 | 0 | 0 | 32.3295 | 226177.3504 | 66.2114 | 670505.5209 | 0 | 0 | 0 | 0 | 0 | 0 | 0 | 0 | 0 | 833.489 | 1660.2348 | 2470.8883 | 33.2402 | 66.2114 | 98.5408 | 56411.7486 | 272496.0503 | 56411.7486 | 396719.4535 | 18803.9162 | 55989.8019 | 270877.8909 | 55989.8019 | 396491.0519 | 18663.2673 | 54962.215 | 267408.3743 | 54962.215 | 394227.5005 | 18320.7383 | 283.0507 | 280.9336 | 275.7776 | 0.10248 | 0.10197 | 0.10146 | 164989.7891 | 0 | 0 | 0 | 608.0059 | 24.2477 | 163755.7041 | 0 | 0 | 0 | 603.4582 | 24.0664 | 160750.278 | 0 | 0 | 0 | 592.3829 | 23.6247 | 2474846.8369 | 2456335.5611 | 2411254.1697 | 0 | 0 | 0 | 0 | 0 | 0 | 0 | 0 | 0 | 9120.089 | 9051.8729 | 8885.7429 | 164989.7891 | 48.3141 | 489495.7712 | 0 | 0 | 0 | 0 | 0 | 0 | 0 | 0 | 0 | 608.0059 | 1211.4641 | 1803.847 | 24.2477 | 48.3141 | 71.9387 | 265.7321 | 696.9789 | 3.6229 | 265.7321 | 698.4741 | 3.6285 | 265.7321 | 703.9203 | 3.649 | 226177.3504 | 0 | 0 | 0 | 833.489 | 33.2402 | 224347.5054 | 0 | 0 | 0 | 32.9712 | 219980.6651 | 0 | 0 | 0 | 32.3295 | 226177.3504 | 66.2114 | 670505.5209 | 0 | 0 | 0 | 0 | 0 | 0 | 0 | 0 | 0 | 833.489 | 1660.2348 | 2470.8883 | 33.2402 | 66.2114 | 98.5408 | 82487.9157 | 298842.4192 | 82487.9157 | 435076.4024 | 0 | 81820.5629 | 296885.0676 | 81820.5629 | 434558.4364 | 0 | 80227.9562 | 292750.5832 | 80227.9562 | 431588.3187 | 0 | 310.4176 | 307.9062 | 301.9129 | 0.11239 | 0.11183 | 0.11127 | 180941.8804 | 0 | 0 | 0 | 666.7912 | 26.5921 | 179478.0043 | 0 | 0 | 0 | 661.3966 | 26.377 | 175984.5321 | 0 | 0 | 0 | 648.5228 | 25.8636 | 2714128.2053 | 2692170.0644 | 2639767.9813 | 0 | 0 | 0 | 0 | 0 | 0 | 0 | 0 | 0 | 10001.8678 | 9920.9495 | 9727.842 | 180941.8804 | 52.9691 | 536404.4167 | 0 | 0 | 0 | 0 | 0 | 0 | 0 | 0 | 0 | 666.7912 | 1328.1878 | 1976.7106 | 26.5921 | 52.9691 | 78.8327
| 1342 | Business | Food Sales | HVAC Motors | Electric | 02-270 | 02-270.09 | HVAC VFD | [02-270]_Business_HVAC Motors_HVAC VFD - Fan_ADD_Electric_per hp | No VFD | With VFD | DEEMED | 722.756 | 0 | 0 | 0 | 0.13555 | 0 | 265.7321 | 15 | 0.632 | 0.23 | 0.36 | 0.19 | 0.22 | 1 | 1 | Additions on Existing | 6.3043 | 0.024511 | 10841.34 | 0 | 0 | 0 | 42.1511 | 634.8278 | 0 | 0 | 0 | 450.7263 | 0 | 0 | 1085.5541 | 91.3713 | 994.1828 | 11.8807 | 633.499 | 0 | 0 | 0 | 453.2931 | 0 | 0 | 1086.7921 | 91.3713 | 995.4208 | 11.8942 | 635.589 | 0 | 0 | 0 | 457.0537 | 0 | 0 | 1092.6428 | 91.3713 | 1001.2714 | 11.9583 | per hp | 2.3619 | 4241.8955 | 0.005 | 432861.5078 | 0 | 0 | 0 | 1595.1434 | 51.3055 | 429359.5236 | 0 | 0 | 0 | 50.8904 | 421002.2011 | 0 | 0 | 0 | 49.8999 | 432861.5078 | 862221.0314 | 1283223.2325 | 0 | 0 | 0 | 0 | 0 | 0 | 0 | 0 | 0 | 1595.1434 | 3177.3815 | 4728.822 | 51.3055 | 102.1959 | 152.0958 | 432861.5078 | 0 | 0 | 0 | 1595.1434 | 51.3055 | 429359.5236 | 0 | 0 | 0 | 50.8904 | 421002.2011 | 0 | 0 | 0 | 49.8999 | 432861.5078 | 102.1959 | 1283223.2325 | 0 | 0 | 0 | 0 | 0 | 0 | 0 | 0 | 0 | 1595.1434 | 3177.3815 | 4728.822 | 51.3055 | 102.1959 | 152.0958 | 19753.1753 | 234681.3284 | 19753.1753 | 354701.7769 | 37694.3238 | 19681.3994 | 234095.2609 | 19681.3994 | 355824.9474 | 37557.3564 | 19460.7733 | 232717.1768 | 19460.7733 | 356377.1733 | 37136.3429 | 216.1858 | 215.4002 | 212.9856 | 0.050711 | 0.050459 | 0.050208 | 156249.5513 | 0 | 0 | 0 | 575.7972 | 18.5197 | 155681.7976 | 0 | 0 | 0 | 573.7049 | 18.4524 | 153936.6231 | 0 | 0 | 0 | 567.2738 | 18.2456 | 2343743.2701 | 2335226.9642 | 2309049.3469 | 0 | 0 | 0 | 0 | 0 | 0 | 0 | 0 | 0 | 8636.9576 | 8605.5741 | 8509.1066 | 156249.5513 | 36.9721 | 465867.9721 | 0 | 0 | 0 | 0 | 0 | 0 | 0 | 0 | 0 | 575.7972 | 1149.5021 | 1716.7759 | 18.5197 | 36.9721 | 55.2176 | 1 | 1 | 1 | 1 | 1 | 1 | 1 | 199.2991 | 886.255 | 5.4469 | 199.2991 | 887.493 | 5.4531 | 199.2991 | 893.3437 | 5.4824 | 432861.5078 | 0 | 0 | 0 | 1595.1434 | 51.3055 | 429359.5236 | 0 | 0 | 0 | 50.8904 | 421002.2011 | 0 | 0 | 0 | 49.8999 | 432861.5078 | 102.1959 | 1283223.2325 | 0 | 0 | 0 | 0 | 0 | 0 | 0 | 0 | 0 | 1595.1434 | 3177.3815 | 4728.822 | 51.3055 | 102.1959 | 152.0958 | 80293.3032 | 437346.3163 | 80293.3032 | 661013.4541 | 26764.4344 | 79702.2149 | 434621.858 | 79702.2149 | 660625.5041 | 26567.405 | 78257.8249 | 429042.828 | 78257.8249 | 657025.2886 | 26085.9416 | 402.8784 | 399.9126 | 392.6652 | 0.094504 | 0.094033 | 0.093566 | 291182.7974 | 0 | 0 | 0 | 1073.0414 | 34.5128 | 289039.2221 | 0 | 0 | 0 | 1065.142 | 34.2588 | 283801.1574 | 0 | 0 | 0 | 1045.8392 | 33.6379 | 4367741.9609 | 4335588.3322 | 4257017.3605 | 0 | 0 | 0 | 0 | 0 | 0 | 0 | 0 | 0 | 16095.6205 | 15977.1307 | 15687.5879 | 291182.7974 | 68.7716 | 864023.1769 | 0 | 0 | 0 | 0 | 0 | 0 | 0 | 0 | 0 | 1073.0414 | 2138.1834 | 3184.0226 | 34.5128 | 68.7716 | 102.4095 | 265.7321 | 819.822 | 4.0851 | 265.7321 | 821.06 | 4.0898 | 265.7321 | 826.9106 | 4.1118 | 432861.5078 | 0 | 0 | 0 | 1595.1434 | 51.3055 | 429359.5236 | 0 | 0 | 0 | 50.8904 | 421002.2011 | 0 | 0 | 0 | 49.8999 | 432861.5078 | 102.1959 | 1283223.2325 | 0 | 0 | 0 | 0 | 0 | 0 | 0 | 0 | 0 | 1595.1434 | 3177.3815 | 4728.822 | 51.3055 | 102.1959 | 152.0958 | 119361.0358 | 487607.0657 | 119361.0358 | 736978.4968 | 0 | 118395.3679 | 484213.7838 | 118395.3679 | 736005.2632 | 0 | 116090.8464 | 477344.7102 | 116090.8464 | 730993.5641 | 0 | 449.1781 | 445.5441 | 436.8717 | 0.10536 | 0.10484 | 0.10432 | 324646.1308 | 0 | 0 | 0 | 1196.3575 | 38.4791 | 322019.6427 | 0 | 0 | 0 | 1186.6786 | 38.1678 | 315751.6508 | 0 | 0 | 0 | 1163.5804 | 37.4249 | 4869691.9625 | 4830294.6406 | 4736274.7626 | 0 | 0 | 0 | 0 | 0 | 0 | 0 | 0 | 0 | 17945.3627 | 17800.1791 | 17453.7053 | 324646.1308 | 76.647 | 962417.4244 | 0 | 0 | 0 | 0 | 0 | 0 | 0 | 0 | 0 | 1196.3575 | 2383.0361 | 3546.6165 | 38.4791 | 76.647 | 114.0719
| 1343 | Business | Manufacturing/Industrial | HVAC Motors | Electric | 02-270 | 02-270.10 | HVAC VFD | [02-270]_Business_HVAC Motors_HVAC VFD - Fan_ADD_Electric_per hp | No VFD | With VFD | DEEMED | 649.773 | 0 | 0 | 0 | 0.13555 | 0 | 265.7321 | 15 | 0.632 | 0.23 | 0.36 | 0.19 | 0.22 | 1 | 1 | Additions on Existing | 7.0124 | 0.027264 | 9746.5956 | 0 | 0 | 0 | 37.8948 | 570.7237 | 0 | 0 | 0 | 450.7263 | 0 | 0 | 1021.45 | 91.3713 | 930.0787 | 11.1791 | 569.5291 | 0 | 0 | 0 | 453.2931 | 0 | 0 | 1022.8222 | 91.3713 | 931.4509 | 11.1941 | 571.4081 | 0 | 0 | 0 | 457.0537 | 0 | 0 | 1028.4618 | 91.3713 | 937.0905 | 11.2559 | per hp | 3.119 | 12922.0636 | 0.005 | 1185470.7911 | 0 | 0 | 0 | 4368.5932 | 156.2917 | 1175879.9639 | 0 | 0 | 0 | 155.0272 | 1152991.9003 | 0 | 0 | 0 | 152.0097 | 1185470.7911 | 2361350.755 | 3514342.6553 | 0 | 0 | 0 | 0 | 0 | 0 | 0 | 0 | 0 | 4368.5932 | 8701.8432 | 12950.748 | 156.2917 | 311.3189 | 463.3286 | 1185470.7911 | 0 | 0 | 0 | 4368.5932 | 156.2917 | 1175879.9639 | 0 | 0 | 0 | 155.0272 | 1152991.9003 | 0 | 0 | 0 | 152.0097 | 1185470.7911 | 311.3189 | 3514342.6553 | 0 | 0 | 0 | 0 | 0 | 0 | 0 | 0 | 0 | 4368.5932 | 8701.8432 | 12950.748 | 156.2917 | 311.3189 | 463.3286 | 80609.1529 | 901138.6692 | 80609.1529 | 1329258.0603 | 153823.7508 | 80189.9971 | 897657.1942 | 80189.9971 | 1331463.8775 | 153023.8899 | 79049.2873 | 889766.973 | 79049.2873 | 1329445.5489 | 150847.1115 | 882.2152 | 877.6278 | 865.1434 | 0.067932 | 0.067594 | 0.067258 | 573239.6222 | 0 | 0 | 0 | 2112.4525 | 75.5755 | 570258.8603 | 0 | 0 | 0 | 2101.4681 | 75.1826 | 562146.8773 | 0 | 0 | 0 | 2071.5745 | 74.1131 | 8598594.3333 | 8553882.9045 | 8432203.1591 | 0 | 0 | 0 | 0 | 0 | 0 | 0 | 0 | 0 | 31686.7874 | 31522.0208 | 31073.6172 | 573239.6222 | 150.7581 | 1705645.3598 | 0 | 0 | 0 | 0 | 0 | 0 | 0 | 0 | 0 | 2112.4525 | 4213.9205 | 6285.495 | 75.5755 | 150.7581 | 224.8712 | 1 | 1 | 1 | 1 | 1 | 1 | 1 | 199.2991 | 822.1509 | 5.1252 | 199.2991 | 823.5231 | 5.1321 | 199.2991 | 829.1627 | 5.1604 | 1185470.7911 | 0 | 0 | 0 | 4368.5932 | 156.2917 | 1175879.9639 | 0 | 0 | 0 | 155.0272 | 1152991.9003 | 0 | 0 | 0 | 152.0097 | 1185470.7911 | 311.3189 | 3514342.6553 | 0 | 0 | 0 | 0 | 0 | 0 | 0 | 0 | 0 | 4368.5932 | 8701.8432 | 12950.748 | 156.2917 | 311.3189 | 463.3286 | 266907.0137 | 1367954.9092 | 266907.0137 | 2017852.6916 | 88969.0046 | 264899.9372 | 1359492.1379 | 264899.9372 | 2016487.6804 | 88299.9791 | 260018.3018 | 1341796.8475 | 260018.3018 | 2004846.1007 | 86672.7673 | 1339.2285 | 1329.1578 | 1304.6638 | 0.10312 | 0.10261 | 0.1021 | 870194.5462 | 0 | 0 | 0 | 3206.7648 | 114.7259 | 863650.8928 | 0 | 0 | 0 | 3182.6507 | 113.8632 | 847735.3404 | 0 | 0 | 0 | 3124.0001 | 111.7649 | 13052918.1935 | 12954763.3914 | 12716030.1062 | 0 | 0 | 0 | 0 | 0 | 0 | 0 | 0 | 0 | 48101.4719 | 47739.7605 | 46860.0014 | 870194.5462 | 228.589 | 2581580.7794 | 0 | 0 | 0 | 0 | 0 | 0 | 0 | 0 | 0 | 3206.7648 | 6389.4155 | 9513.4156 | 114.7259 | 228.589 | 340.3539 | 265.7321 | 755.7179 | 3.8439 | 265.7321 | 757.0901 | 3.8491 | 265.7321 | 762.7297 | 3.8703 | 1185470.7911 | 0 | 0 | 0 | 4368.5932 | 156.2917 | 1175879.9639 | 0 | 0 | 0 | 155.0272 | 1152991.9003 | 0 | 0 | 0 | 152.0097 | 1185470.7911 | 311.3189 | 3514342.6553 | 0 | 0 | 0 | 0 | 0 | 0 | 0 | 0 | 0 | 4368.5932 | 8701.8432 | 12950.748 | 156.2917 | 311.3189 | 463.3286 | 387849.4773 | 1490857.9654 | 387849.4773 | 2199145.4091 | 0 | 384711.6545 | 1480783.1075 | 384711.6545 | 2196394.3817 | 0 | 377223.3861 | 1459965.9335 | 377223.3861 | 2181408.4706 | 0 | 1459.5506 | 1447.7424 | 1419.5626 | 0.11239 | 0.11183 | 0.11127 | 948376.6329 | 0 | 0 | 0 | 3494.8746 | 125.0334 | 940703.9711 | 0 | 0 | 0 | 3466.6 | 124.0218 | 922393.5203 | 0 | 0 | 0 | 3399.1239 | 121.6078 | 14225649.4934 | 14110559.5664 | 13835902.8038 | 0 | 0 | 0 | 0 | 0 | 0 | 0 | 0 | 0 | 52423.1187 | 51998.9994 | 50986.8583 | 948376.6329 | 249.0551 | 2811474.1242 | 0 | 0 | 0 | 0 | 0 | 0 | 0 | 0 | 0 | 3494.8746 | 6961.4745 | 10360.5984 | 125.0334 | 249.0551 | 370.6629
| 1344 | Business | Office | HVAC Motors | Electric | 02-271 | 02-271.01 | HVAC VFD | [02-271]_Business_HVAC Motors_HVAC VFD - Pump_ADD_Electric_per hp | No VFD | With VFD | DEEMED | 1916.3889 | 0 | 0 | 0 | 0.23589 | 0 | 363.9811 | 15 | 0.632 | 0.23 | 0.36 | 0.19 | 0.22 | 1 | 1 | Additions on Existing | 3.2567 | 0.012662 | 28745.8333 | 0 | 0 | 0 | 111.7638 | 1683.247 | 0 | 0 | 0 | 784.3877 | 0 | 0 | 2467.6347 | 152.2659 | 2315.3688 | 16.2061 | 1679.7238 | 0 | 0 | 0 | 788.8546 | 0 | 0 | 2468.5784 | 152.2659 | 2316.3125 | 16.2123 | 1685.2655 | 0 | 0 | 0 | 795.3991 | 0 | 0 | 2480.6646 | 152.2659 | 2328.3987 | 16.2917 | per hp | 0.11631 | 2857.7315 | 0.005 | 773218.7278 | 0 | 0 | 0 | 2849.398 | 60.1511 | 766963.1479 | 0 | 0 | 0 | 59.6644 | 752034.4972 | 0 | 0 | 0 | 58.5031 | 773218.7278 | 1540181.8758 | 2292216.373 | 0 | 0 | 0 | 0 | 0 | 0 | 0 | 0 | 0 | 2849.398 | 5675.7435 | 8447.0752 | 60.1511 | 119.8155 | 178.3186 | 773218.7278 | 0 | 0 | 0 | 2849.398 | 60.1511 | 766963.1479 | 0 | 0 | 0 | 59.6644 | 752034.4972 | 0 | 0 | 0 | 58.5031 | 773218.7278 | 119.8155 | 2292216.373 | 0 | 0 | 0 | 0 | 0 | 0 | 0 | 0 | 0 | 2849.398 | 5675.7435 | 8447.0752 | 60.1511 | 119.8155 | 178.3186 | 39006.5798 | 632144.1052 | 39006.5798 | 1040918.1182 | 54235.9484 | 38733.1439 | 627952.8531 | 38733.1439 | 1040469.2885 | 53855.7548 | 38058.5118 | 620036.4286 | 38058.5118 | 1035582.3844 | 52917.7256 | 256.1741 | 254.3783 | 249.9477 | 0.089196 | 0.088753 | 0.088311 | 490929.209 | 0 | 0 | 0 | 1809.1294 | 38.1909 | 487487.7988 | 0 | 0 | 0 | 1796.4474 | 37.9232 | 478997.0108 | 0 | 0 | 0 | 1765.1579 | 37.2626 | 7363938.1348 | 7312316.9817 | 7184955.1624 | 0 | 0 | 0 | 0 | 0 | 0 | 0 | 0 | 0 | 27136.9404 | 26946.7107 | 26477.3681 | 490929.209 | 76.1141 | 1457414.0186 | 0 | 0 | 0 | 0 | 0 | 0 | 0 | 0 | 0 | 1809.1294 | 3605.5767 | 5370.7346 | 38.1909 | 76.1141 | 113.3767 | 1 | 1 | 1 | 1 | 1 | 1 | 1 | 272.9858 | 2194.6489 | 9.0394 | 272.9858 | 2195.5926 | 9.0429 | 272.9858 | 2207.6788 | 9.0872 | 773218.7278 | 0 | 0 | 0 | 2849.398 | 60.1511 | 766963.1479 | 0 | 0 | 0 | 59.6644 | 752034.4972 | 0 | 0 | 0 | 58.5031 | 773218.7278 | 119.8155 | 2292216.373 | 0 | 0 | 0 | 0 | 0 | 0 | 0 | 0 | 0 | 2849.398 | 5675.7435 | 8447.0752 | 60.1511 | 119.8155 | 178.3186 | 84296.739 | 761994.0203 | 84296.739 | 1254735.0758 | 28098.913 | 83638.8134 | 756335.907 | 83638.8134 | 1253190.0749 | 27879.6045 | 82056.3412 | 745658.7519 | 82056.3412 | 1245396.2907 | 27352.1137 | 308.7953 | 306.3852 | 300.5883 | 0.10752 | 0.10698 | 0.10645 | 591771.9055 | 0 | 0 | 0 | 2180.746 | 46.0358 | 587153.1989 | 0 | 0 | 0 | 2163.7256 | 45.6765 | 576044.0787 | 0 | 0 | 0 | 2122.7872 | 44.8122 | 8876578.5825 | 8807297.9828 | 8640661.1803 | 0 | 0 | 0 | 0 | 0 | 0 | 0 | 0 | 0 | 32711.1907 | 32455.8839 | 31841.8085 | 591771.9055 | 91.7122 | 1754969.183 | 0 | 0 | 0 | 0 | 0 | 0 | 0 | 0 | 0 | 2180.746 | 4344.4716 | 6467.2589 | 46.0358 | 91.7122 | 136.5244 | 363.9811 | 2103.6536 | 6.7796 | 363.9811 | 2104.5974 | 6.7822 | 363.9811 | 2116.6835 | 6.8154 | 773218.7278 | 0 | 0 | 0 | 2849.398 | 60.1511 | 766963.1479 | 0 | 0 | 0 | 59.6644 | 752034.4972 | 0 | 0 | 0 | 58.5031 | 773218.7278 | 119.8155 | 2292216.373 | 0 | 0 | 0 | 0 | 0 | 0 | 0 | 0 | 0 | 2849.398 | 5675.7435 | 8447.0752 | 60.1511 | 119.8155 | 178.3186 | 117486.3792 | 796506.9535 | 117486.3792 | 1311565.6895 | 0 | 116535.8778 | 790365.1302 | 116535.8778 | 1309573.8648 | 0 | 114267.5506 | 778775.2713 | 114267.5506 | 1300707.3701 | 0 | 322.7816 | 320.1702 | 313.9382 | 0.11239 | 0.11183 | 0.11127 | 618574.9823 | 0 | 0 | 0 | 2279.5184 | 48.1208 | 613570.5183 | 0 | 0 | 0 | 2261.0764 | 47.7315 | 601627.5978 | 0 | 0 | 0 | 2217.0654 | 46.8025 | 9278624.7339 | 9203557.7752 | 9024413.9665 | 0 | 0 | 0 | 0 | 0 | 0 | 0 | 0 | 0 | 34192.776 | 33916.1458 | 33255.9807 | 618574.9823 | 95.8524 | 1833773.0984 | 0 | 0 | 0 | 0 | 0 | 0 | 0 | 0 | 0 | 2279.5184 | 4540.5948 | 6757.6602 | 48.1208 | 95.8524 | 142.6548
| 1345 | Business | Retail | HVAC Motors | Electric | 02-271 | 02-271.02 | HVAC VFD | [02-271]_Business_HVAC Motors_HVAC VFD - Pump_ADD_Electric_per hp | No VFD | With VFD | DEEMED | 1799.3333 | 0 | 0 | 0 | 0.22794 | 0 | 363.9811 | 15 | 0.632 | 0.23 | 0.36 | 0.19 | 0.22 | 1 | 1 | Additions on Existing | 3.4686 | 0.013486 | 26990 | 0 | 0 | 0 | 104.9371 | 1580.4321 | 0 | 0 | 0 | 757.9705 | 0 | 0 | 2338.4025 | 152.2659 | 2186.1366 | 15.3574 | 1577.1241 | 0 | 0 | 0 | 762.287 | 0 | 0 | 2339.4111 | 152.2659 | 2187.1452 | 15.364 | 1582.3272 | 0 | 0 | 0 | 768.6111 | 0 | 0 | 2350.9383 | 152.2659 | 2198.6724 | 15.4397 | per hp | 0.13085 | 1121.2362 | 0.005 | 284843.3098 | 0 | 0 | 0 | 1049.6796 | 22.8055 | 282538.8388 | 0 | 0 | 0 | 22.621 | 277039.326 | 0 | 0 | 0 | 22.1807 | 284843.3098 | 567382.1486 | 844421.4746 | 0 | 0 | 0 | 0 | 0 | 0 | 0 | 0 | 0 | 1049.6796 | 2090.867 | 3111.7881 | 22.8055 | 45.4266 | 67.6073 | 284843.3098 | 0 | 0 | 0 | 1049.6796 | 22.8055 | 282538.8388 | 0 | 0 | 0 | 22.621 | 277039.326 | 0 | 0 | 0 | 22.1807 | 284843.3098 | 45.4266 | 844421.4746 | 0 | 0 | 0 | 0 | 0 | 0 | 0 | 0 | 0 | 1049.6796 | 2090.867 | 3111.7881 | 22.8055 | 45.4266 | 67.6073 | 12810.0082 | 196727.9372 | 12810.0082 | 327681.9057 | 17811.4295 | 12730.0419 | 195584.182 | 12730.0419 | 327812.0843 | 17700.2418 | 12526.7823 | 193409.6409 | 12526.7823 | 326750.4651 | 17417.6235 | 84.1292 | 83.604 | 82.2691 | 0.074659 | 0.074288 | 0.073918 | 151376.4762 | 0 | 0 | 0 | 557.8393 | 12.1197 | 150431.5101 | 0 | 0 | 0 | 554.357 | 12.0441 | 148029.5819 | 0 | 0 | 0 | 545.5057 | 11.8518 | 2270647.1424 | 2256472.6519 | 2220443.7279 | 0 | 0 | 0 | 0 | 0 | 0 | 0 | 0 | 0 | 8367.5902 | 8315.3556 | 8182.5849 | 151376.4762 | 24.1638 | 449837.5682 | 0 | 0 | 0 | 0 | 0 | 0 | 0 | 0 | 0 | 557.8393 | 1112.1964 | 1657.702 | 12.1197 | 24.1638 | 36.0156 | 1 | 1 | 1 | 1 | 1 | 1 | 1 | 272.9858 | 2065.4167 | 8.566 | 272.9858 | 2066.4252 | 8.5697 | 272.9858 | 2077.9525 | 8.6119 | 284843.3098 | 0 | 0 | 0 | 1049.6796 | 22.8055 | 282538.8388 | 0 | 0 | 0 | 22.621 | 277039.326 | 0 | 0 | 0 | 22.1807 | 284843.3098 | 45.4266 | 844421.4746 | 0 | 0 | 0 | 0 | 0 | 0 | 0 | 0 | 0 | 1049.6796 | 2090.867 | 3111.7881 | 22.8055 | 45.4266 | 67.6073 | 30435.5399 | 260711.5111 | 30435.5399 | 434256.8015 | 10145.18 | 30201.8975 | 258821.7039 | 30201.8975 | 433802.3726 | 10067.2992 | 29637.6661 | 255237.8965 | 29637.6661 | 431204.4685 | 9879.222 | 111.4913 | 110.6354 | 108.5685 | 0.098941 | 0.098449 | 0.097959 | 200609.9917 | 0 | 0 | 0 | 739.2704 | 16.0615 | 199069.9829 | 0 | 0 | 0 | 733.5953 | 15.9382 | 195350.9604 | 0 | 0 | 0 | 719.8903 | 15.6405 | 3009149.8749 | 2986049.7433 | 2930264.4061 | 0 | 0 | 0 | 0 | 0 | 0 | 0 | 0 | 0 | 11089.0558 | 11003.9292 | 10798.354 | 200609.9917 | 31.9998 | 595030.935 | 0 | 0 | 0 | 0 | 0 | 0 | 0 | 0 | 0 | 739.2704 | 1472.8657 | 2192.7559 | 16.0615 | 31.9998 | 47.6402 | 363.9811 | 1974.4214 | 6.4245 | 363.9811 | 1975.43 | 6.4273 | 363.9811 | 1986.9572 | 6.459 | 284843.3098 | 0 | 0 | 0 | 1049.6796 | 22.8055 | 282538.8388 | 0 | 0 | 0 | 22.621 | 277039.326 | 0 | 0 | 0 | 22.1807 | 284843.3098 | 45.4266 | 844421.4746 | 0 | 0 | 0 | 0 | 0 | 0 | 0 | 0 | 0 | 1049.6796 | 2090.867 | 3111.7881 | 22.8055 | 45.4266 | 67.6073 | 43214.9956 | 277635.4599 | 43214.9956 | 462446.3503 | 0 | 42865.3729 | 275508.0749 | 42865.3729 | 461769.8391 | 0 | 42031.0145 | 271476.5313 | 42031.0145 | 458638.3723 | 0 | 118.7287 | 117.7681 | 115.4758 | 0.10536 | 0.10484 | 0.10432 | 213632.4823 | 0 | 0 | 0 | 787.2597 | 17.1042 | 211904.1291 | 0 | 0 | 0 | 780.8906 | 16.9658 | 207779.4945 | 0 | 0 | 0 | 765.6908 | 16.6355 | 3204487.2349 | 3178561.9369 | 3116692.418 | 0 | 0 | 0 | 0 | 0 | 0 | 0 | 0 | 0 | 11808.896 | 11713.3583 | 11485.3622 | 213632.4823 | 34.0699 | 633316.106 | 0 | 0 | 0 | 0 | 0 | 0 | 0 | 0 | 0 | 787.2597 | 1568.1503 | 2333.8411 | 17.1042 | 34.0699 | 50.7055
| 1346 | Business | Food Service | HVAC Motors | Electric | 02-271 | 02-271.03 | HVAC VFD | [02-271]_Business_HVAC Motors_HVAC VFD - Pump_ADD_Electric_per hp | No VFD | With VFD | DEEMED | 2021.9722 | 0 | 0 | 0 | 0.23414 | 0 | 363.9811 | 15 | 0.632 | 0.23 | 0.36 | 0.19 | 0.22 | 1 | 1 | Additions on Existing | 3.0866 | 0.012001 | 30329.5833 | 0 | 0 | 0 | 117.9214 | 1775.9854 | 0 | 0 | 0 | 778.5685 | 0 | 0 | 3065.4647 | 152.2659 | 2913.1988 | 20.1323 | 1772.2681 | 0 | 0 | 0 | 783.0023 | 0 | 0 | 3066.3245 | 152.2659 | 2914.0586 | 20.138 | 1778.1151 | 0 | 0 | 0 | 789.4983 | 0 | 0 | 3081.136 | 152.2659 | 2928.8701 | 20.2352 | per hp | 0.12332 | 197.6885 | 0.005 | 56435.7056 | 0 | 0 | 0 | 207.9719 | 4.1302 | 55979.1232 | 0 | 0 | 0 | 4.0968 | 54889.5105 | 0 | 0 | 0 | 4.017 | 56435.7056 | 112414.8288 | 167304.3393 | 0 | 0 | 0 | 0 | 0 | 0 | 0 | 0 | 0 | 207.9719 | 414.2613 | 616.5353 | 4.1302 | 8.227 | 12.244 | 56435.7056 | 0 | 0 | 0 | 207.9719 | 4.1302 | 55979.1232 | 0 | 0 | 0 | 4.0968 | 54889.5105 | 0 | 0 | 0 | 4.017 | 56435.7056 | 8.227 | 167304.3393 | 0 | 0 | 0 | 0 | 0 | 0 | 0 | 0 | 0 | 207.9719 | 414.2613 | 616.5353 | 4.1302 | 8.227 | 12.244 | 2419.7051 | 48714.2611 | 2419.7051 | 82133.5036 | 3364.4325 | 2403.4581 | 48400.7431 | 2403.4581 | 82122.109 | 3341.8421 | 2362.9717 | 47815.2837 | 2362.9717 | 81784.0878 | 3285.5485 | 15.8913 | 15.7846 | 15.5187 | 0.079986 | 0.079588 | 0.079192 | 32131.7951 | 0 | 0 | 0 | 118.4093 | 2.3515 | 31916.0474 | 0 | 0 | 0 | 117.6142 | 2.3357 | 31378.4188 | 0 | 0 | 0 | 115.633 | 2.2964 | 481976.9259 | 478740.7114 | 470676.2818 | 0 | 0 | 0 | 0 | 0 | 0 | 0 | 0 | 0 | 1776.1392 | 1764.2134 | 1734.495 | 32131.7951 | 4.6873 | 95426.2613 | 0 | 0 | 0 | 0 | 0 | 0 | 0 | 0 | 0 | 118.4093 | 236.0235 | 351.6565 | 2.3515 | 4.6873 | 6.9837 | 1 | 1 | 1 | 1 | 1 | 1 | 1 | 272.9858 | 2792.4789 | 11.2294 | 272.9858 | 2793.3387 | 11.2325 | 272.9858 | 2808.1502 | 11.2868 | 56435.7056 | 0 | 0 | 0 | 207.9719 | 4.1302 | 55979.1232 | 0 | 0 | 0 | 4.0968 | 54889.5105 | 0 | 0 | 0 | 4.017 | 56435.7056 | 8.227 | 167304.3393 | 0 | 0 | 0 | 0 | 0 | 0 | 0 | 0 | 0 | 207.9719 | 414.2613 | 616.5353 | 4.1302 | 8.227 | 12.244 | 5449.9697 | 61199.8459 | 5449.9697 | 103184.5224 | 1816.6566 | 5407.5641 | 60740.6889 | 5407.5641 | 103059.44 | 1802.5214 | 5305.5011 | 59882.124 | 5305.5011 | 102423.4201 | 1768.5004 | 19.9643 | 19.809 | 19.4351 | 0.10049 | 0.099986 | 0.099489 | 40367.2531 | 0 | 0 | 0 | 148.7579 | 2.9542 | 40053.16 | 0 | 0 | 0 | 147.6004 | 2.9312 | 39297.1916 | 0 | 0 | 0 | 144.8146 | 2.8759 | 605508.7964 | 600797.4007 | 589457.8744 | 0 | 0 | 0 | 0 | 0 | 0 | 0 | 0 | 0 | 2231.368 | 2214.006 | 2172.2186 | 40367.2531 | 5.8855 | 119717.6048 | 0 | 0 | 0 | 0 | 0 | 0 | 0 | 0 | 0 | 148.7579 | 296.3583 | 441.1728 | 2.9542 | 5.8855 | 8.7614 | 363.9811 | 2701.4836 | 8.422 | 363.9811 | 2702.3434 | 8.4244 | 363.9811 | 2717.1549 | 8.4651 | 56435.7056 | 0 | 0 | 0 | 207.9719 | 4.1302 | 55979.1232 | 0 | 0 | 0 | 4.0968 | 54889.5105 | 0 | 0 | 0 | 4.017 | 56435.7056 | 8.227 | 167304.3393 | 0 | 0 | 0 | 0 | 0 | 0 | 0 | 0 | 0 | 207.9719 | 414.2613 | 616.5353 | 4.1302 | 8.227 | 12.244 | 7619.3663 | 64170.6375 | 7619.3663 | 108193.3538 | 0 | 7557.7232 | 63669.3304 | 7557.7232 | 108028.5004 | 0 | 7410.615 | 62731.5911 | 7410.615 | 107297.1979 | 0 | 20.9334 | 20.7641 | 20.3599 | 0.10536 | 0.10484 | 0.10432 | 42326.7792 | 0 | 0 | 0 | 155.9789 | 3.0976 | 41984.3424 | 0 | 0 | 0 | 154.717 | 3.0726 | 41167.1329 | 0 | 0 | 0 | 151.7055 | 3.0128 | 634901.6879 | 629765.1359 | 617506.9931 | 0 | 0 | 0 | 0 | 0 | 0 | 0 | 0 | 0 | 2339.6841 | 2320.7554 | 2275.5827 | 42326.7792 | 6.1702 | 125478.2545 | 0 | 0 | 0 | 0 | 0 | 0 | 0 | 0 | 0 | 155.9789 | 310.696 | 462.4015 | 3.0976 | 6.1702 | 9.183
| 1347 | Business | Healthcare/Hospitals | HVAC Motors | Electric | 02-271 | 02-271.04 | HVAC VFD | [02-271]_Business_HVAC Motors_HVAC VFD - Pump_ADD_Electric_per hp | No VFD | With VFD | DEEMED | 2750.8889 | 0 | 0 | 0 | 0.22794 | 0 | 363.9811 | 15 | 0.632 | 0.23 | 0.36 | 0.19 | 0.22 | 1 | 1 | Additions on Existing | 2.2688 | 0.0088209 | 41263.3333 | 0 | 0 | 0 | 160.4318 | 2416.2243 | 0 | 0 | 0 | 757.9705 | 0 | 0 | 3174.1948 | 125.154 | 3049.0408 | 25.3623 | 2411.1669 | 0 | 0 | 0 | 762.287 | 0 | 0 | 3173.4539 | 125.154 | 3048.3 | 25.3564 | 2419.1218 | 0 | 0 | 0 | 768.6111 | 0 | 0 | 3187.7328 | 125.154 | 3062.5789 | 25.4705 | per hp | 0.090328 | 245.3299 | 0.005 | 95284.1961 | 0 | 0 | 0 | 351.133 | 4.9899 | 94513.3174 | 0 | 0 | 0 | 4.9496 | 92673.651 | 0 | 0 | 0 | 4.8532 | 95284.1961 | 189797.5135 | 282471.1645 | 0 | 0 | 0 | 0 | 0 | 0 | 0 | 0 | 0 | 351.133 | 699.4252 | 1040.938 | 4.9899 | 9.9395 | 14.7927 | 95284.1961 | 0 | 0 | 0 | 351.133 | 4.9899 | 94513.3174 | 0 | 0 | 0 | 4.9496 | 92673.651 | 0 | 0 | 0 | 4.8532 | 95284.1961 | 9.9395 | 282471.1645 | 0 | 0 | 0 | 0 | 0 | 0 | 0 | 0 | 0 | 351.133 | 699.4252 | 1040.938 | 4.9899 | 9.9395 | 14.7927 | 2336.2447 | 59252.5844 | 2336.2447 | 105027.6014 | 4458.1776 | 2321.3514 | 58861.1139 | 2321.3514 | 105040.0447 | 4429.7572 | 2283.8939 | 58171.8978 | 2283.8939 | 104684.8759 | 4358.2783 | 18.667 | 18.548 | 18.2487 | 0.075711 | 0.075334 | 0.074959 | 51350.7474 | 0 | 0 | 0 | 189.2333 | 2.6892 | 51023.3919 | 0 | 0 | 0 | 188.0269 | 2.672 | 50200.0752 | 0 | 0 | 0 | 184.9929 | 2.6289 | 770261.2117 | 765350.879 | 753001.1274 | 0 | 0 | 0 | 0 | 0 | 0 | 0 | 0 | 0 | 2838.4992 | 2820.4041 | 2774.8939 | 51350.7474 | 5.3612 | 152574.2145 | 0 | 0 | 0 | 0 | 0 | 0 | 0 | 0 | 0 | 189.2333 | 377.2602 | 562.2531 | 2.6892 | 5.3612 | 7.9901 | 1 | 1 | 1 | 1 | 1 | 1 | 1 | 272.9858 | 2901.209 | 11.6277 | 272.9858 | 2900.4681 | 11.625 | 272.9858 | 2914.747 | 11.6773 | 95284.1961 | 0 | 0 | 0 | 351.133 | 4.9899 | 94513.3174 | 0 | 0 | 0 | 4.9496 | 92673.651 | 0 | 0 | 0 | 4.8532 | 95284.1961 | 9.9395 | 282471.1645 | 0 | 0 | 0 | 0 | 0 | 0 | 0 | 0 | 0 | 351.133 | 699.4252 | 1040.938 | 4.9899 | 9.9395 | 14.7927 | 6789.5345 | 78946.6133 | 6789.5345 | 139936.0638 | 2263.1782 | 6736.5106 | 78311.7849 | 6736.5106 | 139750.556 | 2245.5035 | 6609.0492 | 77175.7434 | 6609.0492 | 138883.7812 | 2203.0164 | 24.8714 | 24.6771 | 24.2102 | 0.10087 | 0.10037 | 0.099874 | 68418.4098 | 0 | 0 | 0 | 252.1295 | 3.583 | 67884.0856 | 0 | 0 | 0 | 250.1605 | 3.555 | 66599.6515 | 0 | 0 | 0 | 245.4272 | 3.4877 | 1026276.1468 | 1018261.2847 | 998994.7727 | 0 | 0 | 0 | 0 | 0 | 0 | 0 | 0 | 0 | 3781.9431 | 3752.4074 | 3681.4081 | 68418.4098 | 7.138 | 202902.1469 | 0 | 0 | 0 | 0 | 0 | 0 | 0 | 0 | 0 | 252.1295 | 502.29 | 747.7172 | 3.583 | 7.138 | 10.6258 | 363.9811 | 2810.2137 | 8.7208 | 363.9811 | 2809.4729 | 8.7187 | 363.9811 | 2823.7517 | 8.758 | 95284.1961 | 0 | 0 | 0 | 351.133 | 4.9899 | 94513.3174 | 0 | 0 | 0 | 4.9496 | 92673.651 | 0 | 0 | 0 | 4.8532 | 95284.1961 | 9.9395 | 282471.1645 | 0 | 0 | 0 | 0 | 0 | 0 | 0 | 0 | 0 | 351.133 | 699.4252 | 1040.938 | 4.9899 | 9.9395 | 14.7927 | 9455.5741 | 82459.8738 | 9455.5741 | 146163.4602 | 0 | 9379.0755 | 81773.657 | 9379.0755 | 145928.4071 | 0 | 9196.5153 | 80542.7402 | 9196.5153 | 144942.9551 | 0 | 25.9782 | 25.768 | 25.2665 | 0.10536 | 0.10484 | 0.10432 | 71463.1471 | 0 | 0 | 0 | 263.3497 | 3.7424 | 70884.988 | 0 | 0 | 0 | 261.2192 | 3.7122 | 69505.2382 | 0 | 0 | 0 | 256.1346 | 3.6399 | 1071947.2064 | 1063274.8202 | 1042578.5737 | 0 | 0 | 0 | 0 | 0 | 0 | 0 | 0 | 0 | 3950.246 | 3918.2873 | 3842.0193 | 71463.1471 | 7.4546 | 211853.3734 | 0 | 0 | 0 | 0 | 0 | 0 | 0 | 0 | 0 | 263.3497 | 524.5689 | 780.7035 | 3.7424 | 7.4546 | 11.0945
| 1348 | Business | Campus/Education | HVAC Motors | Electric | 02-271 | 02-271.05 | HVAC VFD | [02-271]_Business_HVAC Motors_HVAC VFD - Pump_ADD_Electric_per hp | No VFD | With VFD | DEEMED | 1692.6944 | 0 | 0 | 0 | 0.23806 | 0 | 363.9811 | 15 | 0.632 | 0.23 | 0.36 | 0.19 | 0.22 | 1 | 1 | Additions on Existing | 3.6871 | 0.014335 | 25390.4167 | 0 | 0 | 0 | 98.7179 | 1486.7665 | 0 | 0 | 0 | 791.5924 | 0 | 0 | 2278.3589 | 125.154 | 2153.2049 | 18.2044 | 1483.6546 | 0 | 0 | 0 | 796.1004 | 0 | 0 | 2279.7549 | 125.154 | 2154.601 | 18.2156 | 1488.5494 | 0 | 0 | 0 | 802.705 | 0 | 0 | 2291.2543 | 125.154 | 2166.1004 | 18.3075 | per hp | 0.12905 | 293.0759 | 0.005 | 70041.58 | 0 | 0 | 0 | 258.1111 | 6.2255 | 69474.9219 | 0 | 0 | 0 | 6.1751 | 68122.6185 | 0 | 0 | 0 | 6.0549 | 70041.58 | 139516.5019 | 207639.1204 | 0 | 0 | 0 | 0 | 0 | 0 | 0 | 0 | 0 | 258.1111 | 514.134 | 765.1735 | 6.2255 | 12.4006 | 18.4555 | 70041.58 | 0 | 0 | 0 | 258.1111 | 6.2255 | 69474.9219 | 0 | 0 | 0 | 6.1751 | 68122.6185 | 0 | 0 | 0 | 6.0549 | 70041.58 | 12.4006 | 207639.1204 | 0 | 0 | 0 | 0 | 0 | 0 | 0 | 0 | 0 | 258.1111 | 514.134 | 765.1735 | 6.2255 | 12.4006 | 18.4555 | 2422.2422 | 44095.5834 | 2422.2422 | 71117.3332 | 4622.2837 | 2409.1892 | 43884.8353 | 2409.1892 | 71208.3022 | 4597.3752 | 2374.5616 | 43472.2528 | 2374.5616 | 71092.34 | 4531.2966 | 19.3541 | 19.2498 | 18.9731 | 0.065709 | 0.065382 | 0.065057 | 32760.5758 | 0 | 0 | 0 | 120.7264 | 2.9118 | 32584.036 | 0 | 0 | 0 | 120.0758 | 2.8962 | 32115.7017 | 0 | 0 | 0 | 118.35 | 2.8545 | 491408.6371 | 488760.5396 | 481735.5257 | 0 | 0 | 0 | 0 | 0 | 0 | 0 | 0 | 0 | 1810.8961 | 1801.1376 | 1775.2496 | 32760.5758 | 5.808 | 97460.3135 | 0 | 0 | 0 | 0 | 0 | 0 | 0 | 0 | 0 | 120.7264 | 240.8022 | 359.1522 | 2.9118 | 5.808 | 8.6625 | 1 | 1 | 1 | 1 | 1 | 1 | 1 | 272.9858 | 2005.3731 | 8.3461 | 272.9858 | 2006.7691 | 8.3512 | 272.9858 | 2018.2685 | 8.3933 | 70041.58 | 0 | 0 | 0 | 258.1111 | 6.2255 | 69474.9219 | 0 | 0 | 0 | 6.1751 | 68122.6185 | 0 | 0 | 0 | 6.0549 | 70041.58 | 12.4006 | 207639.1204 | 0 | 0 | 0 | 0 | 0 | 0 | 0 | 0 | 0 | 258.1111 | 514.134 | 765.1735 | 6.2255 | 12.4006 | 18.4555 | 7925.5256 | 66146.997 | 7925.5256 | 106681.8411 | 2641.8419 | 7864.8815 | 65681.0779 | 7864.8815 | 106575.2671 | 2621.6272 | 7718.3106 | 64782.1675 | 7718.3106 | 105941.505 | 2572.7702 | 29.0327 | 28.8106 | 28.2737 | 0.098569 | 0.098079 | 0.097591 | 49143.5545 | 0 | 0 | 0 | 181.0995 | 4.368 | 48767.5205 | 0 | 0 | 0 | 179.7138 | 4.3346 | 47858.6831 | 0 | 0 | 0 | 176.3646 | 4.2538 | 737153.3177 | 731512.807 | 717880.2466 | 0 | 0 | 0 | 0 | 0 | 0 | 0 | 0 | 0 | 2716.4929 | 2695.707 | 2645.4695 | 49143.5545 | 8.7026 | 145769.7581 | 0 | 0 | 0 | 0 | 0 | 0 | 0 | 0 | 0 | 181.0995 | 360.8133 | 537.178 | 4.368 | 8.7026 | 12.9564 | 363.9811 | 1914.3778 | 6.2596 | 363.9811 | 1915.7739 | 6.2634 | 363.9811 | 1927.2733 | 6.295 | 70041.58 | 0 | 0 | 0 | 258.1111 | 6.2255 | 69474.9219 | 0 | 0 | 0 | 6.1751 | 68122.6185 | 0 | 0 | 0 | 6.0549 | 70041.58 | 12.4006 | 207639.1204 | 0 | 0 | 0 | 0 | 0 | 0 | 0 | 0 | 0 | 258.1111 | 514.134 | 765.1735 | 6.2255 | 12.4006 | 18.4555 | 11295.8116 | 70706.732 | 11295.8116 | 114035.7792 | 0 | 11204.425 | 70177.6671 | 11204.425 | 113871.5115 | 0 | 10986.3351 | 69158.7806 | 10986.3351 | 113098.7983 | 0 | 31.0341 | 30.783 | 30.1838 | 0.10536 | 0.10484 | 0.10432 | 52531.185 | 0 | 0 | 0 | 193.5833 | 4.6691 | 52106.1914 | 0 | 0 | 0 | 192.0172 | 4.6313 | 51091.9639 | 0 | 0 | 0 | 188.2796 | 4.5412 | 787967.7753 | 781592.8711 | 766379.4583 | 0 | 0 | 0 | 0 | 0 | 0 | 0 | 0 | 0 | 2903.7499 | 2880.2577 | 2824.1945 | 52531.185 | 9.3004 | 155729.3403 | 0 | 0 | 0 | 0 | 0 | 0 | 0 | 0 | 0 | 193.5833 | 385.6005 | 573.8801 | 4.6691 | 9.3004 | 13.8416
| 1349 | Business | Warehouse | HVAC Motors | Electric | 02-271 | 02-271.06 | HVAC VFD | [02-271]_Business_HVAC Motors_HVAC VFD - Pump_ADD_Electric_per hp | No VFD | With VFD | DEEMED | 1719.2778 | 0 | 0 | 0 | 0.22256 | 0 | 363.9811 | 15 | 0.632 | 0.23 | 0.36 | 0.19 | 0.22 | 1 | 1 | Additions on Existing | 3.6301 | 0.014114 | 25789.1667 | 0 | 0 | 0 | 100.2683 | 1510.1158 | 0 | 0 | 0 | 740.0511 | 0 | 0 | 2250.1669 | 152.2659 | 2097.901 | 14.7779 | 1506.955 | 0 | 0 | 0 | 744.2656 | 0 | 0 | 2251.2206 | 152.2659 | 2098.9547 | 14.7848 | 1511.9267 | 0 | 0 | 0 | 750.4401 | 0 | 0 | 2262.3668 | 152.2659 | 2110.1009 | 14.858 | per hp | 0.20072 | 416.6989 | 0.005 | 101149.9687 | 0 | 0 | 0 | 372.749 | 8.2751 | 100331.634 | 0 | 0 | 0 | 8.2082 | 98378.7163 | 0 | 0 | 0 | 8.0484 | 101149.9687 | 201481.6026 | 299860.3189 | 0 | 0 | 0 | 0 | 0 | 0 | 0 | 0 | 0 | 372.749 | 742.4824 | 1105.019 | 8.2751 | 16.4833 | 24.5317 | 101149.9687 | 0 | 0 | 0 | 372.749 | 8.2751 | 100331.634 | 0 | 0 | 0 | 8.2082 | 98378.7163 | 0 | 0 | 0 | 8.0484 | 101149.9687 | 16.4833 | 299860.3189 | 0 | 0 | 0 | 0 | 0 | 0 | 0 | 0 | 0 | 372.749 | 742.4824 | 1105.019 | 8.2751 | 16.4833 | 24.5317 | 5602.5911 | 82794.411 | 5602.5911 | 136917.8719 | 7790.015 | 5563.8413 | 82260.2726 | 5563.8413 | 136878.5554 | 7736.1361 | 5467.9475 | 81242.7691 | 5467.9475 | 136259.593 | 7602.8024 | 36.7948 | 36.5403 | 35.9105 | 0.087861 | 0.087424 | 0.086989 | 63260.4583 | 0 | 0 | 0 | 233.1219 | 5.1754 | 62822.9236 | 0 | 0 | 0 | 231.5095 | 5.1396 | 61740.1592 | 0 | 0 | 0 | 227.5194 | 5.051 | 948906.8747 | 942343.8542 | 926102.3885 | 0 | 0 | 0 | 0 | 0 | 0 | 0 | 0 | 0 | 3496.8286 | 3472.6431 | 3412.7915 | 63260.4583 | 10.315 | 187823.5412 | 0 | 0 | 0 | 0 | 0 | 0 | 0 | 0 | 0 | 233.1219 | 464.6314 | 692.1509 | 5.1754 | 10.315 | 15.366 | 1 | 1 | 1 | 1 | 1 | 1 | 1 | 272.9858 | 1977.1811 | 8.2428 | 272.9858 | 1978.2348 | 8.2467 | 272.9858 | 1989.381 | 8.2875 | 101149.9687 | 0 | 0 | 0 | 372.749 | 8.2751 | 100331.634 | 0 | 0 | 0 | 8.2082 | 98378.7163 | 0 | 0 | 0 | 8.0484 | 101149.9687 | 16.4833 | 299860.3189 | 0 | 0 | 0 | 0 | 0 | 0 | 0 | 0 | 0 | 372.749 | 742.4824 | 1105.019 | 8.2751 | 16.4833 | 24.5317 | 12242.4838 | 100912.3223 | 12242.4838 | 166879.6268 | 4080.8279 | 12147.2708 | 100174.386 | 12147.2708 | 166687.0874 | 4049.0903 | 11918.0159 | 98770.4219 | 11918.0159 | 165656.8039 | 3972.672 | 44.8466 | 44.4978 | 43.658 | 0.10709 | 0.10656 | 0.10603 | 77103.7523 | 0 | 0 | 0 | 284.136 | 6.3079 | 76504.0961 | 0 | 0 | 0 | 281.9262 | 6.2588 | 75060.2378 | 0 | 0 | 0 | 276.6054 | 6.1407 | 1156556.2844 | 1147561.4422 | 1125903.5672 | 0 | 0 | 0 | 0 | 0 | 0 | 0 | 0 | 0 | 4262.04 | 4228.893 | 4149.0813 | 77103.7523 | 12.5667 | 228668.0863 | 0 | 0 | 0 | 0 | 0 | 0 | 0 | 0 | 0 | 284.136 | 566.0622 | 842.6676 | 6.3079 | 12.5667 | 18.7075 | 363.9811 | 1886.1858 | 6.1821 | 363.9811 | 1887.2395 | 6.185 | 363.9811 | 1898.3857 | 6.2156 | 101149.9687 | 0 | 0 | 0 | 372.749 | 8.2751 | 100331.634 | 0 | 0 | 0 | 8.2082 | 98378.7163 | 0 | 0 | 0 | 8.0484 | 101149.9687 | 16.4833 | 299860.3189 | 0 | 0 | 0 | 0 | 0 | 0 | 0 | 0 | 0 | 372.749 | 742.4824 | 1105.019 | 8.2751 | 16.4833 | 24.5317 | 17131.2283 | 105906.9416 | 17131.2283 | 175139.2743 | 0 | 16992.6313 | 105099.3119 | 16992.6313 | 174882.0122 | 0 | 16661.8761 | 103563.8318 | 16661.8761 | 173696.2651 | 0 | 47.0663 | 46.6855 | 45.7768 | 0.11239 | 0.11183 | 0.11127 | 80919.9749 | 0 | 0 | 0 | 298.1992 | 6.6201 | 80265.3072 | 0 | 0 | 0 | 295.7867 | 6.5666 | 78702.973 | 0 | 0 | 0 | 290.0293 | 6.4387 | 1213799.624 | 1203979.6076 | 1180544.595 | 0 | 0 | 0 | 0 | 0 | 0 | 0 | 0 | 0 | 4472.9882 | 4436.8003 | 4350.4396 | 80919.9749 | 13.1867 | 239888.2551 | 0 | 0 | 0 | 0 | 0 | 0 | 0 | 0 | 0 | 298.1992 | 593.9859 | 884.0152 | 6.6201 | 13.1867 | 19.6254
| 1350 | Business | Lodging | HVAC Motors | Electric | 02-271 | 02-271.07 | HVAC VFD | [02-271]_Business_HVAC Motors_HVAC VFD - Pump_ADD_Electric_per hp | No VFD | With VFD | DEEMED | 2137.4722 | 0 | 0 | 0 | 0.23414 | 0 | 363.9811 | 15 | 0.632 | 0.23 | 0.36 | 0.19 | 0.22 | 1 | 1 | Additions on Existing | 2.9199 | 0.011352 | 32062.0833 | 0 | 0 | 0 | 124.6574 | 1877.434 | 0 | 0 | 0 | 778.5685 | 0 | 0 | 2656.0025 | 125.154 | 2530.8486 | 21.2219 | 1873.5044 | 0 | 0 | 0 | 783.0023 | 0 | 0 | 2656.5067 | 125.154 | 2531.3527 | 21.2259 | 1879.6854 | 0 | 0 | 0 | 789.4983 | 0 | 0 | 2669.1836 | 125.154 | 2544.0296 | 21.3272 | per hp | 0.20687 | 593.1094 | 0.005 | 178991.5762 | 0 | 0 | 0 | 659.6041 | 12.3915 | 177543.4787 | 0 | 0 | 0 | 12.2912 | 174087.6613 | 0 | 0 | 0 | 12.052 | 178991.5762 | 356535.0548 | 530622.7161 | 0 | 0 | 0 | 0 | 0 | 0 | 0 | 0 | 0 | 659.6041 | 1313.8718 | 1955.4044 | 12.3915 | 24.6827 | 36.7347 | 178991.5762 | 0 | 0 | 0 | 659.6041 | 12.3915 | 177543.4787 | 0 | 0 | 0 | 12.2912 | 174087.6613 | 0 | 0 | 0 | 12.052 | 178991.5762 | 24.6827 | 530622.7161 | 0 | 0 | 0 | 0 | 0 | 0 | 0 | 0 | 0 | 659.6041 | 1313.8718 | 1955.4044 | 12.3915 | 24.6827 | 36.7347 | 6389.6166 | 135599.6849 | 6389.6166 | 228127.4459 | 12193.0917 | 6346.3466 | 134706.9797 | 6346.3466 | 228075.4433 | 12110.521 | 6238.9256 | 133058.8157 | 6238.9256 | 227119.2788 | 11905.5331 | 51.054 | 50.7083 | 49.85 | 0.08565 | 0.085224 | 0.0848 | 109126.6129 | 0 | 0 | 0 | 402.1438 | 7.5548 | 108387.6157 | 0 | 0 | 0 | 399.4206 | 7.5036 | 106553.0006 | 0 | 0 | 0 | 392.6598 | 7.3766 | 1636899.1939 | 1625814.235 | 1598295.0086 | 0 | 0 | 0 | 0 | 0 | 0 | 0 | 0 | 0 | 6032.1577 | 5991.3084 | 5889.8969 | 109126.6129 | 15.0584 | 324067.2292 | 0 | 0 | 0 | 0 | 0 | 0 | 0 | 0 | 0 | 402.1438 | 801.5644 | 1194.2242 | 7.5548 | 15.0584 | 22.435 | 1 | 1 | 1 | 1 | 1 | 1 | 1 | 272.9858 | 2383.0167 | 9.7295 | 272.9858 | 2383.5209 | 9.7313 | 272.9858 | 2396.1978 | 9.7777 | 178991.5762 | 0 | 0 | 0 | 659.6041 | 12.3915 | 177543.4787 | 0 | 0 | 0 | 12.2912 | 174087.6613 | 0 | 0 | 0 | 12.052 | 178991.5762 | 24.6827 | 530622.7161 | 0 | 0 | 0 | 0 | 0 | 0 | 0 | 0 | 0 | 659.6041 | 1313.8718 | 1955.4044 | 12.3915 | 24.6827 | 36.7347 | 17564.9229 | 170897.0855 | 17564.9229 | 287510.3704 | 5854.9743 | 17427.3673 | 169590.9307 | 17427.3673 | 287138.252 | 5809.1224 | 17096.7987 | 167168.0096 | 17096.7987 | 285340.5658 | 5698.9329 | 64.3437 | 63.8398 | 62.6289 | 0.10795 | 0.10741 | 0.10687 | 137532.9162 | 0 | 0 | 0 | 506.8243 | 9.5213 | 136455.8589 | 0 | 0 | 0 | 502.8552 | 9.4467 | 133867.5151 | 0 | 0 | 0 | 493.3169 | 9.2676 | 2062993.743 | 2046837.8831 | 2008012.7261 | 0 | 0 | 0 | 0 | 0 | 0 | 0 | 0 | 0 | 7602.364 | 7542.8279 | 7399.7528 | 137532.9162 | 18.9681 | 407856.2901 | 0 | 0 | 0 | 0 | 0 | 0 | 0 | 0 | 0 | 506.8243 | 1009.6795 | 1502.9963 | 9.5213 | 18.9681 | 28.2356 | 363.9811 | 2292.0214 | 7.2971 | 363.9811 | 2292.5256 | 7.2985 | 363.9811 | 2305.2025 | 7.3333 | 178991.5762 | 0 | 0 | 0 | 659.6041 | 12.3915 | 177543.4787 | 0 | 0 | 0 | 12.2912 | 174087.6613 | 0 | 0 | 0 | 12.052 | 178991.5762 | 24.6827 | 530622.7161 | 0 | 0 | 0 | 0 | 0 | 0 | 0 | 0 | 0 | 659.6041 | 1313.8718 | 1955.4044 | 12.3915 | 24.6827 | 36.7347 | 24383.7733 | 177930.5757 | 24383.7733 | 299343.2309 | 0 | 24186.501 | 176524.5642 | 24186.501 | 298877.7442 | 0 | 23715.7198 | 173914.5621 | 23715.7198 | 296856.3165 | 0 | 66.9919 | 66.4499 | 65.1565 | 0.11239 | 0.11183 | 0.11127 | 143193.2609 | 0 | 0 | 0 | 527.6833 | 9.9132 | 142034.7829 | 0 | 0 | 0 | 523.4142 | 9.833 | 139270.129 | 0 | 0 | 0 | 513.2261 | 9.6416 | 2147898.9139 | 2130521.7439 | 2089051.9353 | 0 | 0 | 0 | 0 | 0 | 0 | 0 | 0 | 0 | 7915.2491 | 7851.2123 | 7698.3914 | 143193.2609 | 19.7461 | 424498.1729 | 0 | 0 | 0 | 0 | 0 | 0 | 0 | 0 | 0 | 527.6833 | 1051.0974 | 1564.3235 | 9.9132 | 19.7461 | 29.3877
| 1351 | Business | Other Commercial | HVAC Motors | Electric | 02-271 | 02-271.08 | HVAC VFD | [02-271]_Business_HVAC Motors_HVAC VFD - Pump_ADD_Electric_per hp | No VFD | With VFD | DEEMED | 1916.3889 | 0 | 0 | 0 | 0.23589 | 0 | 363.9811 | 15 | 0.632 | 0.23 | 0.36 | 0.19 | 0.22 | 1 | 1 | Additions on Existing | 3.2567 | 0.012662 | 28745.8333 | 0 | 0 | 0 | 111.7638 | 1683.247 | 0 | 0 | 0 | 784.3877 | 0 | 0 | 2467.6347 | 152.2659 | 2315.3688 | 16.2061 | 1679.7238 | 0 | 0 | 0 | 788.8546 | 0 | 0 | 2468.5784 | 152.2659 | 2316.3125 | 16.2123 | 1685.2655 | 0 | 0 | 0 | 795.3991 | 0 | 0 | 2480.6646 | 152.2659 | 2328.3987 | 16.2917 | per hp | 0.07771 | 295.2971 | 0.005 | 79898.7738 | 0 | 0 | 0 | 294.436 | 6.2156 | 79252.3678 | 0 | 0 | 0 | 6.1653 | 77709.7502 | 0 | 0 | 0 | 6.0453 | 79898.7738 | 159151.1416 | 236860.8918 | 0 | 0 | 0 | 0 | 0 | 0 | 0 | 0 | 0 | 294.436 | 586.4899 | 872.859 | 6.2156 | 12.3809 | 18.4261 | 79898.7738 | 0 | 0 | 0 | 294.436 | 6.2156 | 79252.3678 | 0 | 0 | 0 | 6.1653 | 77709.7502 | 0 | 0 | 0 | 6.0453 | 79898.7738 | 12.3809 | 236860.8918 | 0 | 0 | 0 | 0 | 0 | 0 | 0 | 0 | 0 | 294.436 | 586.4899 | 872.859 | 6.2156 | 12.3809 | 18.4261 | 4039.8203 | 65469.6872 | 4039.8203 | 109316.3232 | 5617.0904 | 4011.4496 | 65034.7725 | 4011.4496 | 109270.2518 | 5577.6429 | 3941.4544 | 64212.8439 | 3941.4544 | 108753.0661 | 5480.3194 | 26.5314 | 26.345 | 25.8853 | 0.089399 | 0.088955 | 0.088512 | 50844.3905 | 0 | 0 | 0 | 187.3673 | 3.9553 | 50487.3223 | 0 | 0 | 0 | 186.0515 | 3.9276 | 49606.3761 | 0 | 0 | 0 | 182.8051 | 3.859 | 762665.8579 | 757309.8345 | 744095.6414 | 0 | 0 | 0 | 0 | 0 | 0 | 0 | 0 | 0 | 2810.5095 | 2790.7719 | 2742.0761 | 50844.3905 | 7.8829 | 150938.0889 | 0 | 0 | 0 | 0 | 0 | 0 | 0 | 0 | 0 | 187.3673 | 373.4188 | 556.2238 | 3.9553 | 7.8829 | 11.7419 | 1 | 1 | 1 | 1 | 1 | 1 | 1 | 272.9858 | 2194.6489 | 9.0394 | 272.9858 | 2195.5926 | 9.0429 | 272.9858 | 2207.6788 | 9.0872 | 79898.7738 | 0 | 0 | 0 | 294.436 | 6.2156 | 79252.3678 | 0 | 0 | 0 | 6.1653 | 77709.7502 | 0 | 0 | 0 | 6.0453 | 79898.7738 | 12.3809 | 236860.8918 | 0 | 0 | 0 | 0 | 0 | 0 | 0 | 0 | 0 | 294.436 | 586.4899 | 872.859 | 6.2156 | 12.3809 | 18.4261 | 8715.8729 | 78786.4766 | 8715.8729 | 131551.6891 | 2905.291 | 8647.8201 | 78201.2155 | 8647.8201 | 131392.2718 | 2882.6067 | 8484.136 | 77096.6653 | 8484.136 | 130573.5462 | 2828.0453 | 31.9279 | 31.6786 | 31.079 | 0.10758 | 0.10705 | 0.10652 | 61186.3376 | 0 | 0 | 0 | 225.4785 | 4.7599 | 60708.5997 | 0 | 0 | 0 | 223.718 | 4.7227 | 59559.5202 | 0 | 0 | 0 | 219.4835 | 4.6333 | 917795.0641 | 910628.9953 | 893392.8035 | 0 | 0 | 0 | 0 | 0 | 0 | 0 | 0 | 0 | 3382.1781 | 3355.7703 | 3292.253 | 61186.3376 | 9.4826 | 181454.4575 | 0 | 0 | 0 | 0 | 0 | 0 | 0 | 0 | 0 | 225.4785 | 449.1966 | 668.6801 | 4.7599 | 9.4826 | 14.1159 | 363.9811 | 2103.6536 | 6.7796 | 363.9811 | 2104.5974 | 6.7822 | 363.9811 | 2116.6835 | 6.8154 | 79898.7738 | 0 | 0 | 0 | 294.436 | 6.2156 | 79252.3678 | 0 | 0 | 0 | 6.1653 | 77709.7502 | 0 | 0 | 0 | 6.0453 | 79898.7738 | 12.3809 | 236860.8918 | 0 | 0 | 0 | 0 | 0 | 0 | 0 | 0 | 0 | 294.436 | 586.4899 | 872.859 | 6.2156 | 12.3809 | 18.4261 | 12140.184 | 82305.2088 | 12140.184 | 137427.0016 | 0 | 12041.9661 | 81670.5577 | 12041.9661 | 137221.3981 | 0 | 11807.5738 | 80472.9464 | 11807.5738 | 136291.7312 | 0 | 33.3539 | 33.084 | 32.4401 | 0.11239 | 0.11183 | 0.11127 | 63919.019 | 0 | 0 | 0 | 235.5488 | 4.9725 | 63401.8943 | 0 | 0 | 0 | 233.6431 | 4.9322 | 62167.8001 | 0 | 0 | 0 | 229.0953 | 4.8362 | 958785.2852 | 951028.4141 | 932517.0019 | 0 | 0 | 0 | 0 | 0 | 0 | 0 | 0 | 0 | 3533.2316 | 3504.6467 | 3436.4301 | 63919.019 | 9.9047 | 189488.7134 | 0 | 0 | 0 | 0 | 0 | 0 | 0 | 0 | 0 | 235.5488 | 469.1919 | 698.2872 | 4.9725 | 9.9047 | 14.7409
| 1352 | Business | Food Sales | HVAC Motors | Electric | 02-271 | 02-271.09 | HVAC VFD | [02-271]_Business_HVAC Motors_HVAC VFD - Pump_ADD_Electric_per hp | No VFD | With VFD | DEEMED | 1719.2778 | 0 | 0 | 0 | 0.22256 | 0 | 363.9811 | 15 | 0.632 | 0.23 | 0.36 | 0.19 | 0.22 | 1 | 1 | Additions on Existing | 3.6301 | 0.014114 | 25789.1667 | 0 | 0 | 0 | 100.2683 | 1510.1158 | 0 | 0 | 0 | 740.0511 | 0 | 0 | 2250.1669 | 125.154 | 2125.013 | 17.9792 | 1506.955 | 0 | 0 | 0 | 744.2656 | 0 | 0 | 2251.2206 | 125.154 | 2126.0666 | 17.9876 | 1511.9267 | 0 | 0 | 0 | 750.4401 | 0 | 0 | 2262.3668 | 125.154 | 2137.2129 | 18.0767 | per hp | 0.98972 | 1777.5399 | 0.005 | 431482.0188 | 0 | 0 | 0 | 1590.0598 | 35.2998 | 427991.1951 | 0 | 0 | 0 | 35.0142 | 419660.5066 | 0 | 0 | 0 | 34.3327 | 431482.0188 | 859473.2139 | 1279133.7205 | 0 | 0 | 0 | 0 | 0 | 0 | 0 | 0 | 0 | 1590.0598 | 3167.2555 | 4713.7517 | 35.2998 | 70.314 | 104.6467 | 431482.0188 | 0 | 0 | 0 | 1590.0598 | 35.2998 | 427991.1951 | 0 | 0 | 0 | 35.0142 | 419660.5066 | 0 | 0 | 0 | 34.3327 | 431482.0188 | 70.314 | 1279133.7205 | 0 | 0 | 0 | 0 | 0 | 0 | 0 | 0 | 0 | 1590.0598 | 3167.2555 | 4713.7517 | 35.2998 | 70.314 | 104.6467 | 14697.0392 | 264240.8676 | 14697.0392 | 431945.5 | 28045.8684 | 14617.7627 | 262938.6058 | 14617.7627 | 432475.9404 | 27894.5878 | 14407.8839 | 260446.5561 | 14407.8839 | 431782.2617 | 27494.083 | 117.4317 | 116.7982 | 115.1213 | 0.065735 | 0.065408 | 0.065083 | 201897.6667 | 0 | 0 | 0 | 744.0156 | 16.5174 | 200808.6216 | 0 | 0 | 0 | 740.0024 | 16.4283 | 197925.4525 | 0 | 0 | 0 | 729.3776 | 16.1924 | 3028465.0004 | 3012129.3245 | 2968881.787 | 0 | 0 | 0 | 0 | 0 | 0 | 0 | 0 | 0 | 11160.2342 | 11100.0354 | 10940.6634 | 201897.6667 | 32.9456 | 600631.7408 | 0 | 0 | 0 | 0 | 0 | 0 | 0 | 0 | 0 | 744.0156 | 1484.018 | 2213.3955 | 16.5174 | 32.9456 | 49.138 | 1 | 1 | 1 | 1 | 1 | 1 | 1 | 272.9858 | 1977.1811 | 8.2428 | 272.9858 | 1978.2348 | 8.2467 | 272.9858 | 1989.381 | 8.2875 | 431482.0188 | 0 | 0 | 0 | 1590.0598 | 35.2998 | 427991.1951 | 0 | 0 | 0 | 35.0142 | 419660.5066 | 0 | 0 | 0 | 34.3327 | 431482.0188 | 70.314 | 1279133.7205 | 0 | 0 | 0 | 0 | 0 | 0 | 0 | 0 | 0 | 1590.0598 | 3167.2555 | 4713.7517 | 35.2998 | 70.314 | 104.6467 | 48072.4964 | 396251.8804 | 48072.4964 | 647739.383 | 16024.1655 | 47704.5379 | 393403.0009 | 47704.5379 | 647061.0592 | 15901.5126 | 46815.4336 | 387982.3747 | 46815.4336 | 643217.9783 | 15605.1445 | 176.0989 | 174.751 | 171.494 | 0.098576 | 0.098086 | 0.097598 | 302762.895 | 0 | 0 | 0 | 1115.7153 | 24.7692 | 300445.4752 | 0 | 0 | 0 | 1107.1754 | 24.5796 | 294845.8533 | 0 | 0 | 0 | 1086.5401 | 24.1215 | 4541443.4254 | 4506682.1275 | 4422687.7992 | 0 | 0 | 0 | 0 | 0 | 0 | 0 | 0 | 0 | 16735.7299 | 16607.6306 | 16298.1021 | 302762.895 | 49.3488 | 898054.2235 | 0 | 0 | 0 | 0 | 0 | 0 | 0 | 0 | 0 | 1115.7153 | 2222.8907 | 3309.4308 | 24.7692 | 49.3488 | 73.4703 | 363.9811 | 1886.1858 | 6.1821 | 363.9811 | 1887.2395 | 6.185 | 363.9811 | 1898.3857 | 6.2156 | 431482.0188 | 0 | 0 | 0 | 1590.0598 | 35.2998 | 427991.1951 | 0 | 0 | 0 | 35.0142 | 419660.5066 | 0 | 0 | 0 | 34.3327 | 431482.0188 | 70.314 | 1279133.7205 | 0 | 0 | 0 | 0 | 0 | 0 | 0 | 0 | 0 | 1590.0598 | 3167.2555 | 4713.7517 | 35.2998 | 70.314 | 104.6467 | 68510.4354 | 423538.264 | 68510.4354 | 692343.5002 | 0 | 67956.1647 | 420308.4281 | 67956.1647 | 691314.5452 | 0 | 66633.4234 | 414167.8052 | 66633.4234 | 686629.5887 | 0 | 188.2253 | 186.7025 | 183.0684 | 0.10536 | 0.10484 | 0.10432 | 323611.5141 | 0 | 0 | 0 | 1192.5448 | 26.4748 | 320993.3963 | 0 | 0 | 0 | 1182.8968 | 26.2607 | 314745.38 | 0 | 0 | 0 | 1159.8721 | 25.7495 | 4854172.7112 | 4814900.9449 | 4721180.6994 | 0 | 0 | 0 | 0 | 0 | 0 | 0 | 0 | 0 | 17888.1725 | 17743.4516 | 17398.082 | 323611.5141 | 52.7355 | 959350.2904 | 0 | 0 | 0 | 0 | 0 | 0 | 0 | 0 | 0 | 1192.5448 | 2375.4416 | 3535.3137 | 26.4748 | 52.7355 | 78.485
| 1353 | Business | Manufacturing/Industrial | HVAC Motors | Electric | 02-271 | 02-271.10 | HVAC VFD | [02-271]_Business_HVAC Motors_HVAC VFD - Pump_ADD_Electric_per hp | No VFD | With VFD | DEEMED | 1719.2778 | 0 | 0 | 0 | 0.22256 | 0 | 363.9811 | 15 | 0.632 | 0.23 | 0.36 | 0.19 | 0.22 | 1 | 1 | Additions on Existing | 3.6301 | 0.014114 | 25789.1667 | 0 | 0 | 0 | 100.2683 | 1510.1158 | 0 | 0 | 0 | 740.0511 | 0 | 0 | 2250.1669 | 125.154 | 2125.013 | 17.9792 | 1506.955 | 0 | 0 | 0 | 744.2656 | 0 | 0 | 2251.2206 | 125.154 | 2126.0666 | 17.9876 | 1511.9267 | 0 | 0 | 0 | 750.4401 | 0 | 0 | 2262.3668 | 125.154 | 2137.2129 | 18.0767 | per hp | 5.2045 | 21562.3015 | 0.005 | 5234057.1913 | 0 | 0 | 0 | 19288.0896 | 428.2013 | 5191712.0414 | 0 | 0 | 0 | 424.737 | 5090657.3089 | 0 | 0 | 0 | 416.4696 | 5234057.1913 | 10425769.2327 | 15516426.5416 | 0 | 0 | 0 | 0 | 0 | 0 | 0 | 0 | 0 | 19288.0896 | 38420.1325 | 57179.7773 | 428.2013 | 852.9382 | 1269.4078 | 5234057.1913 | 0 | 0 | 0 | 19288.0896 | 428.2013 | 5191712.0414 | 0 | 0 | 0 | 424.737 | 5090657.3089 | 0 | 0 | 0 | 416.4696 | 5234057.1913 | 852.9382 | 15516426.5416 | 0 | 0 | 0 | 0 | 0 | 0 | 0 | 0 | 0 | 19288.0896 | 38420.1325 | 57179.7773 | 428.2013 | 852.9382 | 1269.4078 | 222343.8152 | 3997561.8104 | 222343.8152 | 6527108.762 | 424291.2674 | 220901.4807 | 3973489.5474 | 220901.4807 | 6528010.7996 | 421538.9086 | 217275.8265 | 3927623.3237 | 217275.8265 | 6503936.8464 | 414620.1939 | 1776.5623 | 1765.0379 | 1736.0683 | 0.081982 | 0.081574 | 0.081168 | 3054404.1471 | 0 | 0 | 0 | 11255.8229 | 249.8826 | 3034590.3622 | 0 | 0 | 0 | 11182.8069 | 248.2616 | 2984783.6548 | 0 | 0 | 0 | 10999.2635 | 244.1869 | 45816062.2065 | 45518855.4337 | 44771754.8214 | 0 | 0 | 0 | 0 | 0 | 0 | 0 | 0 | 0 | 168837.3434 | 167742.103 | 164988.9532 | 3054404.1471 | 498.1442 | 9073778.1641 | 0 | 0 | 0 | 0 | 0 | 0 | 0 | 0 | 0 | 11255.8229 | 22438.6298 | 33437.8933 | 249.8826 | 498.1442 | 742.331 | 1 | 1 | 1 | 1 | 1 | 1 | 1 | 272.9858 | 1977.1811 | 8.2428 | 272.9858 | 1978.2348 | 8.2467 | 272.9858 | 1989.381 | 8.2875 | 5234057.1913 | 0 | 0 | 0 | 19288.0896 | 428.2013 | 5191712.0414 | 0 | 0 | 0 | 424.737 | 5090657.3089 | 0 | 0 | 0 | 416.4696 | 5234057.1913 | 852.9382 | 15516426.5416 | 0 | 0 | 0 | 0 | 0 | 0 | 0 | 0 | 0 | 19288.0896 | 38420.1325 | 57179.7773 | 428.2013 | 852.9382 | 1269.4078 | 633107.1371 | 5218574.2903 | 633107.1371 | 8520744.2915 | 211035.7124 | 628185.3573 | 5180429.6915 | 628185.3573 | 8510882.0772 | 209395.1191 | 616334.7949 | 5107867.6189 | 616334.7949 | 8458359.0827 | 205444.9316 | 2319.1943 | 2301.1649 | 2257.7539 | 0.10702 | 0.10649 | 0.10596 | 3987339.2109 | 0 | 0 | 0 | 14693.7936 | 326.2065 | 3956341.6052 | 0 | 0 | 0 | 14579.5639 | 323.6706 | 3881706.1931 | 0 | 0 | 0 | 14304.524 | 317.5646 | 59810088.1629 | 59345124.0778 | 58225592.8962 | 0 | 0 | 0 | 0 | 0 | 0 | 0 | 0 | 0 | 220406.9033 | 218693.4583 | 214567.86 | 3987339.2109 | 649.8771 | 11825387.0091 | 0 | 0 | 0 | 0 | 0 | 0 | 0 | 0 | 0 | 14693.7936 | 29273.3574 | 43577.8814 | 326.2065 | 649.8771 | 967.4418 | 363.9811 | 1886.1858 | 6.1821 | 363.9811 | 1887.2395 | 6.185 | 363.9811 | 1898.3857 | 6.2156 | 5234057.1913 | 0 | 0 | 0 | 19288.0896 | 428.2013 | 5191712.0414 | 0 | 0 | 0 | 424.737 | 5090657.3089 | 0 | 0 | 0 | 416.4696 | 5234057.1913 | 852.9382 | 15516426.5416 | 0 | 0 | 0 | 0 | 0 | 0 | 0 | 0 | 0 | 19288.0896 | 38420.1325 | 57179.7773 | 428.2013 | 852.9382 | 1269.4078 | 886464.2244 | 5480209.2018 | 886464.2244 | 8947934.565 | 0 | 879292.4533 | 5438417.9917 | 879292.4533 | 8934728.7717 | 0 | 862177.3546 | 5358963.7822 | 862177.3546 | 8874161.0713 | 0 | 2435.4679 | 2415.7642 | 2368.7422 | 0.11239 | 0.11183 | 0.11127 | 4187245.753 | 0 | 0 | 0 | 15430.4716 | 342.561 | 4153369.6331 | 0 | 0 | 0 | 15305.6343 | 339.7896 | 4072525.8472 | 0 | 0 | 0 | 15007.7159 | 333.1757 | 62808686.2953 | 62300544.4968 | 61087887.7073 | 0 | 0 | 0 | 0 | 0 | 0 | 0 | 0 | 0 | 231457.0747 | 229584.515 | 225115.7383 | 4187245.753 | 682.3506 | 12413141.2333 | 0 | 0 | 0 | 0 | 0 | 0 | 0 | 0 | 0 | 15430.4716 | 30736.106 | 45743.8219 | 342.561 | 682.3506 | 1015.5263
| 1354 | Business | Office | Kitchen | Electric | 02-283 | 02-283.01 | Food Services | [02-283]_Business_Kitchen_Dishwasher_ROB_Electric_per unit | Non Energy Star | Energy Star | ENGINEER | 9197.9273 | 0 | 0 | 0 | 1.399 | 177.9056 | 488.8091 | 15 | 0.445 | 0.29785 | 0.42861 | 0.11215 | 0.16139 | 0.86 | 1 | Replace on Burnout | 1.0596 | 0.0041196 | 118653.2618 | 0 | 0 | 0 | 461.3239 | 7157.3755 | 0 | 0 | 0 | 3219.7349 | 0 | 4709.699 | 15086.8095 | 204.4858 | 14882.3237 | 73.7793 | 7137.867 | 0 | 0 | 0 | 3235.0659 | 0 | 4709.699 | 15082.6319 | 204.4858 | 14878.1461 | 73.7588 | 7153.8422 | 0 | 0 | 0 | 3258.7089 | 0 | 4709.699 | 15122.2501 | 204.4858 | 14917.7643 | 73.9526 | per unit | 0.007364 | 180.934 | 0.005 | 95892.2153 | 0 | 0 | 0 | 353.3736 | 6.4905 | 96371.6764 | 0 | 0 | 0 | 6.523 | 96853.5348 | 0 | 0 | 0 | 6.5556 | 95892.2153 | 192263.8917 | 289117.4264 | 0 | 0 | 0 | 0 | 0 | 0 | 0 | 0 | 0 | 353.3736 | 708.5141 | 1065.4302 | 6.4905 | 13.0135 | 19.5691 | 95892.2153 | 0 | 0 | 0 | 353.3736 | 6.4905 | 96371.6764 | 0 | 0 | 0 | 6.523 | 96853.5348 | 0 | 0 | 0 | 6.5556 | 95892.2153 | 13.0135 | 289117.4264 | 0 | 0 | 0 | 0 | 0 | 0 | 0 | 0 | 0 | 353.3736 | 708.5141 | 1065.4302 | 6.4905 | 13.0135 | 19.5691 | 1921.9329 | 141798.7855 | 1921.9329 | 202401.7885 | 2672.3146 | 1931.8521 | 142491.1536 | 1931.8521 | 204500.9667 | 2686.1066 | 1942.1128 | 143624.2431 | 1942.1128 | 207669.304 | 2700.3733 | 9.3989 | 9.4474 | 9.4975 | 0.051688 | 0.051431 | 0.051175 | 74347.0134 | 0 | 0 | 0 | 273.9771 | 5.0322 | 74730.7246 | 0 | 0 | 0 | 275.3911 | 5.0582 | 75127.6423 | 0 | 0 | 0 | 276.8538 | 5.0851 | 1115205.2013 | 1120960.8684 | 1126914.6341 | 0 | 0 | 0 | 0 | 0 | 0 | 0 | 0 | 0 | 4109.6566 | 4130.8669 | 4152.8072 | 74347.0134 | 10.0904 | 224205.3803 | 0 | 0 | 0 | 0 | 0 | 0 | 0 | 0 | 0 | 273.9771 | 549.3682 | 826.222 | 5.0322 | 10.0904 | 15.1755 | 1 | 1 | 1 | 1 | 1 | 1 | 1 | 366.6068 | 14720.2027 | 41.1526 | 366.6068 | 14716.0251 | 41.1412 | 366.6068 | 14755.6433 | 41.2492 | 95892.2153 | 0 | 0 | 0 | 353.3736 | 6.4905 | 96371.6764 | 0 | 0 | 0 | 6.523 | 96853.5348 | 0 | 0 | 0 | 6.5556 | 95892.2153 | 13.0135 | 289117.4264 | 0 | 0 | 0 | 0 | 0 | 0 | 0 | 0 | 0 | 353.3736 | 708.5141 | 1065.4302 | 6.4905 | 13.0135 | 19.5691 | 3969.4331 | 163352.3362 | 3969.4331 | 233167.0535 | 1323.1444 | 3989.4369 | 164130.086 | 3989.4369 | 235556.8075 | 1329.8123 | 4009.6889 | 165396.5921 | 4009.6889 | 239150.3999 | 1336.563 | 10.8275 | 10.8821 | 10.9373 | 0.059545 | 0.059248 | 0.058954 | 85647.8304 | 0 | 0 | 0 | 315.6219 | 5.7971 | 86079.4508 | 0 | 0 | 0 | 317.2125 | 5.8264 | 86516.4246 | 0 | 0 | 0 | 318.8228 | 5.8559 | 1284717.4565 | 1291191.7618 | 1297746.3694 | 0 | 0 | 0 | 0 | 0 | 0 | 0 | 0 | 0 | 4734.3284 | 4758.1869 | 4782.3414 | 85647.8304 | 11.6235 | 258243.7059 | 0 | 0 | 0 | 0 | 0 | 0 | 0 | 0 | 0 | 315.6219 | 632.8343 | 951.6571 | 5.7971 | 11.6235 | 17.4794 | 488.8091 | 14598.0004 | 30.8644 | 488.8091 | 14593.8228 | 30.8559 | 488.8091 | 14633.441 | 30.9369 | 95892.2153 | 0 | 0 | 0 | 353.3736 | 6.4905 | 96371.6764 | 0 | 0 | 0 | 6.523 | 96853.5348 | 0 | 0 | 0 | 6.5556 | 95892.2153 | 13.0135 | 289117.4264 | 0 | 0 | 0 | 0 | 0 | 0 | 0 | 0 | 0 | 353.3736 | 708.5141 | 1065.4302 | 6.4905 | 13.0135 | 19.5691 | 5333.063 | 164601.9004 | 5333.063 | 234950.6656 | 0 | 5359.7283 | 165379.1032 | 5359.7283 | 237349.3765 | 0 | 5386.5269 | 166642.579 | 5386.5269 | 240951.9984 | 0 | 10.9103 | 10.9649 | 11.0197 | 0.06 | 0.059701 | 0.059404 | 86302.9938 | 0 | 0 | 0 | 318.0362 | 5.8415 | 86734.5087 | 0 | 0 | 0 | 319.6264 | 5.8707 | 87168.1813 | 0 | 0 | 0 | 321.2246 | 5.9 | 1294544.9065 | 1301017.631 | 1307522.7192 | 0 | 0 | 0 | 0 | 0 | 0 | 0 | 0 | 0 | 4770.5436 | 4794.3963 | 4818.3683 | 86302.9938 | 11.7122 | 260205.6838 | 0 | 0 | 0 | 0 | 0 | 0 | 0 | 0 | 0 | 318.0362 | 637.6627 | 958.8872 | 5.8415 | 11.7122 | 17.6122
| 1355 | Business | Retail | Kitchen | Electric | 02-283 | 02-283.02 | Food Services | [02-283]_Business_Kitchen_Dishwasher_ROB_Electric_per unit | Non Energy Star | Energy Star | ENGINEER | 9197.9273 | 0 | 0 | 0 | 1.399 | 177.9056 | 488.8091 | 15 | 0.445 | 0.29785 | 0.42861 | 0.11215 | 0.16139 | 0.86 | 1 | Replace on Burnout | 1.0596 | 0.0041196 | 118653.2618 | 0 | 0 | 0 | 461.3239 | 7157.3755 | 0 | 0 | 0 | 3219.7349 | 0 | 4709.699 | 15086.8095 | 204.4858 | 14882.3237 | 73.7793 | 7137.867 | 0 | 0 | 0 | 3235.0659 | 0 | 4709.699 | 15082.6319 | 204.4858 | 14878.1461 | 73.7588 | 7153.8422 | 0 | 0 | 0 | 3258.7089 | 0 | 4709.699 | 15122.2501 | 204.4858 | 14917.7643 | 73.9526 | per unit | 0.0013759 | 11.7901 | 0.005 | 6248.5703 | 0 | 0 | 0 | 23.0267 | 0.42294 | 6279.8131 | 0 | 0 | 0 | 0.42505 | 6311.2122 | 0 | 0 | 0 | 0.42718 | 6248.5703 | 12528.3834 | 18839.5956 | 0 | 0 | 0 | 0 | 0 | 0 | 0 | 0 | 0 | 23.0267 | 46.1685 | 69.426 | 0.42294 | 0.84799 | 1.2752 | 6248.5703 | 0 | 0 | 0 | 23.0267 | 0.42294 | 6279.8131 | 0 | 0 | 0 | 0.42505 | 6311.2122 | 0 | 0 | 0 | 0.42718 | 6248.5703 | 0.84799 | 18839.5956 | 0 | 0 | 0 | 0 | 0 | 0 | 0 | 0 | 0 | 23.0267 | 46.1685 | 69.426 | 0.42294 | 0.84799 | 1.2752 | 116.1747 | 8571.2828 | 116.1747 | 12398.2276 | 161.5329 | 116.7811 | 8613.6371 | 116.7811 | 12528.2268 | 162.376 | 117.4142 | 8683.0852 | 117.4142 | 12724.104 | 163.2564 | 0.56813 | 0.5711 | 0.57419 | 0.047947 | 0.047709 | 0.047471 | 4494.039 | 0 | 0 | 0 | 16.561 | 0.30418 | 4517.4969 | 0 | 0 | 0 | 16.6475 | 0.30577 | 4541.9889 | 0 | 0 | 0 | 16.7377 | 0.30743 | 67410.5855 | 67762.453 | 68129.8336 | 0 | 0 | 0 | 0 | 0 | 0 | 0 | 0 | 0 | 248.4156 | 249.7123 | 251.0661 | 4494.039 | 0.60995 | 13553.5248 | 0 | 0 | 0 | 0 | 0 | 0 | 0 | 0 | 0 | 16.561 | 33.2085 | 49.9463 | 0.30418 | 0.60995 | 0.91738 | 1 | 1 | 1 | 1 | 1 | 1 | 1 | 366.6068 | 14720.2027 | 41.1526 | 366.6068 | 14716.0251 | 41.1412 | 366.6068 | 14755.6433 | 41.2492 | 6248.5703 | 0 | 0 | 0 | 23.0267 | 0.42294 | 6279.8131 | 0 | 0 | 0 | 0.42505 | 6311.2122 | 0 | 0 | 0 | 0.42718 | 6248.5703 | 0.84799 | 18839.5956 | 0 | 0 | 0 | 0 | 0 | 0 | 0 | 0 | 0 | 23.0267 | 46.1685 | 69.426 | 0.42294 | 0.84799 | 1.2752 | 229.1005 | 9428.0731 | 229.1005 | 13637.5616 | 76.3668 | 230.2594 | 9473.1401 | 230.2594 | 13778.3431 | 76.7531 | 231.4365 | 9546.5791 | 231.4365 | 13989.4591 | 77.1455 | 0.62492 | 0.62808 | 0.63129 | 0.05274 | 0.052478 | 0.052217 | 4943.2658 | 0 | 0 | 0 | 18.2165 | 0.33459 | 4968.2707 | 0 | 0 | 0 | 18.3086 | 0.33628 | 4993.6693 | 0 | 0 | 0 | 18.4022 | 0.338 | 74148.9864 | 74524.0604 | 74905.0402 | 0 | 0 | 0 | 0 | 0 | 0 | 0 | 0 | 0 | 273.2474 | 274.6295 | 276.0335 | 4943.2658 | 0.67087 | 14905.2058 | 0 | 0 | 0 | 0 | 0 | 0 | 0 | 0 | 0 | 18.2165 | 36.5251 | 54.9274 | 0.33459 | 0.67087 | 1.0089 | 488.8091 | 14598.0004 | 30.8644 | 488.8091 | 14593.8228 | 30.8559 | 488.8091 | 14633.441 | 30.9369 | 6248.5703 | 0 | 0 | 0 | 23.0267 | 0.42294 | 6279.8131 | 0 | 0 | 0 | 0.42505 | 6311.2122 | 0 | 0 | 0 | 0.42718 | 6248.5703 | 0.84799 | 18839.5956 | 0 | 0 | 0 | 0 | 0 | 0 | 0 | 0 | 0 | 23.0267 | 46.1685 | 69.426 | 0.42294 | 0.84799 | 1.2752 | 308.9026 | 9534.0984 | 308.9026 | 13790.9254 | 0 | 310.4471 | 9579.1157 | 310.4471 | 13932.4808 | 0 | 311.9993 | 9652.2989 | 311.9993 | 14144.3798 | 0 | 0.63195 | 0.63511 | 0.63828 | 0.053333 | 0.053068 | 0.052804 | 4998.8562 | 0 | 0 | 0 | 18.4213 | 0.33835 | 5023.8505 | 0 | 0 | 0 | 18.5135 | 0.34004 | 5048.9698 | 0 | 0 | 0 | 18.606 | 0.34174 | 74982.8434 | 75357.7576 | 75734.5464 | 0 | 0 | 0 | 0 | 0 | 0 | 0 | 0 | 0 | 276.3202 | 277.7018 | 279.0903 | 4998.8562 | 0.67839 | 15071.6765 | 0 | 0 | 0 | 0 | 0 | 0 | 0 | 0 | 0 | 18.4213 | 36.9348 | 55.5408 | 0.33835 | 0.67839 | 1.0201
| 1356 | Business | Food Service | Kitchen | Electric | 02-283 | 02-283.03 | Food Services | [02-283]_Business_Kitchen_Dishwasher_ROB_Electric_per unit | Non Energy Star | Energy Star | ENGINEER | 9197.9273 | 0 | 0 | 0 | 1.399 | 177.9056 | 488.8091 | 15 | 0.445 | 0.29785 | 0.42861 | 0.11215 | 0.16139 | 0.86 | 1 | Replace on Burnout | 1.0596 | 0.0041196 | 118653.2618 | 0 | 0 | 0 | 461.3239 | 7157.3755 | 0 | 0 | 0 | 3219.7349 | 0 | 4709.699 | 17162.2316 | 204.4858 | 16957.7458 | 83.9287 | 7137.867 | 0 | 0 | 0 | 3235.0659 | 0 | 4709.699 | 17157.2185 | 204.4858 | 16952.7327 | 83.9042 | 7153.8422 | 0 | 0 | 0 | 3258.7089 | 0 | 4709.699 | 17204.7603 | 204.4858 | 17000.2745 | 84.1367 | per unit | 0.34174 | 547.8096 | 0.005 | 290330.6461 | 0 | 0 | 0 | 1069.9011 | 19.6512 | 291782.2993 | 0 | 0 | 0 | 19.7495 | 293241.2108 | 0 | 0 | 0 | 19.8483 | 290330.6461 | 582112.9454 | 875354.1562 | 0 | 0 | 0 | 0 | 0 | 0 | 0 | 0 | 0 | 1069.9011 | 2145.1517 | 3225.7785 | 19.6512 | 39.4008 | 59.249 | 290330.6461 | 0 | 0 | 0 | 1069.9011 | 19.6512 | 291782.2993 | 0 | 0 | 0 | 19.7495 | 293241.2108 | 0 | 0 | 0 | 19.8483 | 290330.6461 | 39.4008 | 875354.1562 | 0 | 0 | 0 | 0 | 0 | 0 | 0 | 0 | 0 | 1069.9011 | 2145.1517 | 3225.7785 | 19.6512 | 39.4008 | 59.249 | 4968.7206 | 417018.4072 | 4968.7206 | 611241.2277 | 6908.6619 | 4995.0832 | 419108.5336 | 4995.0832 | 617806.8979 | 6945.3174 | 5023.005 | 422619.1101 | 5023.005 | 627802.7717 | 6984.1407 | 24.2986 | 24.4275 | 24.5641 | 0.044135 | 0.043916 | 0.043697 | 192207.3051 | 0 | 0 | 0 | 708.3055 | 13.0097 | 193227.1039 | 0 | 0 | 0 | 712.0636 | 13.0787 | 194307.2152 | 0 | 0 | 0 | 716.0439 | 13.1518 | 2883109.5771 | 2898406.5579 | 2914608.2277 | 0 | 0 | 0 | 0 | 0 | 0 | 0 | 0 | 0 | 10624.5831 | 10680.9542 | 10740.6592 | 192207.3051 | 26.0884 | 579741.6242 | 0 | 0 | 0 | 0 | 0 | 0 | 0 | 0 | 0 | 708.3055 | 1420.3692 | 2136.4131 | 13.0097 | 26.0884 | 39.2402 | 1 | 1 | 1 | 1 | 1 | 1 | 1 | 366.6068 | 16795.6248 | 46.8137 | 366.6068 | 16790.6117 | 46.8001 | 366.6068 | 16838.1535 | 46.9297 | 290330.6461 | 0 | 0 | 0 | 1069.9011 | 19.6512 | 291782.2993 | 0 | 0 | 0 | 19.7495 | 293241.2108 | 0 | 0 | 0 | 19.8483 | 290330.6461 | 39.4008 | 875354.1562 | 0 | 0 | 0 | 0 | 0 | 0 | 0 | 0 | 0 | 1069.9011 | 2145.1517 | 3225.7785 | 19.6512 | 39.4008 | 59.249 | 9960.9857 | 466310.8693 | 9960.9857 | 683491.2399 | 3320.3286 | 10011.4954 | 468538.5146 | 10011.4954 | 690671.5159 | 3337.1651 | 10062.9166 | 472249.9928 | 10062.9166 | 701529.6925 | 3354.3055 | 27.1708 | 27.3085 | 27.4488 | 0.049352 | 0.049107 | 0.048862 | 214926.6171 | 0 | 0 | 0 | 792.0288 | 14.5475 | 216016.4563 | 0 | 0 | 0 | 796.0449 | 14.6212 | 217125.9623 | 0 | 0 | 0 | 800.1336 | 14.6963 | 3223899.2565 | 3240246.8442 | 3256889.4342 | 0 | 0 | 0 | 0 | 0 | 0 | 0 | 0 | 0 | 11880.4314 | 11940.6741 | 12002.004 | 214926.6171 | 29.1687 | 648069.0357 | 0 | 0 | 0 | 0 | 0 | 0 | 0 | 0 | 0 | 792.0288 | 1588.0737 | 2388.2073 | 14.5475 | 29.1687 | 43.865 | 488.8091 | 16673.4225 | 35.1103 | 488.8091 | 16668.4094 | 35.1 | 488.8091 | 16715.9512 | 35.1973 | 290330.6461 | 0 | 0 | 0 | 1069.9011 | 19.6512 | 291782.2993 | 0 | 0 | 0 | 19.7495 | 293241.2108 | 0 | 0 | 0 | 19.8483 | 290330.6461 | 39.4008 | 875354.1562 | 0 | 0 | 0 | 0 | 0 | 0 | 0 | 0 | 0 | 1069.9011 | 2145.1517 | 3225.7785 | 19.6512 | 39.4008 | 59.249 | 13455.6597 | 472432.1879 | 13455.6597 | 692463.5113 | 0 | 13522.938 | 474655.661 | 13522.938 | 699688.7869 | 0 | 13590.5527 | 478350.7632 | 13590.5527 | 710592.4171 | 0 | 27.5274 | 27.6651 | 27.8034 | 0.05 | 0.049751 | 0.049504 | 217747.9846 | 0 | 0 | 0 | 802.4258 | 14.7384 | 218836.7245 | 0 | 0 | 0 | 806.4379 | 14.8121 | 219930.9081 | 0 | 0 | 0 | 810.4701 | 14.8862 | 3266219.7685 | 3282550.8674 | 3298963.6217 | 0 | 0 | 0 | 0 | 0 | 0 | 0 | 0 | 0 | 12036.3873 | 12096.5692 | 12157.0521 | 217747.9846 | 29.5506 | 656515.6172 | 0 | 0 | 0 | 0 | 0 | 0 | 0 | 0 | 0 | 802.4258 | 1608.8638 | 2419.3339 | 14.7384 | 29.5506 | 44.4368
| 1357 | Business | Healthcare/Hospitals | Kitchen | Electric | 02-283 | 02-283.04 | Food Services | [02-283]_Business_Kitchen_Dishwasher_ROB_Electric_per unit | Non Energy Star | Energy Star | ENGINEER | 9197.9273 | 0 | 0 | 0 | 1.399 | 177.9056 | 488.8091 | 15 | 0.445 | 0.29785 | 0.42861 | 0.11215 | 0.16139 | 0.86 | 1 | Replace on Burnout | 1.0596 | 0.0041196 | 118653.2618 | 0 | 0 | 0 | 461.3239 | 7157.3755 | 0 | 0 | 0 | 3219.7349 | 0 | 4709.699 | 15086.8095 | 168.0758 | 14918.7337 | 89.762 | 7137.867 | 0 | 0 | 0 | 3235.0659 | 0 | 4709.699 | 15082.6319 | 168.0758 | 14914.5562 | 89.7371 | 7153.8422 | 0 | 0 | 0 | 3258.7089 | 0 | 4709.699 | 15122.2501 | 168.0758 | 14954.1743 | 89.9728 | per unit | 0.0085769 | 23.2949 | 0.005 | 12345.9226 | 0 | 0 | 0 | 45.4961 | 0.83564 | 12407.6523 | 0 | 0 | 0 | 0.83982 | 12469.6905 | 0 | 0 | 0 | 0.84402 | 12345.9226 | 24753.5749 | 37223.2654 | 0 | 0 | 0 | 0 | 0 | 0 | 0 | 0 | 0 | 45.4961 | 91.2197 | 137.1719 | 0.83564 | 1.6755 | 2.5195 | 12345.9226 | 0 | 0 | 0 | 45.4961 | 0.83564 | 12407.6523 | 0 | 0 | 0 | 0.83982 | 12469.6905 | 0 | 0 | 0 | 0.84402 | 12345.9226 | 1.6755 | 37223.2654 | 0 | 0 | 0 | 0 | 0 | 0 | 0 | 0 | 0 | 45.4961 | 91.2197 | 137.1719 | 0.83564 | 1.6755 | 2.5195 | 185.6978 | 16668.5975 | 185.6978 | 24007.7845 | 354.3609 | 186.6823 | 16752.3298 | 186.6823 | 24261.43 | 356.2396 | 187.724 | 16890.0595 | 187.724 | 24644.3309 | 358.2275 | 1.1048 | 1.1107 | 1.1169 | 0.047193 | 0.046958 | 0.046724 | 8739.5702 | 0 | 0 | 0 | 32.2063 | 0.59154 | 8785.905 | 0 | 0 | 0 | 32.377 | 0.59468 | 8834.9315 | 0 | 0 | 0 | 32.5577 | 0.598 | 131093.5533 | 131788.5754 | 132523.9723 | 0 | 0 | 0 | 0 | 0 | 0 | 0 | 0 | 0 | 483.0945 | 485.6557 | 488.3657 | 8739.5702 | 1.1862 | 26360.4067 | 0 | 0 | 0 | 0 | 0 | 0 | 0 | 0 | 0 | 32.2063 | 64.5833 | 97.1411 | 0.59154 | 1.1862 | 1.7842 | 1 | 1 | 1 | 1 | 1 | 1 | 1 | 366.6068 | 14720.2027 | 41.1526 | 366.6068 | 14716.0251 | 41.1412 | 366.6068 | 14755.6433 | 41.2492 | 12345.9226 | 0 | 0 | 0 | 45.4961 | 0.83564 | 12407.6523 | 0 | 0 | 0 | 0.83982 | 12469.6905 | 0 | 0 | 0 | 0.84402 | 12345.9226 | 1.6755 | 37223.2654 | 0 | 0 | 0 | 0 | 0 | 0 | 0 | 0 | 0 | 45.4961 | 91.2197 | 137.1719 | 0.83564 | 1.6755 | 2.5195 | 452.635 | 18627.0905 | 452.635 | 26828.6024 | 150.8783 | 454.9247 | 18716.1341 | 454.9247 | 27105.4942 | 151.6416 | 457.2505 | 18861.2344 | 457.2505 | 27520.4775 | 152.4168 | 1.2347 | 1.2409 | 1.2473 | 0.052738 | 0.052475 | 0.052214 | 9766.4345 | 0 | 0 | 0 | 35.9904 | 0.66105 | 9815.8393 | 0 | 0 | 0 | 36.1725 | 0.66439 | 9866.0229 | 0 | 0 | 0 | 36.3574 | 0.66779 | 146496.517 | 147237.5891 | 147990.3435 | 0 | 0 | 0 | 0 | 0 | 0 | 0 | 0 | 0 | 539.8561 | 542.5871 | 545.3611 | 9766.4345 | 1.3254 | 29448.2966 | 0 | 0 | 0 | 0 | 0 | 0 | 0 | 0 | 0 | 35.9904 | 72.1629 | 108.5203 | 0.66105 | 1.3254 | 1.9932 | 488.8091 | 14598.0004 | 30.8644 | 488.8091 | 14593.8228 | 30.8559 | 488.8091 | 14633.441 | 30.9369 | 12345.9226 | 0 | 0 | 0 | 45.4961 | 0.83564 | 12407.6523 | 0 | 0 | 0 | 0.83982 | 12469.6905 | 0 | 0 | 0 | 0.84402 | 12345.9226 | 1.6755 | 37223.2654 | 0 | 0 | 0 | 0 | 0 | 0 | 0 | 0 | 0 | 45.4961 | 91.2197 | 137.1719 | 0.83564 | 1.6755 | 2.5195 | 610.3295 | 18837.4678 | 610.3295 | 27131.6088 | 0 | 613.3812 | 18926.4129 | 613.3812 | 27410.0288 | 0 | 616.4481 | 19071.0083 | 616.4481 | 27826.5591 | 0 | 1.2486 | 1.2548 | 1.2611 | 0.053333 | 0.053068 | 0.052804 | 9876.7381 | 0 | 0 | 0 | 36.3969 | 0.66851 | 9926.1218 | 0 | 0 | 0 | 36.5789 | 0.67186 | 9975.7524 | 0 | 0 | 0 | 36.7618 | 0.67522 | 148151.0717 | 148891.827 | 149636.2861 | 0 | 0 | 0 | 0 | 0 | 0 | 0 | 0 | 0 | 545.9534 | 548.6831 | 551.4265 | 9876.7381 | 1.3404 | 29778.6123 | 0 | 0 | 0 | 0 | 0 | 0 | 0 | 0 | 0 | 36.3969 | 72.9758 | 109.7375 | 0.66851 | 1.3404 | 2.0156
| 1358 | Business | Campus/Education | Kitchen | Electric | 02-283 | 02-283.05 | Food Services | [02-283]_Business_Kitchen_Dishwasher_ROB_Electric_per unit | Non Energy Star | Energy Star | ENGINEER | 9197.9273 | 0 | 0 | 0 | 1.399 | 177.9056 | 488.8091 | 15 | 0.445 | 0.29785 | 0.42861 | 0.11215 | 0.16139 | 0.86 | 1 | Replace on Burnout | 1.0596 | 0.0041196 | 118653.2618 | 0 | 0 | 0 | 461.3239 | 7157.3755 | 0 | 0 | 0 | 3219.7349 | 0 | 4709.699 | 15086.8095 | 168.0758 | 14918.7337 | 89.762 | 7137.867 | 0 | 0 | 0 | 3235.0659 | 0 | 4709.699 | 15082.6319 | 168.0758 | 14914.5562 | 89.7371 | 7153.8422 | 0 | 0 | 0 | 3258.7089 | 0 | 4709.699 | 15122.2501 | 168.0758 | 14954.1743 | 89.9728 | per unit | 0.03138 | 71.263 | 0.005 | 37768.2907 | 0 | 0 | 0 | 139.1804 | 2.5564 | 37957.1322 | 0 | 0 | 0 | 2.5692 | 38146.9178 | 0 | 0 | 0 | 2.582 | 37768.2907 | 75725.4229 | 113872.3408 | 0 | 0 | 0 | 0 | 0 | 0 | 0 | 0 | 0 | 139.1804 | 279.0567 | 419.6324 | 2.5564 | 5.1255 | 7.7075 | 37768.2907 | 0 | 0 | 0 | 139.1804 | 2.5564 | 37957.1322 | 0 | 0 | 0 | 2.5692 | 38146.9178 | 0 | 0 | 0 | 2.582 | 37768.2907 | 5.1255 | 113872.3408 | 0 | 0 | 0 | 0 | 0 | 0 | 0 | 0 | 0 | 139.1804 | 279.0567 | 419.6324 | 2.5564 | 5.1255 | 7.7075 | 567.91 | 50976.7163 | 567.91 | 73040.4539 | 1083.7237 | 570.9212 | 51232.8195 | 570.9212 | 73810.1819 | 1089.4699 | 574.1081 | 51654.1262 | 574.1081 | 74974.4158 | 1095.5513 | 3.3789 | 3.3968 | 3.4158 | 0.047179 | 0.046944 | 0.04671 | 26727.7791 | 0 | 0 | 0 | 98.4949 | 1.8091 | 26869.4977 | 0 | 0 | 0 | 99.0171 | 1.8187 | 27019.4824 | 0 | 0 | 0 | 99.5698 | 1.8288 | 400916.6861 | 403042.4649 | 405292.2364 | 0 | 0 | 0 | 0 | 0 | 0 | 0 | 0 | 0 | 1477.4231 | 1485.2568 | 1493.5475 | 26727.7791 | 3.6278 | 80616.7592 | 0 | 0 | 0 | 0 | 0 | 0 | 0 | 0 | 0 | 98.4949 | 197.512 | 297.0818 | 1.8091 | 3.6278 | 5.4566 | 1 | 1 | 1 | 1 | 1 | 1 | 1 | 366.6068 | 14720.2027 | 41.1526 | 366.6068 | 14716.0251 | 41.1412 | 366.6068 | 14755.6433 | 41.2492 | 37768.2907 | 0 | 0 | 0 | 139.1804 | 2.5564 | 37957.1322 | 0 | 0 | 0 | 2.5692 | 38146.9178 | 0 | 0 | 0 | 2.582 | 37768.2907 | 5.1255 | 113872.3408 | 0 | 0 | 0 | 0 | 0 | 0 | 0 | 0 | 0 | 139.1804 | 279.0567 | 419.6324 | 2.5564 | 5.1255 | 7.7075 | 1384.6071 | 56980.1282 | 1384.6071 | 81642.2619 | 461.5357 | 1391.6113 | 57252.5106 | 1391.6113 | 82482.6404 | 463.8704 | 1398.7265 | 57696.3961 | 1398.7265 | 83744.5894 | 466.2422 | 3.7768 | 3.7959 | 3.8153 | 0.052735 | 0.052472 | 0.052211 | 29875.4488 | 0 | 0 | 0 | 110.0944 | 2.0221 | 30026.577 | 0 | 0 | 0 | 110.6513 | 2.0324 | 30180.1013 | 0 | 0 | 0 | 111.2171 | 2.0428 | 448131.7319 | 450398.6557 | 452701.5192 | 0 | 0 | 0 | 0 | 0 | 0 | 0 | 0 | 0 | 1651.4158 | 1659.7697 | 1668.256 | 29875.4488 | 4.0545 | 90082.1271 | 0 | 0 | 0 | 0 | 0 | 0 | 0 | 0 | 0 | 110.0944 | 220.7457 | 331.9628 | 2.0221 | 4.0545 | 6.0973 | 488.8091 | 14598.0004 | 30.8644 | 488.8091 | 14593.8228 | 30.8559 | 488.8091 | 14633.441 | 30.9369 | 37768.2907 | 0 | 0 | 0 | 139.1804 | 2.5564 | 37957.1322 | 0 | 0 | 0 | 2.5692 | 38146.9178 | 0 | 0 | 0 | 2.582 | 37768.2907 | 5.1255 | 113872.3408 | 0 | 0 | 0 | 0 | 0 | 0 | 0 | 0 | 0 | 139.1804 | 279.0567 | 419.6324 | 2.5564 | 5.1255 | 7.7075 | 1867.1025 | 57627.0385 | 1867.1025 | 82569.1679 | 0 | 1876.4381 | 57899.1368 | 1876.4381 | 83414.2229 | 0 | 1885.8202 | 58341.479 | 1885.8202 | 84680.9079 | 0 | 3.8197 | 3.8388 | 3.858 | 0.053333 | 0.053068 | 0.052804 | 30214.6326 | 0 | 0 | 0 | 111.3443 | 2.0451 | 30365.7057 | 0 | 0 | 0 | 111.901 | 2.0553 | 30517.5343 | 0 | 0 | 0 | 112.4605 | 2.0656 | 453219.4888 | 455485.5862 | 457763.0142 | 0 | 0 | 0 | 0 | 0 | 0 | 0 | 0 | 0 | 1670.1648 | 1678.5156 | 1686.9082 | 30214.6326 | 4.1004 | 91097.8726 | 0 | 0 | 0 | 0 | 0 | 0 | 0 | 0 | 0 | 111.3443 | 223.2454 | 335.7059 | 2.0451 | 4.1004 | 6.166
| 1359 | Business | Warehouse | Kitchen | Electric | 02-283 | 02-283.06 | Food Services | [02-283]_Business_Kitchen_Dishwasher_ROB_Electric_per unit | Non Energy Star | Energy Star | ENGINEER | 9197.9273 | 0 | 0 | 0 | 1.399 | 177.9056 | 488.8091 | 15 | 0.445 | 0.29785 | 0.42861 | 0.11215 | 0.16139 | 0.86 | 1 | Replace on Burnout | 1.0596 | 0.0041196 | 118653.2618 | 0 | 0 | 0 | 461.3239 | 7157.3755 | 0 | 0 | 0 | 3219.7349 | 0 | 4709.699 | 15086.8095 | 204.4858 | 14882.3237 | 73.7793 | 7137.867 | 0 | 0 | 0 | 3235.0659 | 0 | 4709.699 | 15082.6319 | 204.4858 | 14878.1461 | 73.7588 | 7153.8422 | 0 | 0 | 0 | 3258.7089 | 0 | 4709.699 | 15122.2501 | 204.4858 | 14917.7643 | 73.9526 | per unit | 0.00043639 | 0.90594 | 0.005 | 480.1368 | 0 | 0 | 0 | 1.7694 | 0.032498 | 482.5375 | 0 | 0 | 0 | 0.032661 | 484.9502 | 0 | 0 | 0 | 0.032824 | 480.1368 | 962.6743 | 1447.6244 | 0 | 0 | 0 | 0 | 0 | 0 | 0 | 0 | 0 | 1.7694 | 3.5476 | 5.3347 | 0.032498 | 0.065159 | 0.097984 | 480.1368 | 0 | 0 | 0 | 1.7694 | 0.032498 | 482.5375 | 0 | 0 | 0 | 0.032661 | 484.9502 | 0 | 0 | 0 | 0.032824 | 480.1368 | 0.065159 | 1447.6244 | 0 | 0 | 0 | 0 | 0 | 0 | 0 | 0 | 0 | 1.7694 | 3.5476 | 5.3347 | 0.032498 | 0.065159 | 0.097984 | 9.6264 | 710.2304 | 9.6264 | 1024.7984 | 13.3849 | 9.6761 | 713.6979 | 9.6761 | 1035.4671 | 13.4539 | 9.7275 | 719.3713 | 9.7275 | 1051.5335 | 13.5254 | 0.047076 | 0.047319 | 0.04757 | 0.051705 | 0.051448 | 0.051192 | 372.3834 | 0 | 0 | 0 | 1.3723 | 0.025205 | 374.3051 | 0 | 0 | 0 | 1.3794 | 0.025335 | 376.2921 | 0 | 0 | 0 | 1.3867 | 0.02547 | 5585.7507 | 5614.5758 | 5644.3815 | 0 | 0 | 0 | 0 | 0 | 0 | 0 | 0 | 0 | 20.5841 | 20.6903 | 20.8002 | 372.3834 | 0.05054 | 1122.9805 | 0 | 0 | 0 | 0 | 0 | 0 | 0 | 0 | 0 | 1.3723 | 2.7516 | 4.1383 | 0.025205 | 0.05054 | 0.07601 | 1 | 1 | 1 | 1 | 1 | 1 | 1 | 366.6068 | 14720.2027 | 41.1526 | 366.6068 | 14716.0251 | 41.1412 | 366.6068 | 14755.6433 | 41.2492 | 480.1368 | 0 | 0 | 0 | 1.7694 | 0.032498 | 482.5375 | 0 | 0 | 0 | 0.032661 | 484.9502 | 0 | 0 | 0 | 0.032824 | 480.1368 | 0.065159 | 1447.6244 | 0 | 0 | 0 | 0 | 0 | 0 | 0 | 0 | 0 | 1.7694 | 3.5476 | 5.3347 | 0.032498 | 0.065159 | 0.097984 | 19.8768 | 817.9798 | 19.8768 | 1180.2711 | 6.6256 | 19.9769 | 821.8743 | 19.9769 | 1192.4146 | 6.659 | 20.0783 | 828.2157 | 20.0783 | 1210.6358 | 6.6928 | 0.054218 | 0.054491 | 0.054768 | 0.059549 | 0.059253 | 0.058958 | 428.8778 | 0 | 0 | 0 | 1.5805 | 0.029029 | 431.0391 | 0 | 0 | 0 | 1.5884 | 0.029175 | 433.227 | 0 | 0 | 0 | 1.5965 | 0.029323 | 6433.1675 | 6465.5868 | 6498.4045 | 0 | 0 | 0 | 0 | 0 | 0 | 0 | 0 | 0 | 23.7069 | 23.8264 | 23.9474 | 428.8778 | 0.058204 | 1293.1439 | 0 | 0 | 0 | 0 | 0 | 0 | 0 | 0 | 0 | 1.5805 | 3.1689 | 4.7654 | 0.029029 | 0.058204 | 0.087527 | 488.8091 | 14598.0004 | 30.8644 | 488.8091 | 14593.8228 | 30.8559 | 488.8091 | 14633.441 | 30.9369 | 480.1368 | 0 | 0 | 0 | 1.7694 | 0.032498 | 482.5375 | 0 | 0 | 0 | 0.032661 | 484.9502 | 0 | 0 | 0 | 0.032824 | 480.1368 | 0.065159 | 1447.6244 | 0 | 0 | 0 | 0 | 0 | 0 | 0 | 0 | 0 | 1.7694 | 3.5476 | 5.3347 | 0.032498 | 0.065159 | 0.097984 | 26.7029 | 824.1694 | 26.7029 | 1189.2021 | 0 | 26.8364 | 828.0609 | 26.8364 | 1201.3904 | 0 | 26.9706 | 834.3872 | 26.9706 | 1219.6568 | 0 | 0.054628 | 0.054902 | 0.055176 | 0.06 | 0.059701 | 0.059404 | 432.1231 | 0 | 0 | 0 | 1.5924 | 0.029249 | 434.2837 | 0 | 0 | 0 | 1.6004 | 0.029395 | 436.4551 | 0 | 0 | 0 | 1.6084 | 0.029542 | 6481.8467 | 6514.2559 | 6546.8272 | 0 | 0 | 0 | 0 | 0 | 0 | 0 | 0 | 0 | 23.8863 | 24.0058 | 24.1258 | 432.1231 | 0.058643 | 1302.862 | 0 | 0 | 0 | 0 | 0 | 0 | 0 | 0 | 0 | 1.5924 | 3.1928 | 4.8012 | 0.029249 | 0.058643 | 0.088185
| 1360 | Business | Lodging | Kitchen | Electric | 02-283 | 02-283.07 | Food Services | [02-283]_Business_Kitchen_Dishwasher_ROB_Electric_per unit | Non Energy Star | Energy Star | ENGINEER | 9197.9273 | 0 | 0 | 0 | 1.399 | 177.9056 | 488.8091 | 15 | 0.445 | 0.29785 | 0.42861 | 0.11215 | 0.16139 | 0.86 | 1 | Replace on Burnout | 1.0596 | 0.0041196 | 118653.2618 | 0 | 0 | 0 | 461.3239 | 7157.3755 | 0 | 0 | 0 | 3219.7349 | 0 | 4709.699 | 15086.8095 | 168.0758 | 14918.7337 | 89.762 | 7137.867 | 0 | 0 | 0 | 3235.0659 | 0 | 4709.699 | 15082.6319 | 168.0758 | 14914.5562 | 89.7371 | 7153.8422 | 0 | 0 | 0 | 3258.7089 | 0 | 4709.699 | 15122.2501 | 168.0758 | 14954.1743 | 89.9728 | per unit | 0.46854 | 1343.2981 | 0.005 | 711927.2437 | 0 | 0 | 0 | 2623.532 | 48.1873 | 715486.8799 | 0 | 0 | 0 | 48.4283 | 719064.3143 | 0 | 0 | 0 | 48.6704 | 711927.2437 | 1427414.1236 | 2146478.4379 | 0 | 0 | 0 | 0 | 0 | 0 | 0 | 0 | 0 | 2623.532 | 5260.1816 | 7910.0145 | 48.1873 | 96.6156 | 145.286 | 711927.2437 | 0 | 0 | 0 | 2623.532 | 48.1873 | 715486.8799 | 0 | 0 | 0 | 48.4283 | 719064.3143 | 0 | 0 | 0 | 48.6704 | 711927.2437 | 96.6156 | 2146478.4379 | 0 | 0 | 0 | 0 | 0 | 0 | 0 | 0 | 0 | 2623.532 | 5260.1816 | 7910.0145 | 48.1873 | 96.6156 | 145.286 | 11593.9314 | 1040694.0382 | 11593.9314 | 1485534.5058 | 22124.3115 | 11654.442 | 1045835.9174 | 11654.442 | 1501034.4318 | 22239.782 | 11717.6602 | 1054270.9785 | 11717.6602 | 1524460.4094 | 22360.4191 | 68.9804 | 69.3404 | 69.7165 | 0.051096 | 0.050842 | 0.050589 | 545649.9035 | 0 | 0 | 0 | 2010.7813 | 36.9327 | 548497.7409 | 0 | 0 | 0 | 2021.2759 | 37.1255 | 551473.0049 | 0 | 0 | 0 | 2032.2401 | 37.3269 | 8184748.5532 | 8227466.1142 | 8272095.073 | 0 | 0 | 0 | 0 | 0 | 0 | 0 | 0 | 0 | 30161.7192 | 30319.1382 | 30483.6009 | 545649.9035 | 74.0582 | 1645620.6494 | 0 | 0 | 0 | 0 | 0 | 0 | 0 | 0 | 0 | 2010.7813 | 4032.0572 | 6064.2972 | 36.9327 | 74.0582 | 111.3851 | 1 | 1 | 1 | 1 | 1 | 1 | 1 | 366.6068 | 14720.2027 | 41.1526 | 366.6068 | 14716.0251 | 41.1412 | 366.6068 | 14755.6433 | 41.2492 | 711927.2437 | 0 | 0 | 0 | 2623.532 | 48.1873 | 715486.8799 | 0 | 0 | 0 | 48.4283 | 719064.3143 | 0 | 0 | 0 | 48.6704 | 711927.2437 | 96.6156 | 2146478.4379 | 0 | 0 | 0 | 0 | 0 | 0 | 0 | 0 | 0 | 2623.532 | 5260.1816 | 7910.0145 | 48.1873 | 96.6156 | 145.286 | 29470.0501 | 1212768.0369 | 29470.0501 | 1731160.841 | 9823.35 | 29618.5649 | 1218542.2912 | 29618.5649 | 1748910.9956 | 9872.855 | 29768.9204 | 1227945.1371 | 29768.9204 | 1775590.7016 | 9922.9735 | 80.386 | 80.7911 | 81.2012 | 0.059545 | 0.059248 | 0.058954 | 635870.6191 | 0 | 0 | 0 | 2343.2548 | 43.0394 | 639075.1004 | 0 | 0 | 0 | 2355.0636 | 43.2563 | 642319.2977 | 0 | 0 | 0 | 2367.0189 | 43.4759 | 9538059.2865 | 9586126.5063 | 9634789.466 | 0 | 0 | 0 | 0 | 0 | 0 | 0 | 0 | 0 | 35148.8215 | 35325.9546 | 35505.2831 | 635870.6191 | 86.2957 | 1917265.0172 | 0 | 0 | 0 | 0 | 0 | 0 | 0 | 0 | 0 | 2343.2548 | 4698.3184 | 7065.3373 | 43.0394 | 86.2957 | 129.7715 | 488.8091 | 14598.0004 | 30.8644 | 488.8091 | 14593.8228 | 30.8559 | 488.8091 | 14633.441 | 30.9369 | 711927.2437 | 0 | 0 | 0 | 2623.532 | 48.1873 | 715486.8799 | 0 | 0 | 0 | 48.4283 | 719064.3143 | 0 | 0 | 0 | 48.6704 | 711927.2437 | 96.6156 | 2146478.4379 | 0 | 0 | 0 | 0 | 0 | 0 | 0 | 0 | 0 | 2623.532 | 5260.1816 | 7910.0145 | 48.1873 | 96.6156 | 145.286 | 39593.9631 | 1222044.7396 | 39593.9631 | 1744402.8329 | 0 | 39791.9329 | 1227814.8831 | 39791.9329 | 1762219.4693 | 0 | 39990.8926 | 1237195.2361 | 39990.8926 | 1788966.2094 | 0 | 81.0009 | 81.4059 | 81.8129 | 0.06 | 0.059701 | 0.059404 | 640734.5193 | 0 | 0 | 0 | 2361.1788 | 43.3686 | 643938.1919 | 0 | 0 | 0 | 2372.9847 | 43.5854 | 647157.8829 | 0 | 0 | 0 | 2384.8496 | 43.8034 | 9611017.7896 | 9659072.8786 | 9707368.243 | 0 | 0 | 0 | 0 | 0 | 0 | 0 | 0 | 0 | 35417.6818 | 35594.7702 | 35772.744 | 640734.5193 | 86.954 | 1931830.5941 | 0 | 0 | 0 | 0 | 0 | 0 | 0 | 0 | 0 | 2361.1788 | 4734.1635 | 7119.0131 | 43.3686 | 86.954 | 130.7574
| 1361 | Business | Other Commercial | Kitchen | Electric | 02-283 | 02-283.08 | Food Services | [02-283]_Business_Kitchen_Dishwasher_ROB_Electric_per unit | Non Energy Star | Energy Star | ENGINEER | 9197.9273 | 0 | 0 | 0 | 1.399 | 177.9056 | 488.8091 | 15 | 0.445 | 0.29785 | 0.42861 | 0.11215 | 0.16139 | 0.86 | 1 | Replace on Burnout | 1.0596 | 0.0041196 | 118653.2618 | 0 | 0 | 0 | 461.3239 | 7157.3755 | 0 | 0 | 0 | 3219.7349 | 0 | 4709.699 | 15086.8095 | 204.4858 | 14882.3237 | 73.7793 | 7137.867 | 0 | 0 | 0 | 3235.0659 | 0 | 4709.699 | 15082.6319 | 204.4858 | 14878.1461 | 73.7588 | 7153.8422 | 0 | 0 | 0 | 3258.7089 | 0 | 4709.699 | 15122.2501 | 204.4858 | 14917.7643 | 73.9526 | per unit | 0.024389 | 92.6781 | 0.005 | 49117.974 | 0 | 0 | 0 | 181.0053 | 3.3246 | 49363.5638 | 0 | 0 | 0 | 3.3412 | 49610.3817 | 0 | 0 | 0 | 3.3579 | 49117.974 | 98481.5378 | 148091.9195 | 0 | 0 | 0 | 0 | 0 | 0 | 0 | 0 | 0 | 181.0053 | 362.9155 | 545.7354 | 3.3246 | 6.6658 | 10.0237 | 49117.974 | 0 | 0 | 0 | 181.0053 | 3.3246 | 49363.5638 | 0 | 0 | 0 | 3.3412 | 49610.3817 | 0 | 0 | 0 | 3.3579 | 49117.974 | 6.6658 | 148091.9195 | 0 | 0 | 0 | 0 | 0 | 0 | 0 | 0 | 0 | 181.0053 | 362.9155 | 545.7354 | 3.3246 | 6.6658 | 10.0237 | 984.7891 | 72657.0091 | 984.7891 | 104859.1575 | 1369.281 | 989.8706 | 73011.6969 | 989.8706 | 105950.1646 | 1376.3465 | 995.1257 | 73592.1099 | 995.1257 | 107594.3098 | 1383.6534 | 4.8159 | 4.8408 | 4.8665 | 0.051706 | 0.051448 | 0.051192 | 38095.0486 | 0 | 0 | 0 | 140.3845 | 2.5785 | 38291.6193 | 0 | 0 | 0 | 141.1089 | 2.5918 | 38494.9058 | 0 | 0 | 0 | 141.8581 | 2.6056 | 571425.7293 | 574374.2895 | 577423.5864 | 0 | 0 | 0 | 0 | 0 | 0 | 0 | 0 | 0 | 2105.7681 | 2116.6339 | 2127.8709 | 38095.0486 | 5.1703 | 114881.5737 | 0 | 0 | 0 | 0 | 0 | 0 | 0 | 0 | 0 | 140.3845 | 281.4935 | 423.3515 | 2.5785 | 5.1703 | 7.7758 | 1 | 1 | 1 | 1 | 1 | 1 | 1 | 366.6068 | 14720.2027 | 41.1526 | 366.6068 | 14716.0251 | 41.1412 | 366.6068 | 14755.6433 | 41.2492 | 49117.974 | 0 | 0 | 0 | 181.0053 | 3.3246 | 49363.5638 | 0 | 0 | 0 | 3.3412 | 49610.3817 | 0 | 0 | 0 | 3.3579 | 49117.974 | 6.6658 | 148091.9195 | 0 | 0 | 0 | 0 | 0 | 0 | 0 | 0 | 0 | 181.0053 | 362.9155 | 545.7354 | 3.3246 | 6.6658 | 10.0237 | 2033.3955 | 83679.4317 | 2033.3955 | 120766.8031 | 677.7985 | 2043.6424 | 84077.8326 | 2043.6424 | 122008.6723 | 681.2141 | 2054.0155 | 84726.5641 | 2054.0155 | 123873.2821 | 684.6718 | 5.5465 | 5.5745 | 5.6028 | 0.059549 | 0.059253 | 0.058958 | 43874.2533 | 0 | 0 | 0 | 161.6816 | 2.9697 | 44095.3504 | 0 | 0 | 0 | 162.4963 | 2.9846 | 44319.1683 | 0 | 0 | 0 | 163.3211 | 2.9998 | 658113.7994 | 661430.2558 | 664787.5243 | 0 | 0 | 0 | 0 | 0 | 0 | 0 | 0 | 0 | 2425.2234 | 2437.4449 | 2449.8168 | 43874.2533 | 5.9543 | 132288.772 | 0 | 0 | 0 | 0 | 0 | 0 | 0 | 0 | 0 | 161.6816 | 324.1779 | 487.499 | 2.9697 | 5.9543 | 8.9541 | 488.8091 | 14598.0004 | 30.8644 | 488.8091 | 14593.8228 | 30.8559 | 488.8091 | 14633.441 | 30.9369 | 49117.974 | 0 | 0 | 0 | 181.0053 | 3.3246 | 49363.5638 | 0 | 0 | 0 | 3.3412 | 49610.3817 | 0 | 0 | 0 | 3.3579 | 49117.974 | 6.6658 | 148091.9195 | 0 | 0 | 0 | 0 | 0 | 0 | 0 | 0 | 0 | 181.0053 | 362.9155 | 545.7354 | 3.3246 | 6.6658 | 10.0237 | 2731.7051 | 84312.4944 | 2731.7051 | 121680.4441 | 0 | 2745.3636 | 84710.5937 | 2745.3636 | 122926.8971 | 0 | 2759.0904 | 85357.7721 | 2759.0904 | 124796.1308 | 0 | 5.5885 | 5.6164 | 5.6445 | 0.06 | 0.059701 | 0.059404 | 44206.1766 | 0 | 0 | 0 | 162.9047 | 2.9921 | 44427.2075 | 0 | 0 | 0 | 163.7193 | 3.0071 | 44649.3435 | 0 | 0 | 0 | 164.5379 | 3.0221 | 663092.6486 | 666408.1119 | 669740.1525 | 0 | 0 | 0 | 0 | 0 | 0 | 0 | 0 | 0 | 2443.571 | 2455.7889 | 2468.0678 | 44206.1766 | 5.9992 | 133282.7275 | 0 | 0 | 0 | 0 | 0 | 0 | 0 | 0 | 0 | 162.9047 | 326.624 | 491.1618 | 2.9921 | 5.9992 | 9.0213
| 1362 | Business | Food Sales | Kitchen | Electric | 02-283 | 02-283.09 | Food Services | [02-283]_Business_Kitchen_Dishwasher_ROB_Electric_per unit | Non Energy Star | Energy Star | ENGINEER | 9197.9273 | 0 | 0 | 0 | 1.399 | 177.9056 | 488.8091 | 15 | 0.445 | 0.29785 | 0.42861 | 0.11215 | 0.16139 | 0.86 | 1 | Replace on Burnout | 1.0596 | 0.0041196 | 118653.2618 | 0 | 0 | 0 | 461.3239 | 7157.3755 | 0 | 0 | 0 | 3219.7349 | 0 | 4709.699 | 15086.8095 | 168.0758 | 14918.7337 | 89.762 | 7137.867 | 0 | 0 | 0 | 3235.0659 | 0 | 4709.699 | 15082.6319 | 168.0758 | 14914.5562 | 89.7371 | 7153.8422 | 0 | 0 | 0 | 3258.7089 | 0 | 4709.699 | 15122.2501 | 168.0758 | 14954.1743 | 89.9728 | per unit | 0.012024 | 21.596 | 0.005 | 11445.5309 | 0 | 0 | 0 | 42.1781 | 0.7747 | 11502.7586 | 0 | 0 | 0 | 0.77857 | 11560.2724 | 0 | 0 | 0 | 0.78247 | 11445.5309 | 22948.2895 | 34508.5619 | 0 | 0 | 0 | 0 | 0 | 0 | 0 | 0 | 0 | 42.1781 | 84.567 | 127.1679 | 0.7747 | 1.5533 | 2.3357 | 11445.5309 | 0 | 0 | 0 | 42.1781 | 0.7747 | 11502.7586 | 0 | 0 | 0 | 0.77857 | 11560.2724 | 0 | 0 | 0 | 0.78247 | 11445.5309 | 1.5533 | 34508.5619 | 0 | 0 | 0 | 0 | 0 | 0 | 0 | 0 | 0 | 42.1781 | 84.567 | 127.1679 | 0.7747 | 1.5533 | 2.3357 | 172.0834 | 15446.5457 | 172.0834 | 22089.121 | 328.381 | 172.9958 | 15524.1395 | 172.9958 | 22321.6315 | 330.122 | 173.9617 | 15651.8226 | 173.9617 | 22673.6671 | 331.9652 | 1.0238 | 1.0293 | 1.035 | 0.047173 | 0.046938 | 0.046705 | 8098.832 | 0 | 0 | 0 | 29.8451 | 0.54818 | 8141.77 | 0 | 0 | 0 | 30.0033 | 0.55108 | 8187.2287 | 0 | 0 | 0 | 30.1709 | 0.55416 | 121482.48 | 122126.5493 | 122808.4307 | 0 | 0 | 0 | 0 | 0 | 0 | 0 | 0 | 0 | 447.6766 | 450.0501 | 452.5629 | 8098.832 | 1.0993 | 24427.8307 | 0 | 0 | 0 | 0 | 0 | 0 | 0 | 0 | 0 | 29.8451 | 59.8484 | 90.0193 | 0.54818 | 1.0993 | 1.6534 | 1 | 1 | 1 | 1 | 1 | 1 | 1 | 366.6068 | 14720.2027 | 41.1526 | 366.6068 | 14716.0251 | 41.1412 | 366.6068 | 14755.6433 | 41.2492 | 11445.5309 | 0 | 0 | 0 | 42.1781 | 0.7747 | 11502.7586 | 0 | 0 | 0 | 0.77857 | 11560.2724 | 0 | 0 | 0 | 0.78247 | 11445.5309 | 1.5533 | 34508.5619 | 0 | 0 | 0 | 0 | 0 | 0 | 0 | 0 | 0 | 42.1781 | 84.567 | 127.1679 | 0.7747 | 1.5533 | 2.3357 | 419.5905 | 17267.2234 | 419.5905 | 24692.7562 | 139.8635 | 421.713 | 17349.7655 | 421.713 | 24946.6369 | 140.571 | 423.8693 | 17484.2836 | 423.8693 | 25328.2213 | 141.2898 | 1.1445 | 1.1503 | 1.1562 | 0.052733 | 0.052471 | 0.05221 | 9053.4378 | 0 | 0 | 0 | 33.3629 | 0.61279 | 9099.2354 | 0 | 0 | 0 | 33.5317 | 0.61589 | 9145.761 | 0 | 0 | 0 | 33.7032 | 0.61904 | 135801.5673 | 136488.5308 | 137186.4152 | 0 | 0 | 0 | 0 | 0 | 0 | 0 | 0 | 0 | 500.4441 | 502.9756 | 505.5474 | 9053.4378 | 1.2287 | 27298.4342 | 0 | 0 | 0 | 0 | 0 | 0 | 0 | 0 | 0 | 33.3629 | 66.8946 | 100.5978 | 0.61279 | 1.2287 | 1.8477 | 488.8091 | 14598.0004 | 30.8644 | 488.8091 | 14593.8228 | 30.8559 | 488.8091 | 14633.441 | 30.9369 | 11445.5309 | 0 | 0 | 0 | 42.1781 | 0.7747 | 11502.7586 | 0 | 0 | 0 | 0.77857 | 11560.2724 | 0 | 0 | 0 | 0.78247 | 11445.5309 | 1.5533 | 34508.5619 | 0 | 0 | 0 | 0 | 0 | 0 | 0 | 0 | 0 | 42.1781 | 84.567 | 127.1679 | 0.7747 | 1.5533 | 2.3357 | 565.818 | 17463.6458 | 565.818 | 24973.6473 | 0 | 568.6471 | 17546.1041 | 568.6471 | 25228.9455 | 0 | 571.4904 | 17680.1541 | 571.4904 | 25611.9648 | 0 | 1.1575 | 1.1633 | 1.1691 | 0.053333 | 0.053068 | 0.052804 | 9156.4247 | 0 | 0 | 0 | 33.7425 | 0.61976 | 9202.2069 | 0 | 0 | 0 | 33.9112 | 0.62286 | 9248.2179 | 0 | 0 | 0 | 34.0807 | 0.62597 | 137346.371 | 138033.1029 | 138723.2684 | 0 | 0 | 0 | 0 | 0 | 0 | 0 | 0 | 0 | 506.1368 | 508.6675 | 511.2108 | 9156.4247 | 1.2426 | 27606.8495 | 0 | 0 | 0 | 0 | 0 | 0 | 0 | 0 | 0 | 33.7425 | 67.6536 | 101.7343 | 0.61976 | 1.2426 | 1.8686
| 1363 | Business | Manufacturing/Industrial | Kitchen | Electric | 02-283 | 02-283.10 | Food Services | [02-283]_Business_Kitchen_Dishwasher_ROB_Electric_per unit | Non Energy Star | Energy Star | ENGINEER | 9197.9273 | 0 | 0 | 0 | 1.399 | 177.9056 | 488.8091 | 15 | 0.445 | 0.29785 | 0.42861 | 0.11215 | 0.16139 | 0.86 | 1 | Replace on Burnout | 1.0596 | 0.0041196 | 118653.2618 | 0 | 0 | 0 | 461.3239 | 7157.3755 | 0 | 0 | 0 | 3219.7349 | 0 | 4709.699 | 15086.8095 | 168.0758 | 14918.7337 | 89.762 | 7137.867 | 0 | 0 | 0 | 3235.0659 | 0 | 4709.699 | 15082.6319 | 168.0758 | 14914.5562 | 89.7371 | 7153.8422 | 0 | 0 | 0 | 3258.7089 | 0 | 4709.699 | 15122.2501 | 168.0758 | 14954.1743 | 89.9728 | per unit | 0.00027929 | 1.1571 | 0.005 | 613.2501 | 0 | 0 | 0 | 2.2599 | 0.041508 | 616.3164 | 0 | 0 | 0 | 0.041716 | 619.3979 | 0 | 0 | 0 | 0.041924 | 613.2501 | 1229.5665 | 1848.9644 | 0 | 0 | 0 | 0 | 0 | 0 | 0 | 0 | 0 | 2.2599 | 4.5311 | 6.8136 | 0.041508 | 0.083224 | 0.12515 | 613.2501 | 0 | 0 | 0 | 2.2599 | 0.041508 | 616.3164 | 0 | 0 | 0 | 0.041716 | 619.3979 | 0 | 0 | 0 | 0.041924 | 613.2501 | 0.083224 | 1848.9644 | 0 | 0 | 0 | 0 | 0 | 0 | 0 | 0 | 0 | 2.2599 | 4.5311 | 6.8136 | 0.041508 | 0.083224 | 0.12515 | 9.9873 | 896.4801 | 9.9873 | 1280.7594 | 19.0584 | 10.0394 | 900.9097 | 10.0394 | 1294.1432 | 19.1579 | 10.0939 | 908.1752 | 10.0939 | 1314.3388 | 19.2618 | 0.059421 | 0.059732 | 0.060056 | 0.051098 | 0.050844 | 0.050591 | 470.0366 | 0 | 0 | 0 | 1.7321 | 0.031815 | 472.4899 | 0 | 0 | 0 | 1.7412 | 0.031981 | 475.0526 | 0 | 0 | 0 | 1.7506 | 0.032154 | 7050.5491 | 7087.3489 | 7125.7884 | 0 | 0 | 0 | 0 | 0 | 0 | 0 | 0 | 0 | 25.9821 | 26.1177 | 26.2593 | 470.0366 | 0.063796 | 1417.5791 | 0 | 0 | 0 | 0 | 0 | 0 | 0 | 0 | 0 | 1.7321 | 3.4733 | 5.2239 | 0.031815 | 0.063796 | 0.09595 | 1 | 1 | 1 | 1 | 1 | 1 | 1 | 366.6068 | 14720.2027 | 41.1526 | 366.6068 | 14716.0251 | 41.1412 | 366.6068 | 14755.6433 | 41.2492 | 613.2501 | 0 | 0 | 0 | 2.2599 | 0.041508 | 616.3164 | 0 | 0 | 0 | 0.041716 | 619.3979 | 0 | 0 | 0 | 0.041924 | 613.2501 | 0.083224 | 1848.9644 | 0 | 0 | 0 | 0 | 0 | 0 | 0 | 0 | 0 | 2.2599 | 4.5311 | 6.8136 | 0.041508 | 0.083224 | 0.12515 | 25.3855 | 1044.6783 | 25.3855 | 1492.4831 | 8.4618 | 25.5134 | 1049.6523 | 25.5134 | 1507.8097 | 8.5045 | 25.6429 | 1057.7518 | 25.6429 | 1530.8106 | 8.5476 | 0.069244 | 0.069593 | 0.069947 | 0.059545 | 0.059249 | 0.058954 | 547.7389 | 0 | 0 | 0 | 2.0185 | 0.037074 | 550.4993 | 0 | 0 | 0 | 2.0287 | 0.037261 | 553.2938 | 0 | 0 | 0 | 2.0389 | 0.03745 | 8216.0833 | 8257.4893 | 8299.4068 | 0 | 0 | 0 | 0 | 0 | 0 | 0 | 0 | 0 | 30.2772 | 30.4298 | 30.5842 | 547.7389 | 0.074335 | 1651.532 | 0 | 0 | 0 | 0 | 0 | 0 | 0 | 0 | 0 | 2.0185 | 4.0471 | 6.0861 | 0.037074 | 0.074335 | 0.11179 | 488.8091 | 14598.0004 | 30.8644 | 488.8091 | 14593.8228 | 30.8559 | 488.8091 | 14633.441 | 30.9369 | 613.2501 | 0 | 0 | 0 | 2.2599 | 0.041508 | 616.3164 | 0 | 0 | 0 | 0.041716 | 619.3979 | 0 | 0 | 0 | 0.041924 | 613.2501 | 0.083224 | 1848.9644 | 0 | 0 | 0 | 0 | 0 | 0 | 0 | 0 | 0 | 2.2599 | 4.5311 | 6.8136 | 0.041508 | 0.083224 | 0.12515 | 34.106 | 1052.6624 | 34.106 | 1503.8898 | 0 | 34.2765 | 1057.6328 | 34.2765 | 1519.2735 | 0 | 34.4479 | 1065.713 | 34.4479 | 1542.3322 | 0 | 0.069774 | 0.070123 | 0.070473 | 0.06 | 0.059701 | 0.059404 | 551.9251 | 0 | 0 | 0 | 2.0339 | 0.037357 | 554.6847 | 0 | 0 | 0 | 2.0441 | 0.037544 | 557.4581 | 0 | 0 | 0 | 2.0543 | 0.037732 | 8278.8765 | 8320.2709 | 8361.8722 | 0 | 0 | 0 | 0 | 0 | 0 | 0 | 0 | 0 | 30.5086 | 30.6611 | 30.8144 | 551.9251 | 0.074902 | 1664.068 | 0 | 0 | 0 | 0 | 0 | 0 | 0 | 0 | 0 | 2.0339 | 4.078 | 6.1323 | 0.037357 | 0.074902 | 0.11263
| 1364 | Business | Office | Kitchen | Gas | 02-284 | 02-284.01 | Food Services | [02-284]_Business_Kitchen_Dishwasher_ROB_Gas_per unit | Non Energy Star | Energy Star | ENGINEER | 811.0727 | 43.8506 | 0 | 0 | 0.12337 | 177.9056 | 488.8091 | 15 | 0.445 | 0.29785 | 0.42861 | 0.11215 | 0.16139 | 0.86 | 1 | Replace on Burnout | 0.66536 | 0.046719 | 10462.8382 | 693.973 | 0 | 0 | 734.6525 | 631.137 | 4346.8693 | 0 | 0 | 283.9161 | 46.2649 | 4709.699 | 10017.8862 | 179.8349 | 9838.0513 | 55.706 | 629.4167 | 4406.4936 | 0 | 0 | 285.2679 | 46.2649 | 4709.699 | 10077.1422 | 179.8349 | 9897.3073 | 56.0355 | 630.8254 | 4473.3591 | 0 | 0 | 287.3528 | 46.2649 | 4709.699 | 10147.5011 | 179.8349 | 9967.6663 | 56.4268 | per unit | 0.0028396 | 69.77 | 0.005 | 3260.6299 | 204.9836 | 0 | 0 | 216.9993 | 0.2207 | 3276.933 | 206.0085 | 0 | 0 | 0.2218 | 3293.3177 | 207.0385 | 0 | 0 | 0.22291 | 3260.6299 | 6537.5629 | 9830.8806 | 204.9836 | 410.992 | 618.0306 | 0 | 0 | 0 | 0 | 0 | 0 | 216.9993 | 435.0837 | 654.2585 | 0.2207 | 0.4425 | 0.66541 | 3260.6299 | 204.9836 | 0 | 0 | 216.9993 | 0.2207 | 3276.933 | 206.0085 | 0 | 0 | 0.2218 | 3293.3177 | 207.0385 | 0 | 0 | 0.22291 | 3260.6299 | 0.4425 | 9830.8806 | 204.9836 | 410.992 | 618.0306 | 0 | 0 | 0 | 0 | 0 | 0 | 216.9993 | 435.0837 | 654.2585 | 0.2207 | 0.4425 | 0.66541 | 619.9801 | 34536.6284 | 619.9801 | 34776.7641 | 1065.1875 | 623.2187 | 34922.3898 | 623.2187 | 35056.4187 | 1070.7518 | 626.541 | 35353.6866 | 626.541 | 35391.2344 | 1076.4598 | 3.4475 | 3.4655 | 3.484 | 0.049167 | 0.048922 | 0.048679 | 2404.7066 | 151.1749 | 0 | 0 | 160.0365 | 0.16276 | 2417.2681 | 151.9646 | 0 | 0 | 160.8725 | 0.16361 | 2430.1543 | 152.7747 | 0 | 0 | 161.7301 | 0.16449 | 36070.5988 | 36259.0213 | 36452.3144 | 2267.6232 | 2279.4686 | 2291.6202 | 0 | 0 | 0 | 0 | 0 | 0 | 2400.5474 | 2413.0872 | 2425.9511 | 2404.7066 | 0.32638 | 7252.129 | 151.1749 | 303.1394 | 455.9141 | 0 | 0 | 0 | 0 | 0 | 0 | 160.0365 | 320.909 | 482.639 | 0.16276 | 0.32638 | 0.49087 | 1 | 1 | 1 | 1 | 1 | 1 | 1 | 366.6068 | 9651.2794 | 27.326 | 366.6068 | 9710.5354 | 27.4876 | 366.6068 | 9780.8943 | 27.6795 | 3260.6299 | 204.9836 | 0 | 0 | 216.9993 | 0.2207 | 3276.933 | 206.0085 | 0 | 0 | 0.2218 | 3293.3177 | 207.0385 | 0 | 0 | 0.22291 | 3260.6299 | 0.4425 | 9830.8806 | 204.9836 | 410.992 | 618.0306 | 0 | 0 | 0 | 0 | 0 | 0 | 216.9993 | 435.0837 | 654.2585 | 0.2207 | 0.4425 | 0.66541 | 1517.4962 | 41467.052 | 1517.4962 | 41755.3755 | 505.8321 | 1525.1526 | 41922.788 | 1525.1526 | 42083.6838 | 508.3842 | 1532.8821 | 42429.4424 | 1532.8821 | 42474.5051 | 510.9607 | 4.1393 | 4.1602 | 4.1813 | 0.059033 | 0.058739 | 0.058447 | 2887.2562 | 181.511 | 0 | 0 | 192.1508 | 0.19543 | 2901.8237 | 182.4268 | 0 | 0 | 193.1203 | 0.19641 | 2916.5301 | 183.3513 | 0 | 0 | 194.099 | 0.19741 | 43308.8425 | 43527.3552 | 43747.9517 | 2722.6644 | 2736.4014 | 2750.2695 | 0 | 0 | 0 | 0 | 0 | 0 | 2882.2623 | 2896.8046 | 2911.4856 | 2887.2562 | 0.39184 | 8705.61 | 181.511 | 363.9377 | 547.289 | 0 | 0 | 0 | 0 | 0 | 0 | 192.1508 | 385.2711 | 579.3702 | 0.19543 | 0.39184 | 0.58925 | 488.8091 | 9529.0771 | 20.4945 | 488.8091 | 9588.3331 | 20.6157 | 488.8091 | 9658.692 | 20.7596 | 3260.6299 | 204.9836 | 0 | 0 | 216.9993 | 0.2207 | 3276.933 | 206.0085 | 0 | 0 | 0.2218 | 3293.3177 | 207.0385 | 0 | 0 | 0.22291 | 3260.6299 | 0.4425 | 9830.8806 | 204.9836 | 410.992 | 618.0306 | 0 | 0 | 0 | 0 | 0 | 0 | 216.9993 | 435.0837 | 654.2585 | 0.2207 | 0.4425 | 0.66541 | 2056.4826 | 42146.5331 | 2056.4826 | 42439.5811 | 0 | 2066.765 | 42607.8099 | 2066.765 | 42771.3348 | 0 | 2077.0988 | 43119.8255 | 2077.0988 | 43165.6215 | 0 | 4.2071 | 4.2282 | 4.2493 | 0.06 | 0.059701 | 0.059404 | 2934.5669 | 184.4852 | 0 | 0 | 195.2994 | 0.19863 | 2949.2397 | 185.4076 | 0 | 0 | 196.2759 | 0.19962 | 2963.9859 | 186.3347 | 0 | 0 | 197.2573 | 0.20062 | 44018.5033 | 44238.5958 | 44459.7888 | 2767.2781 | 2781.1145 | 2795.02 | 0 | 0 | 0 | 0 | 0 | 0 | 2929.4912 | 2944.1387 | 2958.8594 | 2934.5669 | 0.39825 | 8847.7925 | 184.4852 | 369.8928 | 556.2275 | 0 | 0 | 0 | 0 | 0 | 0 | 195.2994 | 391.5753 | 588.8326 | 0.19863 | 0.39825 | 0.59887
| 1365 | Business | Retail | Kitchen | Gas | 02-284 | 02-284.02 | Food Services | [02-284]_Business_Kitchen_Dishwasher_ROB_Gas_per unit | Non Energy Star | Energy Star | ENGINEER | 811.0727 | 43.8506 | 0 | 0 | 0.12337 | 177.9056 | 488.8091 | 15 | 0.445 | 0.29785 | 0.42861 | 0.11215 | 0.16139 | 0.86 | 1 | Replace on Burnout | 0.66536 | 0.046719 | 10462.8382 | 693.973 | 0 | 0 | 734.6525 | 631.137 | 4346.8693 | 0 | 0 | 283.9161 | 46.2649 | 4709.699 | 10017.8862 | 179.8349 | 9838.0513 | 55.706 | 629.4167 | 4406.4936 | 0 | 0 | 285.2679 | 46.2649 | 4709.699 | 10077.1422 | 179.8349 | 9897.3073 | 56.0355 | 630.8254 | 4473.3591 | 0 | 0 | 287.3528 | 46.2649 | 4709.699 | 10147.5011 | 179.8349 | 9967.6663 | 56.4268 | per unit | 0.00064423 | 5.5204 | 0.005 | 257.9899 | 16.2189 | 0 | 0 | 17.1696 | 0.017462 | 259.2799 | 16.3 | 0 | 0 | 0.01755 | 260.5763 | 16.3815 | 0 | 0 | 0.017637 | 257.9899 | 517.2698 | 777.8461 | 16.2189 | 32.5188 | 48.9003 | 0 | 0 | 0 | 0 | 0 | 0 | 17.1696 | 34.425 | 51.7667 | 0.017462 | 0.035012 | 0.052649 | 257.9899 | 16.2189 | 0 | 0 | 17.1696 | 0.017462 | 259.2799 | 16.3 | 0 | 0 | 0.01755 | 260.5763 | 16.3815 | 0 | 0 | 0.017637 | 257.9899 | 0.035012 | 777.8461 | 16.2189 | 32.5188 | 48.9003 | 0 | 0 | 0 | 0 | 0 | 0 | 17.1696 | 34.425 | 51.7667 | 0.017462 | 0.035012 | 0.052649 | 44.6267 | 2485.9758 | 44.6267 | 2512.293 | 76.6731 | 44.8639 | 2513.9707 | 44.8639 | 2532.7713 | 77.0806 | 45.109 | 2545.355 | 45.109 | 2557.3568 | 77.5017 | 0.24815 | 0.24947 | 0.25084 | 0.044729 | 0.044506 | 0.044285 | 173.0928 | 10.8817 | 0 | 0 | 11.5196 | 0.011716 | 174.0128 | 10.9395 | 0 | 0 | 11.5808 | 0.011778 | 174.9635 | 10.9993 | 0 | 0 | 11.6441 | 0.011843 | 2596.3923 | 2610.1913 | 2624.4528 | 163.2254 | 164.0929 | 164.9895 | 0 | 0 | 0 | 0 | 0 | 0 | 172.7934 | 173.7118 | 174.6609 | 173.0928 | 0.023494 | 522.0691 | 10.8817 | 21.8212 | 32.8205 | 0 | 0 | 0 | 0 | 0 | 0 | 11.5196 | 23.1003 | 34.7444 | 0.011716 | 0.023494 | 0.035337 | 1 | 1 | 1 | 1 | 1 | 1 | 1 | 366.6068 | 9651.2794 | 27.326 | 366.6068 | 9710.5354 | 27.4876 | 366.6068 | 9780.8943 | 27.6795 | 257.9899 | 16.2189 | 0 | 0 | 17.1696 | 0.017462 | 259.2799 | 16.3 | 0 | 0 | 0.01755 | 260.5763 | 16.3815 | 0 | 0 | 0.017637 | 257.9899 | 0.035012 | 777.8461 | 16.2189 | 32.5188 | 48.9003 | 0 | 0 | 0 | 0 | 0 | 0 | 17.1696 | 34.425 | 51.7667 | 0.017462 | 0.035012 | 0.052649 | 105.9015 | 2893.86 | 105.9015 | 2924.4953 | 35.3005 | 106.4381 | 2925.7279 | 106.4381 | 2947.6078 | 35.4794 | 106.981 | 2961.1826 | 106.981 | 2975.145 | 35.6603 | 0.28887 | 0.29033 | 0.29181 | 0.052067 | 0.051808 | 0.051551 | 201.4929 | 12.6671 | 0 | 0 | 13.4096 | 0.013638 | 202.5139 | 12.7313 | 0 | 0 | 13.4776 | 0.013707 | 203.5468 | 12.7962 | 0 | 0 | 13.5463 | 0.013777 | 3022.393 | 3037.7082 | 3053.2024 | 190.0065 | 190.9693 | 191.9434 | 0 | 0 | 0 | 0 | 0 | 0 | 201.1444 | 202.1636 | 203.1948 | 201.4929 | 0.027346 | 607.5536 | 12.6671 | 25.3984 | 38.1946 | 0 | 0 | 0 | 0 | 0 | 0 | 13.4096 | 26.8872 | 40.4335 | 0.013638 | 0.027346 | 0.041123 | 488.8091 | 9529.0771 | 20.4945 | 488.8091 | 9588.3331 | 20.6157 | 488.8091 | 9658.692 | 20.7596 | 257.9899 | 16.2189 | 0 | 0 | 17.1696 | 0.017462 | 259.2799 | 16.3 | 0 | 0 | 0.01755 | 260.5763 | 16.3815 | 0 | 0 | 0.017637 | 257.9899 | 0.035012 | 777.8461 | 16.2189 | 32.5188 | 48.9003 | 0 | 0 | 0 | 0 | 0 | 0 | 17.1696 | 34.425 | 51.7667 | 0.017462 | 0.035012 | 0.052649 | 144.6351 | 2964.2213 | 144.6351 | 2995.6014 | 0 | 145.3583 | 2996.6635 | 145.3583 | 3019.0738 | 0 | 146.0851 | 3032.6742 | 146.0851 | 3046.9737 | 0 | 0.29589 | 0.29737 | 0.29886 | 0.053333 | 0.053068 | 0.052804 | 206.392 | 12.9751 | 0 | 0 | 13.7357 | 0.01397 | 207.4239 | 13.04 | 0 | 0 | 13.8043 | 0.01404 | 208.461 | 13.1052 | 0 | 0 | 13.8734 | 0.01411 | 3095.8794 | 3111.3588 | 3126.9156 | 194.6263 | 195.5994 | 196.5774 | 0 | 0 | 0 | 0 | 0 | 0 | 206.035 | 207.0652 | 208.1005 | 206.392 | 0.028009 | 622.2769 | 12.9751 | 26.0151 | 39.1202 | 0 | 0 | 0 | 0 | 0 | 0 | 13.7357 | 27.54 | 41.4134 | 0.01397 | 0.028009 | 0.042119
| 1366 | Business | Food Service | Kitchen | Gas | 02-284 | 02-284.03 | Food Services | [02-284]_Business_Kitchen_Dishwasher_ROB_Gas_per unit | Non Energy Star | Energy Star | ENGINEER | 811.0727 | 43.8506 | 0 | 0 | 0.12337 | 177.9056 | 488.8091 | 15 | 0.445 | 0.29785 | 0.42861 | 0.11215 | 0.16139 | 0.86 | 1 | Replace on Burnout | 0.66536 | 0.046719 | 10462.8382 | 693.973 | 0 | 0 | 734.6525 | 631.137 | 4346.8693 | 0 | 0 | 283.9161 | 46.2649 | 4709.699 | 11079.5236 | 179.8349 | 10899.6887 | 61.6094 | 629.4167 | 4406.4936 | 0 | 0 | 285.2679 | 46.2649 | 4709.699 | 11150.6308 | 179.8349 | 10970.7959 | 62.0048 | 630.8254 | 4473.3591 | 0 | 0 | 287.3528 | 46.2649 | 4709.699 | 11235.0616 | 179.8349 | 11055.2267 | 62.4743 | per unit | 0.19576 | 313.8029 | 0.005 | 14665.2703 | 921.9505 | 0 | 0 | 975.9937 | 0.99263 | 14738.5967 | 926.5603 | 0 | 0 | 0.99759 | 14812.2897 | 931.1931 | 0 | 0 | 1.0026 | 14665.2703 | 29403.867 | 44216.1567 | 921.9505 | 1848.5108 | 2779.7038 | 0 | 0 | 0 | 0 | 0 | 0 | 975.9937 | 1956.8673 | 2942.6453 | 0.99263 | 1.9902 | 2.9928 | 14665.2703 | 921.9505 | 0 | 0 | 975.9937 | 0.99263 | 14738.5967 | 926.5603 | 0 | 0 | 0.99759 | 14812.2897 | 931.1931 | 0 | 0 | 1.0026 | 14665.2703 | 1.9902 | 44216.1567 | 921.9505 | 1848.5108 | 2779.7038 | 0 | 0 | 0 | 0 | 0 | 0 | 975.9937 | 1956.8673 | 2942.6453 | 0.99263 | 1.9902 | 2.9928 | 2256.2657 | 139007.238 | 2256.2657 | 138649.4056 | 3876.4891 | 2268.6563 | 140667.644 | 2268.6563 | 139833.1239 | 3897.7772 | 2281.6702 | 142545.7948 | 2281.6702 | 141275.2423 | 3920.1365 | 12.5463 | 12.6152 | 12.6876 | 0.039783 | 0.039585 | 0.039388 | 8751.3404 | 550.1639 | 0 | 0 | 582.4136 | 0.59234 | 8799.3993 | 553.1852 | 0 | 0 | 585.612 | 0.59559 | 8849.8764 | 556.3585 | 0 | 0 | 588.9713 | 0.59901 | 131270.1058 | 131990.9896 | 132748.1454 | 8252.4589 | 8297.7781 | 8345.3777 | 0 | 0 | 0 | 0 | 0 | 0 | 8736.204 | 8784.1798 | 8834.5695 | 8751.3404 | 1.1879 | 26400.6161 | 550.1639 | 1103.3491 | 1659.7076 | 0 | 0 | 0 | 0 | 0 | 0 | 582.4136 | 1168.0256 | 1756.9969 | 0.59234 | 1.1879 | 1.7869 | 1 | 1 | 1 | 1 | 1 | 1 | 1 | 366.6068 | 10712.9168 | 30.2218 | 366.6068 | 10784.024 | 30.4158 | 366.6068 | 10868.4547 | 30.6461 | 14665.2703 | 921.9505 | 0 | 0 | 975.9937 | 0.99263 | 14738.5967 | 926.5603 | 0 | 0 | 0.99759 | 14812.2897 | 931.1931 | 0 | 0 | 1.0026 | 14665.2703 | 1.9902 | 44216.1567 | 921.9505 | 1848.5108 | 2779.7038 | 0 | 0 | 0 | 0 | 0 | 0 | 975.9937 | 1956.8673 | 2942.6453 | 0.99263 | 1.9902 | 2.9928 | 5611.4182 | 169587.2454 | 5611.4182 | 169150.6939 | 1870.4727 | 5639.9832 | 171544.4662 | 5639.9832 | 170526.7673 | 1879.9944 | 5668.9469 | 173730.9953 | 5668.9469 | 172182.4799 | 1889.649 | 15.3064 | 15.3843 | 15.4633 | 0.048534 | 0.048293 | 0.048053 | 10676.5355 | 671.1937 | 0 | 0 | 710.5379 | 0.72265 | 10730.8846 | 674.6104 | 0 | 0 | 714.155 | 0.72633 | 10785.9922 | 678.0748 | 0 | 0 | 717.8224 | 0.73006 | 160148.0323 | 160963.2692 | 161789.8827 | 10067.9057 | 10119.1566 | 10171.1227 | 0 | 0 | 0 | 0 | 0 | 0 | 10658.0692 | 10712.3243 | 10767.3366 | 10676.5355 | 1.449 | 32193.4123 | 671.1937 | 1345.8042 | 2023.879 | 0 | 0 | 0 | 0 | 0 | 0 | 710.5379 | 1424.6929 | 2142.5153 | 0.72265 | 1.449 | 2.179 | 488.8091 | 10590.7145 | 22.6664 | 488.8091 | 10661.8217 | 22.8118 | 488.8091 | 10746.2525 | 22.9846 | 14665.2703 | 921.9505 | 0 | 0 | 975.9937 | 0.99263 | 14738.5967 | 926.5603 | 0 | 0 | 0.99759 | 14812.2897 | 931.1931 | 0 | 0 | 1.0026 | 14665.2703 | 1.9902 | 44216.1567 | 921.9505 | 1848.5108 | 2779.7038 | 0 | 0 | 0 | 0 | 0 | 0 | 975.9937 | 1956.8673 | 2942.6453 | 0.99263 | 1.9902 | 2.9928 | 7707.8342 | 174708.5562 | 7707.8342 | 174258.8215 | 0 | 7746.3733 | 176708.9663 | 7746.3733 | 175660.6285 | 0 | 7785.1052 | 178937.2122 | 7785.1052 | 177342.2923 | 0 | 15.7686 | 15.8474 | 15.9267 | 0.05 | 0.049751 | 0.049504 | 10998.9528 | 691.4629 | 0 | 0 | 731.9953 | 0.74447 | 11053.9475 | 694.9202 | 0 | 0 | 735.6552 | 0.74819 | 11109.2173 | 698.3948 | 0 | 0 | 739.3335 | 0.75194 | 164984.2914 | 165809.2128 | 166638.2589 | 10371.9432 | 10423.8029 | 10475.9219 | 0 | 0 | 0 | 0 | 0 | 0 | 10979.9288 | 11034.8285 | 11090.0026 | 10998.9528 | 1.4927 | 33162.1175 | 691.4629 | 1386.3831 | 2084.7779 | 0 | 0 | 0 | 0 | 0 | 0 | 731.9953 | 1467.6505 | 2206.984 | 0.74447 | 1.4927 | 2.2446
| 1367 | Business | Healthcare/Hospitals | Kitchen | Gas | 02-284 | 02-284.04 | Food Services | [02-284]_Business_Kitchen_Dishwasher_ROB_Gas_per unit | Non Energy Star | Energy Star | ENGINEER | 811.0727 | 43.8506 | 0 | 0 | 0.12337 | 177.9056 | 488.8091 | 15 | 0.445 | 0.29785 | 0.42861 | 0.11215 | 0.16139 | 0.86 | 1 | Replace on Burnout | 0.66536 | 0.046719 | 10462.8382 | 693.973 | 0 | 0 | 734.6525 | 631.137 | 4346.8693 | 0 | 0 | 283.9161 | 46.2649 | 4709.699 | 10017.8862 | 206.0498 | 9811.8364 | 48.6188 | 629.4167 | 4406.4936 | 0 | 0 | 285.2679 | 46.2649 | 4709.699 | 10077.1422 | 206.0498 | 9871.0924 | 48.9064 | 630.8254 | 4473.3591 | 0 | 0 | 287.3528 | 46.2649 | 4709.699 | 10147.5011 | 206.0498 | 9941.4514 | 49.2478 | per unit | 0.0040068 | 10.8825 | 0.005 | 508.5828 | 31.9727 | 0 | 0 | 33.8469 | 0.034424 | 511.1257 | 32.1326 | 0 | 0 | 0.034596 | 513.6813 | 32.2932 | 0 | 0 | 0.034769 | 508.5828 | 1019.7085 | 1533.3899 | 31.9727 | 64.1052 | 96.3985 | 0 | 0 | 0 | 0 | 0 | 0 | 33.8469 | 67.863 | 102.0492 | 0.034424 | 0.06902 | 0.10379 | 508.5828 | 31.9727 | 0 | 0 | 33.8469 | 0.034424 | 511.1257 | 32.1326 | 0 | 0 | 0.034596 | 513.6813 | 32.2932 | 0 | 0 | 0.034769 | 508.5828 | 0.06902 | 1533.3899 | 31.9727 | 64.1052 | 96.3985 | 0 | 0 | 0 | 0 | 0 | 0 | 33.8469 | 67.863 | 102.0492 | 0.034424 | 0.06902 | 0.10379 | 103.3638 | 5025.4229 | 103.3638 | 5245.6928 | 141.8448 | 103.9062 | 5081.672 | 103.9062 | 5288.4112 | 142.5891 | 104.4639 | 5144.6197 | 104.4639 | 5339.4919 | 143.3544 | 0.50165 | 0.50428 | 0.50698 | 0.045867 | 0.045639 | 0.045412 | 349.9087 | 21.9974 | 0 | 0 | 23.2869 | 0.023684 | 351.7446 | 22.1129 | 0 | 0 | 23.4091 | 0.023808 | 353.6327 | 22.2316 | 0 | 0 | 23.5347 | 0.023936 | 5248.6309 | 5276.1696 | 5304.4905 | 329.9617 | 331.693 | 333.4734 | 0 | 0 | 0 | 0 | 0 | 0 | 349.3035 | 351.1363 | 353.0211 | 349.9087 | 0.047492 | 1055.2861 | 21.9974 | 44.1103 | 66.3419 | 0 | 0 | 0 | 0 | 0 | 0 | 23.2869 | 46.696 | 70.2307 | 0.023684 | 0.047492 | 0.071428 | 1 | 1 | 1 | 1 | 1 | 1 | 1 | 366.6068 | 9651.2794 | 27.326 | 366.6068 | 9710.5354 | 27.4876 | 366.6068 | 9780.8943 | 27.6795 | 508.5828 | 31.9727 | 0 | 0 | 33.8469 | 0.034424 | 511.1257 | 32.1326 | 0 | 0 | 0.034596 | 513.6813 | 32.2932 | 0 | 0 | 0.034769 | 508.5828 | 0.06902 | 1533.3899 | 31.9727 | 64.1052 | 96.3985 | 0 | 0 | 0 | 0 | 0 | 0 | 33.8469 | 67.863 | 102.0492 | 0.034424 | 0.06902 | 0.10379 | 208.9252 | 5709.0842 | 208.9252 | 5959.3198 | 69.6417 | 209.9838 | 5771.9518 | 209.9838 | 6006.7739 | 69.9946 | 211.0544 | 5841.8847 | 211.0544 | 6063.1686 | 70.3515 | 0.56989 | 0.57278 | 0.5757 | 0.052107 | 0.051848 | 0.05159 | 397.5105 | 24.99 | 0 | 0 | 26.4549 | 0.026906 | 399.5246 | 25.1166 | 0 | 0 | 26.5889 | 0.027042 | 401.5616 | 25.2447 | 0 | 0 | 26.7245 | 0.02718 | 5962.6575 | 5992.8694 | 6023.4233 | 374.8499 | 376.7492 | 378.67 | 0 | 0 | 0 | 0 | 0 | 0 | 396.823 | 398.8336 | 400.867 | 397.5105 | 0.053948 | 1198.5967 | 24.99 | 50.1066 | 75.3513 | 0 | 0 | 0 | 0 | 0 | 0 | 26.4549 | 53.0438 | 79.7682 | 0.026906 | 0.053948 | 0.081128 | 488.8091 | 9529.0771 | 20.4945 | 488.8091 | 9588.3331 | 20.6157 | 488.8091 | 9658.692 | 20.7596 | 508.5828 | 31.9727 | 0 | 0 | 33.8469 | 0.034424 | 511.1257 | 32.1326 | 0 | 0 | 0.034596 | 513.6813 | 32.2932 | 0 | 0 | 0.034769 | 508.5828 | 0.06902 | 1533.3899 | 31.9727 | 64.1052 | 96.3985 | 0 | 0 | 0 | 0 | 0 | 0 | 33.8469 | 67.863 | 102.0492 | 0.034424 | 0.06902 | 0.10379 | 285.1233 | 5843.4523 | 285.1233 | 6099.5773 | 0 | 286.5489 | 5907.4065 | 286.5489 | 6147.7394 | 0 | 287.9816 | 5978.3955 | 287.9816 | 6204.8503 | 0 | 0.5833 | 0.58622 | 0.58915 | 0.053333 | 0.053068 | 0.052804 | 406.8662 | 25.5782 | 0 | 0 | 27.0775 | 0.027539 | 408.9006 | 25.706 | 0 | 0 | 27.2129 | 0.027677 | 410.9451 | 25.8346 | 0 | 0 | 27.349 | 0.027815 | 6102.9937 | 6133.5086 | 6164.1762 | 383.6723 | 385.5907 | 387.5186 | 0 | 0 | 0 | 0 | 0 | 0 | 406.1625 | 408.1933 | 410.2343 | 406.8662 | 0.055216 | 1226.7119 | 25.5782 | 51.2842 | 77.1188 | 0 | 0 | 0 | 0 | 0 | 0 | 27.0775 | 54.2904 | 81.6393 | 0.027539 | 0.055216 | 0.083031
| 1368 | Business | Campus/Education | Kitchen | Gas | 02-284 | 02-284.05 | Food Services | [02-284]_Business_Kitchen_Dishwasher_ROB_Gas_per unit | Non Energy Star | Energy Star | ENGINEER | 811.0727 | 43.8506 | 0 | 0 | 0.12337 | 177.9056 | 488.8091 | 15 | 0.445 | 0.29785 | 0.42861 | 0.11215 | 0.16139 | 0.86 | 1 | Replace on Burnout | 0.66536 | 0.046719 | 10462.8382 | 693.973 | 0 | 0 | 734.6525 | 631.137 | 4346.8693 | 0 | 0 | 283.9161 | 46.2649 | 4709.699 | 10017.8862 | 206.0498 | 9811.8364 | 48.6188 | 629.4167 | 4406.4936 | 0 | 0 | 285.2679 | 46.2649 | 4709.699 | 10077.1422 | 206.0498 | 9871.0924 | 48.9064 | 630.8254 | 4473.3591 | 0 | 0 | 287.3528 | 46.2649 | 4709.699 | 10147.5011 | 206.0498 | 9941.4514 | 49.2478 | per unit | 0.021099 | 47.9166 | 0.005 | 2239.3333 | 140.7785 | 0 | 0 | 149.0307 | 0.15157 | 2250.53 | 141.4824 | 0 | 0 | 0.15233 | 2261.7826 | 142.1898 | 0 | 0 | 0.15309 | 2239.3333 | 4489.8633 | 6751.646 | 140.7785 | 282.2609 | 424.4506 | 0 | 0 | 0 | 0 | 0 | 0 | 149.0307 | 298.8065 | 449.3312 | 0.15157 | 0.3039 | 0.45699 | 2239.3333 | 140.7785 | 0 | 0 | 149.0307 | 0.15157 | 2250.53 | 141.4824 | 0 | 0 | 0.15233 | 2261.7826 | 142.1898 | 0 | 0 | 0.15309 | 2239.3333 | 0.3039 | 6751.646 | 140.7785 | 282.2609 | 424.4506 | 0 | 0 | 0 | 0 | 0 | 0 | 149.0307 | 298.8065 | 449.3312 | 0.15157 | 0.3039 | 0.45699 | 454.3912 | 22091.9416 | 454.3912 | 22638.3158 | 623.555 | 456.7762 | 22339.2588 | 456.7762 | 22821.8052 | 626.8279 | 459.2288 | 22616.0197 | 459.2288 | 23041.4368 | 630.1936 | 2.2052 | 2.2168 | 2.2287 | 0.045794 | 0.045566 | 0.045339 | 1538.2115 | 96.7016 | 0 | 0 | 102.3701 | 0.10412 | 1546.2853 | 97.2092 | 0 | 0 | 102.9074 | 0.10466 | 1554.588 | 97.7311 | 0 | 0 | 103.4599 | 0.10522 | 23073.1719 | 23194.2792 | 23318.8202 | 1450.5237 | 1458.1373 | 1465.9667 | 0 | 0 | 0 | 0 | 0 | 0 | 1535.551 | 1543.6108 | 1551.8992 | 1538.2115 | 0.20878 | 4639.0848 | 96.7016 | 193.9107 | 291.6418 | 0 | 0 | 0 | 0 | 0 | 0 | 102.3701 | 205.2775 | 308.7374 | 0.10412 | 0.20878 | 0.314 | 1 | 1 | 1 | 1 | 1 | 1 | 1 | 366.6068 | 9651.2794 | 27.326 | 366.6068 | 9710.5354 | 27.4876 | 366.6068 | 9780.8943 | 27.6795 | 2239.3333 | 140.7785 | 0 | 0 | 149.0307 | 0.15157 | 2250.53 | 141.4824 | 0 | 0 | 0.15233 | 2261.7826 | 142.1898 | 0 | 0 | 0.15309 | 2239.3333 | 0.3039 | 6751.646 | 140.7785 | 282.2609 | 424.4506 | 0 | 0 | 0 | 0 | 0 | 0 | 149.0307 | 298.8065 | 449.3312 | 0.15157 | 0.3039 | 0.45699 | 919.5194 | 25126.7576 | 919.5194 | 25748.1883 | 306.5065 | 924.1787 | 25403.4559 | 924.1787 | 25952.1915 | 308.0596 | 928.8916 | 25711.274 | 928.8916 | 26194.9142 | 309.6305 | 2.5082 | 2.5209 | 2.5338 | 0.052085 | 0.051825 | 0.051568 | 1749.5188 | 109.9857 | 0 | 0 | 116.4329 | 0.11842 | 1758.3838 | 110.543 | 0 | 0 | 117.0228 | 0.11902 | 1767.3507 | 111.1067 | 0 | 0 | 117.6196 | 0.11962 | 26242.7815 | 26375.7565 | 26510.2606 | 1649.7852 | 1658.1448 | 1666.6006 | 0 | 0 | 0 | 0 | 0 | 0 | 1746.4928 | 1755.3424 | 1764.2939 | 1749.5188 | 0.23744 | 5275.2532 | 109.9857 | 220.5287 | 331.6354 | 0 | 0 | 0 | 0 | 0 | 0 | 116.4329 | 233.4557 | 351.0753 | 0.11842 | 0.23744 | 0.35706 | 488.8091 | 9529.0771 | 20.4945 | 488.8091 | 9588.3331 | 20.6157 | 488.8091 | 9658.692 | 20.7596 | 2239.3333 | 140.7785 | 0 | 0 | 149.0307 | 0.15157 | 2250.53 | 141.4824 | 0 | 0 | 0.15233 | 2261.7826 | 142.1898 | 0 | 0 | 0.15309 | 2239.3333 | 0.3039 | 6751.646 | 140.7785 | 282.2609 | 424.4506 | 0 | 0 | 0 | 0 | 0 | 0 | 149.0307 | 298.8065 | 449.3312 | 0.15157 | 0.3039 | 0.45699 | 1255.4221 | 25729.2173 | 1255.4221 | 26365.5479 | 0 | 1261.6992 | 26010.8132 | 1261.6992 | 26572.6682 | 0 | 1268.0077 | 26323.3837 | 1268.0077 | 26818.5379 | 0 | 2.5683 | 2.5812 | 2.5941 | 0.053333 | 0.053068 | 0.052804 | 1791.4667 | 112.6228 | 0 | 0 | 119.2245 | 0.12126 | 1800.424 | 113.1859 | 0 | 0 | 119.8207 | 0.12186 | 1809.4261 | 113.7518 | 0 | 0 | 120.4198 | 0.12247 | 26872 | 27006.36 | 27141.3918 | 1689.3418 | 1697.7885 | 1706.2774 | 0 | 0 | 0 | 0 | 0 | 0 | 1788.3681 | 1797.31 | 1806.2965 | 1791.4667 | 0.24312 | 5401.3168 | 112.6228 | 225.8087 | 339.5605 | 0 | 0 | 0 | 0 | 0 | 0 | 119.2245 | 239.0452 | 359.465 | 0.12126 | 0.24312 | 0.36559
| 1369 | Business | Warehouse | Kitchen | Gas | 02-284 | 02-284.06 | Food Services | [02-284]_Business_Kitchen_Dishwasher_ROB_Gas_per unit | Non Energy Star | Energy Star | ENGINEER | 811.0727 | 43.8506 | 0 | 0 | 0.12337 | 177.9056 | 488.8091 | 15 | 0.445 | 0.29785 | 0.42861 | 0.11215 | 0.16139 | 0.86 | 1 | Replace on Burnout | 0.66536 | 0.046719 | 10462.8382 | 693.973 | 0 | 0 | 734.6525 | 631.137 | 4346.8693 | 0 | 0 | 283.9161 | 46.2649 | 4709.699 | 10017.8862 | 206.0498 | 9811.8364 | 48.6188 | 629.4167 | 4406.4936 | 0 | 0 | 285.2679 | 46.2649 | 4709.699 | 10077.1422 | 206.0498 | 9871.0924 | 48.9064 | 630.8254 | 4473.3591 | 0 | 0 | 287.3528 | 46.2649 | 4709.699 | 10147.5011 | 206.0498 | 9941.4514 | 49.2478 | per unit | 0.00023611 | 0.49016 | 0.005 | 22.907 | 1.4401 | 0 | 0 | 1.5245 | 0.0015505 | 23.0215 | 1.4473 | 0 | 0 | 0.0015582 | 23.1366 | 1.4545 | 0 | 0 | 0.001566 | 22.907 | 45.9285 | 69.0651 | 1.4401 | 2.8874 | 4.3419 | 0 | 0 | 0 | 0 | 0 | 0 | 1.5245 | 3.0566 | 4.5964 | 0.0015505 | 0.0031087 | 0.0046747 | 22.907 | 1.4401 | 0 | 0 | 1.5245 | 0.0015505 | 23.0215 | 1.4473 | 0 | 0 | 0.0015582 | 23.1366 | 1.4545 | 0 | 0 | 0.001566 | 22.907 | 0.0031087 | 69.0651 | 1.4401 | 2.8874 | 4.3419 | 0 | 0 | 0 | 0 | 0 | 0 | 1.5245 | 3.0566 | 4.5964 | 0.0015505 | 0.0031087 | 0.0046747 | 5.0775 | 246.8623 | 5.0775 | 253.5753 | 6.9678 | 5.1038 | 249.6087 | 5.1038 | 255.615 | 7.0039 | 5.1307 | 252.6751 | 5.1307 | 258.0518 | 7.0408 | 0.024642 | 0.02477 | 0.0249 | 0.050024 | 0.049775 | 0.049527 | 17.1885 | 1.0806 | 0 | 0 | 1.1439 | 0.0011634 | 17.2775 | 1.0862 | 0 | 0 | 1.1498 | 0.0011694 | 17.3685 | 1.0919 | 0 | 0 | 1.1559 | 0.0011756 | 257.8269 | 259.1623 | 260.5271 | 16.2086 | 16.2926 | 16.3784 | 0 | 0 | 0 | 0 | 0 | 0 | 17.1587 | 17.2476 | 17.3384 | 17.1885 | 0.0023329 | 51.8344 | 1.0806 | 2.1667 | 3.2586 | 0 | 0 | 0 | 0 | 0 | 0 | 1.1439 | 2.2938 | 3.4497 | 0.0011634 | 0.0023329 | 0.0035085 | 1 | 1 | 1 | 1 | 1 | 1 | 1 | 366.6068 | 9651.2794 | 27.326 | 366.6068 | 9710.5354 | 27.4876 | 366.6068 | 9780.8943 | 27.6795 | 22.907 | 1.4401 | 0 | 0 | 1.5245 | 0.0015505 | 23.0215 | 1.4473 | 0 | 0 | 0.0015582 | 23.1366 | 1.4545 | 0 | 0 | 0.001566 | 22.907 | 0.0031087 | 69.0651 | 1.4401 | 2.8874 | 4.3419 | 0 | 0 | 0 | 0 | 0 | 0 | 1.5245 | 3.0566 | 4.5964 | 0.0015505 | 0.0031087 | 0.0046747 | 10.6643 | 291.4125 | 10.6643 | 299.337 | 3.5548 | 10.7181 | 294.6152 | 10.7181 | 301.7045 | 3.5727 | 10.7724 | 298.1756 | 10.7724 | 304.5205 | 3.5908 | 0.029089 | 0.029236 | 0.029384 | 0.059052 | 0.058758 | 0.058465 | 20.2904 | 1.2756 | 0 | 0 | 1.3504 | 0.0013734 | 20.3928 | 1.282 | 0 | 0 | 1.3572 | 0.0013803 | 20.4961 | 1.2885 | 0 | 0 | 1.364 | 0.0013873 | 304.3558 | 305.8914 | 307.4415 | 19.1337 | 19.2302 | 19.3277 | 0 | 0 | 0 | 0 | 0 | 0 | 20.2553 | 20.3575 | 20.4607 | 20.2904 | 0.0027537 | 61.1793 | 1.2756 | 2.5576 | 3.8461 | 0 | 0 | 0 | 0 | 0 | 0 | 1.3504 | 2.7075 | 4.0716 | 0.0013734 | 0.0027537 | 0.004141 | 488.8091 | 9529.0771 | 20.4945 | 488.8091 | 9588.3331 | 20.6157 | 488.8091 | 9658.692 | 20.7596 | 22.907 | 1.4401 | 0 | 0 | 1.5245 | 0.0015505 | 23.0215 | 1.4473 | 0 | 0 | 0.0015582 | 23.1366 | 1.4545 | 0 | 0 | 0.001566 | 22.907 | 0.0031087 | 69.0651 | 1.4401 | 2.8874 | 4.3419 | 0 | 0 | 0 | 0 | 0 | 0 | 1.5245 | 3.0566 | 4.5964 | 0.0015505 | 0.0031087 | 0.0046747 | 14.4475 | 296.0931 | 14.4475 | 304.1448 | 0 | 14.5197 | 299.3337 | 14.5197 | 306.5365 | 0 | 14.5923 | 302.9308 | 14.5923 | 309.3768 | 0 | 0.029556 | 0.029704 | 0.029853 | 0.06 | 0.059701 | 0.059404 | 20.6163 | 1.2961 | 0 | 0 | 1.372 | 0.0013954 | 20.7194 | 1.3025 | 0 | 0 | 1.3789 | 0.0014024 | 20.823 | 1.3091 | 0 | 0 | 1.3858 | 0.0014094 | 309.2443 | 310.7905 | 312.3444 | 19.441 | 19.5382 | 19.6359 | 0 | 0 | 0 | 0 | 0 | 0 | 20.5806 | 20.6835 | 20.7869 | 20.6163 | 0.0027978 | 62.1586 | 1.2961 | 2.5986 | 3.9077 | 0 | 0 | 0 | 0 | 0 | 0 | 1.372 | 2.7509 | 4.1367 | 0.0013954 | 0.0027978 | 0.0042073
| 1370 | Business | Lodging | Kitchen | Gas | 02-284 | 02-284.07 | Food Services | [02-284]_Business_Kitchen_Dishwasher_ROB_Gas_per unit | Non Energy Star | Energy Star | ENGINEER | 811.0727 | 43.8506 | 0 | 0 | 0.12337 | 177.9056 | 488.8091 | 15 | 0.445 | 0.29785 | 0.42861 | 0.11215 | 0.16139 | 0.86 | 1 | Replace on Burnout | 0.66536 | 0.046719 | 10462.8382 | 693.973 | 0 | 0 | 734.6525 | 631.137 | 4346.8693 | 0 | 0 | 283.9161 | 46.2649 | 4709.699 | 10017.8862 | 179.8349 | 9838.0513 | 55.706 | 629.4167 | 4406.4936 | 0 | 0 | 285.2679 | 46.2649 | 4709.699 | 10077.1422 | 179.8349 | 9897.3073 | 56.0355 | 630.8254 | 4473.3591 | 0 | 0 | 287.3528 | 46.2649 | 4709.699 | 10147.5011 | 179.8349 | 9967.6663 | 56.4268 | per unit | 0.22361 | 641.1023 | 0.005 | 29961.2829 | 1883.5534 | 0 | 0 | 1993.9641 | 2.028 | 30111.0893 | 1892.9712 | 0 | 0 | 2.0381 | 30261.6448 | 1902.436 | 0 | 0 | 2.0483 | 29961.2829 | 60072.3722 | 90334.0169 | 1883.5534 | 3776.5246 | 5678.9606 | 0 | 0 | 0 | 0 | 0 | 0 | 1993.9641 | 3997.898 | 6011.8516 | 2.028 | 4.066 | 6.1143 | 29961.2829 | 1883.5534 | 0 | 0 | 1993.9641 | 2.028 | 30111.0893 | 1892.9712 | 0 | 0 | 2.0381 | 30261.6448 | 1902.436 | 0 | 0 | 2.0483 | 29961.2829 | 4.066 | 90334.0169 | 1883.5534 | 3776.5246 | 5678.9606 | 0 | 0 | 0 | 0 | 0 | 0 | 1993.9641 | 3997.898 | 6011.8516 | 2.028 | 4.066 | 6.1143 | 5696.2243 | 317314.0134 | 5696.2243 | 319058.1052 | 9786.6801 | 5725.9833 | 320858.4944 | 5725.9833 | 321623.3426 | 9837.8091 | 5756.5132 | 324821.4441 | 5756.5132 | 324694.5566 | 9890.2625 | 31.6747 | 31.8402 | 32.01 | 0.049161 | 0.048916 | 0.048673 | 22093.8504 | 1388.9574 | 0 | 0 | 1470.3758 | 1.4954 | 22209.2762 | 1396.2138 | 0 | 0 | 1478.0575 | 1.5033 | 22327.6921 | 1403.6582 | 0 | 0 | 1485.9383 | 1.5113 | 331407.7555 | 333139.1424 | 334915.3809 | 20834.3617 | 20943.2075 | 21054.873 | 0 | 0 | 0 | 0 | 0 | 0 | 22055.6366 | 22170.8627 | 22289.0738 | 22093.8504 | 2.9987 | 66630.8186 | 1388.9574 | 2785.1713 | 4188.8295 | 0 | 0 | 0 | 0 | 0 | 0 | 1470.3758 | 2948.4333 | 4434.3715 | 1.4954 | 2.9987 | 4.51 | 1 | 1 | 1 | 1 | 1 | 1 | 1 | 366.6068 | 9651.2794 | 27.326 | 366.6068 | 9710.5354 | 27.4876 | 366.6068 | 9780.8943 | 27.6795 | 29961.2829 | 1883.5534 | 0 | 0 | 1993.9641 | 2.028 | 30111.0893 | 1892.9712 | 0 | 0 | 2.0381 | 30261.6448 | 1902.436 | 0 | 0 | 2.0483 | 29961.2829 | 4.066 | 90334.0169 | 1883.5534 | 3776.5246 | 5678.9606 | 0 | 0 | 0 | 0 | 0 | 0 | 1993.9641 | 3997.898 | 6011.8516 | 2.028 | 4.066 | 6.1143 | 13943.6432 | 381023.5482 | 13943.6432 | 383117.8145 | 4647.8811 | 14013.997 | 385211.168 | 14013.997 | 386129.4172 | 4671.3323 | 14085.02 | 389866.6061 | 14085.02 | 389714.3094 | 4695.0067 | 38.0343 | 38.2262 | 38.42 | 0.059031 | 0.058738 | 0.058445 | 26529.7998 | 1667.8289 | 0 | 0 | 1765.5942 | 1.7957 | 26663.6581 | 1676.2441 | 0 | 0 | 1774.5027 | 1.8047 | 26798.7896 | 1684.7393 | 0 | 0 | 1783.4959 | 1.8139 | 397946.9974 | 399954.8722 | 401981.8434 | 25017.4341 | 25143.6617 | 25271.0897 | 0 | 0 | 0 | 0 | 0 | 0 | 26483.9136 | 26617.5404 | 26752.4381 | 26529.7998 | 3.6004 | 79992.2475 | 1667.8289 | 3344.0731 | 5028.8124 | 0 | 0 | 0 | 0 | 0 | 0 | 1765.5942 | 3540.0969 | 5323.5928 | 1.7957 | 3.6004 | 5.4143 | 488.8091 | 9529.0771 | 20.4945 | 488.8091 | 9588.3331 | 20.6157 | 488.8091 | 9658.692 | 20.7596 | 29961.2829 | 1883.5534 | 0 | 0 | 1993.9641 | 2.028 | 30111.0893 | 1892.9712 | 0 | 0 | 2.0381 | 30261.6448 | 1902.436 | 0 | 0 | 2.0483 | 29961.2829 | 4.066 | 90334.0169 | 1883.5534 | 3776.5246 | 5678.9606 | 0 | 0 | 0 | 0 | 0 | 0 | 1993.9641 | 3997.898 | 6011.8516 | 2.028 | 4.066 | 6.1143 | 18896.6117 | 387276.1555 | 18896.6117 | 389404.7888 | 0 | 18991.0948 | 391514.7365 | 18991.0948 | 392448.0119 | 0 | 19086.0503 | 396219.547 | 19086.0503 | 396064.7686 | 0 | 38.6585 | 38.8518 | 39.046 | 0.06 | 0.059701 | 0.059404 | 26965.1546 | 1695.1981 | 0 | 0 | 1794.5677 | 1.8252 | 27099.9804 | 1703.6741 | 0 | 0 | 1803.5405 | 1.8343 | 27235.4803 | 1712.1924 | 0 | 0 | 1812.5582 | 1.8435 | 404477.319 | 406499.7056 | 408532.2041 | 25427.9709 | 25555.1108 | 25682.8863 | 0 | 0 | 0 | 0 | 0 | 0 | 26918.5153 | 27053.1079 | 27188.3735 | 26965.1546 | 3.6594 | 81300.6152 | 1695.1981 | 3398.8721 | 5111.0645 | 0 | 0 | 0 | 0 | 0 | 0 | 1794.5677 | 3598.1082 | 5410.6664 | 1.8252 | 3.6594 | 5.5029
| 1371 | Business | Other Commercial | Kitchen | Gas | 02-284 | 02-284.08 | Food Services | [02-284]_Business_Kitchen_Dishwasher_ROB_Gas_per unit | Non Energy Star | Energy Star | ENGINEER | 811.0727 | 43.8506 | 0 | 0 | 0.12337 | 177.9056 | 488.8091 | 15 | 0.445 | 0.29785 | 0.42861 | 0.11215 | 0.16139 | 0.86 | 1 | Replace on Burnout | 0.66536 | 0.046719 | 10462.8382 | 693.973 | 0 | 0 | 734.6525 | 631.137 | 4346.8693 | 0 | 0 | 283.9161 | 46.2649 | 4709.699 | 10017.8862 | 179.8349 | 9838.0513 | 55.706 | 629.4167 | 4406.4936 | 0 | 0 | 285.2679 | 46.2649 | 4709.699 | 10077.1422 | 179.8349 | 9897.3073 | 56.0355 | 630.8254 | 4473.3591 | 0 | 0 | 287.3528 | 46.2649 | 4709.699 | 10147.5011 | 179.8349 | 9967.6663 | 56.4268 | per unit | 0.0099743 | 37.9022 | 0.005 | 1771.3228 | 111.3564 | 0 | 0 | 117.8839 | 0.11989 | 1780.1794 | 111.9132 | 0 | 0 | 0.12049 | 1789.0803 | 112.4728 | 0 | 0 | 0.1211 | 1771.3228 | 3551.5021 | 5340.5824 | 111.3564 | 223.2696 | 335.7424 | 0 | 0 | 0 | 0 | 0 | 0 | 117.8839 | 236.3573 | 355.423 | 0.11989 | 0.24039 | 0.36148 | 1771.3228 | 111.3564 | 0 | 0 | 117.8839 | 0.11989 | 1780.1794 | 111.9132 | 0 | 0 | 0.12049 | 1789.0803 | 112.4728 | 0 | 0 | 0.1211 | 1771.3228 | 0.24039 | 5340.5824 | 111.3564 | 223.2696 | 335.7424 | 0 | 0 | 0 | 0 | 0 | 0 | 117.8839 | 236.3573 | 355.423 | 0.11989 | 0.24039 | 0.36148 | 336.9113 | 18767.9915 | 336.9113 | 18976.2097 | 578.8472 | 338.6707 | 18977.5893 | 338.6707 | 19129.0632 | 581.8699 | 340.4768 | 19212.0063 | 340.4768 | 19312.2064 | 584.973 | 1.8734 | 1.8832 | 1.8933 | 0.049183 | 0.048938 | 0.048694 | 1306.7724 | 82.1519 | 0 | 0 | 86.9675 | 0.08845 | 1313.5963 | 82.5809 | 0 | 0 | 87.4216 | 0.088912 | 1320.6017 | 83.0213 | 0 | 0 | 87.8878 | 0.089386 | 19601.586 | 19703.9441 | 19809.0259 | 1232.2781 | 1238.713 | 1245.3191 | 0 | 0 | 0 | 0 | 0 | 0 | 1304.5122 | 1311.3243 | 1318.3176 | 1306.7724 | 0.17736 | 3940.9704 | 82.1519 | 164.7327 | 247.754 | 0 | 0 | 0 | 0 | 0 | 0 | 86.9675 | 174.3891 | 262.2769 | 0.08845 | 0.17736 | 0.26675 | 1 | 1 | 1 | 1 | 1 | 1 | 1 | 366.6068 | 9651.2794 | 27.326 | 366.6068 | 9710.5354 | 27.4876 | 366.6068 | 9780.8943 | 27.6795 | 1771.3228 | 111.3564 | 0 | 0 | 117.8839 | 0.11989 | 1780.1794 | 111.9132 | 0 | 0 | 0.12049 | 1789.0803 | 112.4728 | 0 | 0 | 0.1211 | 1771.3228 | 0.24039 | 5340.5824 | 111.3564 | 223.2696 | 335.7424 | 0 | 0 | 0 | 0 | 0 | 0 | 117.8839 | 236.3573 | 355.423 | 0.11989 | 0.24039 | 0.36148 | 824.4277 | 22528.2857 | 824.4277 | 22778.2218 | 274.8092 | 828.5875 | 22775.8836 | 828.5875 | 22957.6744 | 276.1958 | 832.7868 | 23051.1402 | 832.7868 | 23171.3633 | 277.5956 | 2.2488 | 2.2602 | 2.2716 | 0.059037 | 0.058743 | 0.058451 | 1568.5931 | 98.6116 | 0 | 0 | 104.392 | 0.10617 | 1576.5077 | 99.1091 | 0 | 0 | 104.9187 | 0.10671 | 1584.4975 | 99.6114 | 0 | 0 | 105.4505 | 0.10725 | 23528.8966 | 23647.6156 | 23767.4622 | 1479.1734 | 1486.6368 | 1494.1711 | 0 | 0 | 0 | 0 | 0 | 0 | 1565.88 | 1573.781 | 1581.7569 | 1568.5931 | 0.21288 | 4729.5983 | 98.6116 | 197.7207 | 297.3321 | 0 | 0 | 0 | 0 | 0 | 0 | 104.392 | 209.3107 | 314.7612 | 0.10617 | 0.21288 | 0.32013 | 488.8091 | 9529.0771 | 20.4945 | 488.8091 | 9588.3331 | 20.6157 | 488.8091 | 9658.692 | 20.7596 | 1771.3228 | 111.3564 | 0 | 0 | 117.8839 | 0.11989 | 1780.1794 | 111.9132 | 0 | 0 | 0.12049 | 1789.0803 | 112.4728 | 0 | 0 | 0.1211 | 1771.3228 | 0.24039 | 5340.5824 | 111.3564 | 223.2696 | 335.7424 | 0 | 0 | 0 | 0 | 0 | 0 | 117.8839 | 236.3573 | 355.423 | 0.11989 | 0.24039 | 0.36148 | 1117.1751 | 22895.9177 | 1117.1751 | 23149.9324 | 0 | 1122.7609 | 23146.5042 | 1122.7609 | 23331.2533 | 0 | 1128.3748 | 23424.6545 | 1128.3748 | 23546.8257 | 0 | 2.2855 | 2.2969 | 2.3084 | 0.06 | 0.059701 | 0.059404 | 1594.1905 | 100.2208 | 0 | 0 | 106.0955 | 0.1079 | 1602.1614 | 100.7219 | 0 | 0 | 106.626 | 0.10844 | 1610.1722 | 101.2255 | 0 | 0 | 107.1592 | 0.10899 | 23912.8572 | 24032.4215 | 24152.5836 | 1503.3116 | 1510.8281 | 1518.3823 | 0 | 0 | 0 | 0 | 0 | 0 | 1591.4331 | 1599.3903 | 1607.3873 | 1594.1905 | 0.21635 | 4806.5242 | 100.2208 | 200.9426 | 302.1681 | 0 | 0 | 0 | 0 | 0 | 0 | 106.0955 | 212.7216 | 319.8807 | 0.1079 | 0.21635 | 0.32533
| 1372 | Business | Food Sales | Kitchen | Gas | 02-284 | 02-284.09 | Food Services | [02-284]_Business_Kitchen_Dishwasher_ROB_Gas_per unit | Non Energy Star | Energy Star | ENGINEER | 811.0727 | 43.8506 | 0 | 0 | 0.12337 | 177.9056 | 488.8091 | 15 | 0.445 | 0.29785 | 0.42861 | 0.11215 | 0.16139 | 0.86 | 1 | Replace on Burnout | 0.66536 | 0.046719 | 10462.8382 | 693.973 | 0 | 0 | 734.6525 | 631.137 | 4346.8693 | 0 | 0 | 283.9161 | 46.2649 | 4709.699 | 10017.8862 | 179.8349 | 9838.0513 | 55.706 | 629.4167 | 4406.4936 | 0 | 0 | 285.2679 | 46.2649 | 4709.699 | 10077.1422 | 179.8349 | 9897.3073 | 56.0355 | 630.8254 | 4473.3591 | 0 | 0 | 287.3528 | 46.2649 | 4709.699 | 10147.5011 | 179.8349 | 9967.6663 | 56.4268 | per unit | 0.0039681 | 7.1266 | 0.005 | 333.0558 | 20.938 | 0 | 0 | 22.1653 | 0.022543 | 334.7211 | 21.0427 | 0 | 0 | 0.022656 | 336.3947 | 21.1479 | 0 | 0 | 0.022769 | 333.0558 | 667.7769 | 1004.1715 | 20.938 | 41.9806 | 63.1285 | 0 | 0 | 0 | 0 | 0 | 0 | 22.1653 | 44.4415 | 66.829 | 0.022543 | 0.045199 | 0.067968 | 333.0558 | 20.938 | 0 | 0 | 22.1653 | 0.022543 | 334.7211 | 21.0427 | 0 | 0 | 0.022656 | 336.3947 | 21.1479 | 0 | 0 | 0.022769 | 333.0558 | 0.045199 | 1004.1715 | 20.938 | 41.9806 | 63.1285 | 0 | 0 | 0 | 0 | 0 | 0 | 22.1653 | 44.4415 | 66.829 | 0.022543 | 0.045199 | 0.067968 | 57.5712 | 3207.0606 | 57.5712 | 3220.6154 | 98.913 | 57.877 | 3243.1665 | 57.877 | 3246.7899 | 99.4384 | 58.1933 | 3283.6621 | 58.1933 | 3278.2322 | 99.9819 | 0.32013 | 0.32183 | 0.32359 | 0.044697 | 0.044475 | 0.044254 | 223.3003 | 14.0381 | 0 | 0 | 14.8609 | 0.015114 | 224.4864 | 14.1126 | 0 | 0 | 14.9399 | 0.015195 | 225.7135 | 14.1898 | 0 | 0 | 15.0215 | 0.015278 | 3349.5046 | 3367.2966 | 3385.703 | 210.5708 | 211.6893 | 212.8464 | 0 | 0 | 0 | 0 | 0 | 0 | 222.9141 | 224.0982 | 225.3231 | 223.3003 | 0.030309 | 673.5003 | 14.0381 | 28.1507 | 42.3404 | 0 | 0 | 0 | 0 | 0 | 0 | 14.8609 | 29.8008 | 44.8224 | 0.015114 | 0.030309 | 0.045586 | 1 | 1 | 1 | 1 | 1 | 1 | 1 | 366.6068 | 9651.2794 | 27.326 | 366.6068 | 9710.5354 | 27.4876 | 366.6068 | 9780.8943 | 27.6795 | 333.0558 | 20.938 | 0 | 0 | 22.1653 | 0.022543 | 334.7211 | 21.0427 | 0 | 0 | 0.022656 | 336.3947 | 21.1479 | 0 | 0 | 0.022769 | 333.0558 | 0.045199 | 1004.1715 | 20.938 | 41.9806 | 63.1285 | 0 | 0 | 0 | 0 | 0 | 0 | 22.1653 | 44.4415 | 66.829 | 0.022543 | 0.045199 | 0.067968 | 136.6943 | 3735.3046 | 136.6943 | 3751.0921 | 45.5648 | 137.387 | 3776.4397 | 137.387 | 3780.6589 | 45.7957 | 138.0878 | 3822.2028 | 138.0878 | 3815.8823 | 46.0293 | 0.37286 | 0.37475 | 0.37666 | 0.052059 | 0.0518 | 0.051543 | 260.0807 | 16.3503 | 0 | 0 | 17.3087 | 0.017604 | 261.3987 | 16.4332 | 0 | 0 | 17.3964 | 0.017693 | 262.7319 | 16.517 | 0 | 0 | 17.4852 | 0.017783 | 3901.2109 | 3920.9804 | 3940.9791 | 245.2545 | 246.4973 | 247.7546 | 0 | 0 | 0 | 0 | 0 | 0 | 259.6309 | 260.9466 | 262.2775 | 260.0807 | 0.035297 | 784.2114 | 16.3503 | 32.7835 | 49.3004 | 0 | 0 | 0 | 0 | 0 | 0 | 17.3087 | 34.7052 | 52.1903 | 0.017604 | 0.035297 | 0.05308 | 488.8091 | 9529.0771 | 20.4945 | 488.8091 | 9588.3331 | 20.6157 | 488.8091 | 9658.692 | 20.7596 | 333.0558 | 20.938 | 0 | 0 | 22.1653 | 0.022543 | 334.7211 | 21.0427 | 0 | 0 | 0.022656 | 336.3947 | 21.1479 | 0 | 0 | 0.022769 | 333.0558 | 0.045199 | 1004.1715 | 20.938 | 41.9806 | 63.1285 | 0 | 0 | 0 | 0 | 0 | 0 | 22.1653 | 44.4415 | 66.829 | 0.022543 | 0.045199 | 0.067968 | 186.7188 | 3826.7035 | 186.7188 | 3842.8773 | 0 | 187.6524 | 3868.5853 | 187.6524 | 3872.9074 | 0 | 188.5906 | 3915.0738 | 188.5906 | 3908.5998 | 0 | 0.38199 | 0.3839 | 0.38582 | 0.053333 | 0.053068 | 0.052804 | 266.4446 | 16.7504 | 0 | 0 | 17.7323 | 0.018035 | 267.7769 | 16.8341 | 0 | 0 | 17.8209 | 0.018125 | 269.1157 | 16.9183 | 0 | 0 | 17.91 | 0.018215 | 3996.6695 | 4016.6528 | 4036.7361 | 251.2556 | 252.5119 | 253.7744 | 0 | 0 | 0 | 0 | 0 | 0 | 265.9838 | 267.3137 | 268.6503 | 266.4446 | 0.036159 | 803.3372 | 16.7504 | 33.5845 | 50.5028 | 0 | 0 | 0 | 0 | 0 | 0 | 17.7323 | 35.5532 | 53.4632 | 0.018035 | 0.036159 | 0.054374
| 1373 | Business | Manufacturing/Industrial | Kitchen | Gas | 02-284 | 02-284.10 | Food Services | [02-284]_Business_Kitchen_Dishwasher_ROB_Gas_per unit | Non Energy Star | Energy Star | ENGINEER | 811.0727 | 43.8506 | 0 | 0 | 0.12337 | 177.9056 | 488.8091 | 15 | 0.445 | 0.29785 | 0.42861 | 0.11215 | 0.16139 | 0.86 | 1 | Replace on Burnout | 0.66536 | 0.046719 | 10462.8382 | 693.973 | 0 | 0 | 734.6525 | 631.137 | 4346.8693 | 0 | 0 | 283.9161 | 46.2649 | 4709.699 | 10017.8862 | 206.0498 | 9811.8364 | 48.6188 | 629.4167 | 4406.4936 | 0 | 0 | 285.2679 | 46.2649 | 4709.699 | 10077.1422 | 206.0498 | 9871.0924 | 48.9064 | 630.8254 | 4473.3591 | 0 | 0 | 287.3528 | 46.2649 | 4709.699 | 10147.5011 | 206.0498 | 9941.4514 | 49.2478 | per unit | 0.00010303 | 0.42685 | 0.005 | 19.9486 | 1.2541 | 0 | 0 | 1.3276 | 0.0013502 | 20.0483 | 1.2604 | 0 | 0 | 0.001357 | 20.1485 | 1.2667 | 0 | 0 | 0.0013638 | 19.9486 | 39.9968 | 60.1454 | 1.2541 | 2.5145 | 3.7811 | 0 | 0 | 0 | 0 | 0 | 0 | 1.3276 | 2.6618 | 4.0028 | 0.0013502 | 0.0027072 | 0.004071 | 19.9486 | 1.2541 | 0 | 0 | 1.3276 | 0.0013502 | 20.0483 | 1.2604 | 0 | 0 | 0.001357 | 20.1485 | 1.2667 | 0 | 0 | 0.0013638 | 19.9486 | 0.0027072 | 60.1454 | 1.2541 | 2.5145 | 3.7811 | 0 | 0 | 0 | 0 | 0 | 0 | 1.3276 | 2.6618 | 4.0028 | 0.0013502 | 0.0027072 | 0.004071 | 4.4308 | 215.4194 | 4.4308 | 228.7083 | 6.0803 | 4.4537 | 217.8153 | 4.4537 | 230.5603 | 6.1118 | 4.4772 | 220.49 | 4.4772 | 232.7667 | 6.1439 | 0.021503 | 0.021615 | 0.021728 | 0.050126 | 0.049877 | 0.049629 | 14.9992 | 0.94294 | 0 | 0 | 0.99821 | 0.0010152 | 15.0768 | 0.94782 | 0 | 0 | 1.0034 | 0.0010205 | 15.1561 | 0.95281 | 0 | 0 | 1.0087 | 0.0010259 | 224.9874 | 226.1521 | 227.3418 | 14.1441 | 14.2173 | 14.2921 | 0 | 0 | 0 | 0 | 0 | 0 | 14.9732 | 15.0507 | 15.1299 | 14.9992 | 0.0020357 | 45.2321 | 0.94294 | 1.8908 | 2.8436 | 0 | 0 | 0 | 0 | 0 | 0 | 0.99821 | 2.0016 | 3.0103 | 0.0010152 | 0.0020357 | 0.0030616 | 1 | 1 | 1 | 1 | 1 | 1 | 1 | 366.6068 | 9651.2794 | 27.326 | 366.6068 | 9710.5354 | 27.4876 | 366.6068 | 9780.8943 | 27.6795 | 19.9486 | 1.2541 | 0 | 0 | 1.3276 | 0.0013502 | 20.0483 | 1.2604 | 0 | 0 | 0.001357 | 20.1485 | 1.2667 | 0 | 0 | 0.0013638 | 19.9486 | 0.0027072 | 60.1454 | 1.2541 | 2.5145 | 3.7811 | 0 | 0 | 0 | 0 | 0 | 0 | 1.3276 | 2.6618 | 4.0028 | 0.0013502 | 0.0027072 | 0.004071 | 9.2918 | 253.9077 | 9.2918 | 269.5709 | 3.0973 | 9.3387 | 256.6981 | 9.3387 | 271.7182 | 3.1129 | 9.386 | 259.7998 | 9.386 | 274.2653 | 3.1287 | 0.025345 | 0.025473 | 0.025602 | 0.059082 | 0.058788 | 0.058496 | 17.679 | 1.1114 | 0 | 0 | 1.1766 | 0.0011966 | 17.7682 | 1.117 | 0 | 0 | 1.1825 | 0.0012027 | 17.8582 | 1.1227 | 0 | 0 | 1.1885 | 0.0012087 | 265.1853 | 266.5231 | 267.8732 | 16.6712 | 16.7553 | 16.8402 | 0 | 0 | 0 | 0 | 0 | 0 | 17.6484 | 17.7375 | 17.8273 | 17.679 | 0.0023993 | 53.3054 | 1.1114 | 2.2284 | 3.3511 | 0 | 0 | 0 | 0 | 0 | 0 | 1.1766 | 2.3591 | 3.5475 | 0.0011966 | 0.0023993 | 0.003608 | 488.8091 | 9529.0771 | 20.4945 | 488.8091 | 9588.3331 | 20.6157 | 488.8091 | 9658.692 | 20.7596 | 19.9486 | 1.2541 | 0 | 0 | 1.3276 | 0.0013502 | 20.0483 | 1.2604 | 0 | 0 | 0.001357 | 20.1485 | 1.2667 | 0 | 0 | 0.0013638 | 19.9486 | 0.0027072 | 60.1454 | 1.2541 | 2.5145 | 3.7811 | 0 | 0 | 0 | 0 | 0 | 0 | 1.3276 | 2.6618 | 4.0028 | 0.0013502 | 0.0027072 | 0.004071 | 12.5816 | 257.8527 | 12.5816 | 273.7592 | 0 | 12.6445 | 260.6748 | 12.6445 | 275.9276 | 0 | 12.7077 | 263.8073 | 12.7077 | 278.4959 | 0 | 0.025739 | 0.025868 | 0.025997 | 0.06 | 0.059701 | 0.059404 | 17.9537 | 1.1287 | 0 | 0 | 1.1948 | 0.0012152 | 18.0435 | 1.1343 | 0 | 0 | 1.2008 | 0.0012213 | 18.1337 | 1.14 | 0 | 0 | 1.2068 | 0.0012274 | 269.3054 | 270.652 | 272.0052 | 16.9302 | 17.0149 | 17.0999 | 0 | 0 | 0 | 0 | 0 | 0 | 17.9226 | 18.0123 | 18.1023 | 17.9537 | 0.0024365 | 54.1308 | 1.1287 | 2.263 | 3.403 | 0 | 0 | 0 | 0 | 0 | 0 | 1.1948 | 2.3957 | 3.6025 | 0.0012152 | 0.0024365 | 0.0036639
| 1374 | Business | Office | Kitchen | Electric | 02-239 | 02-239.01 | Food Services | [02-239]_Business_Kitchen_Fryer_Standard Vat_ROB_Electric_per unit | Non ENERGY STAR | ENERGY STAR | DEEMED | 2378 | 0 | 0 | 0 | 0.40691 | 0 | 1200 | 12 | 0.476 | 0.25758 | 0.40817 | 0.12932 | 0.20492 | 0.86 | 1 | Replace on Burnout | 12.5766 | 0.048898 | 24540.96 | 0 | 0 | 0 | 95.4153 | 1539.8345 | 0 | 0 | 0 | 779.6385 | 0 | 0 | 2319.473 | 502.0016 | 1817.4715 | 4.6204 | 1526.5839 | 0 | 0 | 0 | 791.3423 | 0 | 0 | 2317.9262 | 502.0016 | 1815.9246 | 4.6174 | 1518.0219 | 0 | 0 | 0 | 803.7505 | 0 | 0 | 2321.7724 | 502.0016 | 1819.7708 | 4.625 | per unit | 0.0031793 | 78.1144 | 0.005 | 13379.083 | 0 | 0 | 0 | 49.3034 | 1.0897 | 13445.9784 | 0 | 0 | 0 | 1.0952 | 13513.2083 | 0 | 0 | 0 | 1.1007 | 13379.083 | 26825.0614 | 40338.2696 | 0 | 0 | 0 | 0 | 0 | 0 | 0 | 0 | 0 | 49.3034 | 98.8534 | 148.6511 | 1.0897 | 2.1849 | 3.2856 | 13379.083 | 0 | 0 | 0 | 49.3034 | 1.0897 | 13445.9784 | 0 | 0 | 0 | 1.0952 | 13513.2083 | 0 | 0 | 0 | 1.1007 | 13379.083 | 2.1849 | 40338.2696 | 0 | 0 | 0 | 0 | 0 | 0 | 0 | 0 | 0 | 49.3034 | 98.8534 | 148.6511 | 1.0897 | 2.1849 | 3.2856 | 1762.7074 | 8144.501 | 1762.7074 | 12891.1995 | 2450.9226 | 1772.3537 | 8183.6099 | 1772.3537 | 12980.566 | 2464.3351 | 1785.376 | 8257.4178 | 1785.376 | 13161.7817 | 2482.4417 | 3.5114 | 3.5306 | 3.5565 | 0.044728 | 0.044505 | 0.044284 | 7181.0087 | 0 | 0 | 0 | 26.4628 | 0.5849 | 7220.3063 | 0 | 0 | 0 | 26.6076 | 0.5881 | 7273.3573 | 0 | 0 | 0 | 26.8031 | 0.59242 | 86172.1043 | 86643.6751 | 87280.2874 | 0 | 0 | 0 | 0 | 0 | 0 | 0 | 0 | 0 | 317.5539 | 319.2917 | 321.6377 | 7181.0087 | 1.173 | 21674.6722 | 0 | 0 | 0 | 0 | 0 | 0 | 0 | 0 | 0 | 26.4628 | 53.0705 | 79.8736 | 0.5849 | 1.173 | 1.7654 | 1 | 1 | 1 | 1 | 1 | 1 | 1 | 900 | 1419.473 | 2.5772 | 900 | 1417.9262 | 2.5755 | 900 | 1421.7724 | 2.5797 | 13379.083 | 0 | 0 | 0 | 49.3034 | 1.0897 | 13445.9784 | 0 | 0 | 0 | 1.0952 | 13513.2083 | 0 | 0 | 0 | 1.1007 | 13379.083 | 2.1849 | 40338.2696 | 0 | 0 | 0 | 0 | 0 | 0 | 0 | 0 | 0 | 49.3034 | 98.8534 | 148.6511 | 1.0897 | 2.1849 | 3.2856 | 4764.0482 | 12277.8682 | 4764.0482 | 19433.5354 | 1588.0161 | 4788.5481 | 12332.7789 | 4788.5481 | 19561.838 | 1596.1827 | 4815.722 | 12423.3447 | 4815.722 | 19801.9956 | 1605.2407 | 5.2934 | 5.3206 | 5.3508 | 0.067427 | 0.067092 | 0.066758 | 10825.3997 | 0 | 0 | 0 | 39.8928 | 0.88174 | 10881.0711 | 0 | 0 | 0 | 40.098 | 0.88627 | 10942.8185 | 0 | 0 | 0 | 40.3255 | 0.8913 | 129904.7962 | 130572.8532 | 131313.8226 | 0 | 0 | 0 | 0 | 0 | 0 | 0 | 0 | 0 | 478.7138 | 481.1757 | 483.9062 | 10825.3997 | 1.768 | 32649.2893 | 0 | 0 | 0 | 0 | 0 | 0 | 0 | 0 | 0 | 39.8928 | 79.9908 | 120.3163 | 0.88174 | 1.768 | 2.6593 | 1200 | 1119.473 | 1.9329 | 1200 | 1117.9262 | 1.9316 | 1200 | 1121.7724 | 1.9348 | 13379.083 | 0 | 0 | 0 | 49.3034 | 1.0897 | 13445.9784 | 0 | 0 | 0 | 1.0952 | 13513.2083 | 0 | 0 | 0 | 1.1007 | 13379.083 | 2.1849 | 40338.2696 | 0 | 0 | 0 | 0 | 0 | 0 | 0 | 0 | 0 | 49.3034 | 98.8534 | 148.6511 | 1.0897 | 2.1849 | 3.2856 | 7065.4496 | 13656.7665 | 7065.4496 | 21616.0698 | 0 | 7100.7768 | 13715.897 | 7100.7768 | 21755.6933 | 0 | 7136.2807 | 13807.3495 | 7136.2807 | 22008.0083 | 0 | 5.8879 | 5.9173 | 5.9469 | 0.075 | 0.074627 | 0.074256 | 12041.1747 | 0 | 0 | 0 | 44.3731 | 0.98077 | 12101.3805 | 0 | 0 | 0 | 44.5949 | 0.98567 | 12161.8874 | 0 | 0 | 0 | 44.8179 | 0.9906 | 144494.0961 | 145216.5666 | 145942.6494 | 0 | 0 | 0 | 0 | 0 | 0 | 0 | 0 | 0 | 532.477 | 535.1394 | 537.8151 | 12041.1747 | 1.9664 | 36304.4427 | 0 | 0 | 0 | 0 | 0 | 0 | 0 | 0 | 0 | 44.3731 | 88.968 | 133.786 | 0.98077 | 1.9664 | 2.957
| 1375 | Business | Retail | Kitchen | Electric | 02-239 | 02-239.02 | Food Services | [02-239]_Business_Kitchen_Fryer_Standard Vat_ROB_Electric_per unit | Non ENERGY STAR | ENERGY STAR | DEEMED | 2378 | 0 | 0 | 0 | 0.40691 | 0 | 1200 | 12 | 0.476 | 0.25758 | 0.40817 | 0.12932 | 0.20492 | 0.86 | 1 | Replace on Burnout | 12.5766 | 0.048898 | 24540.96 | 0 | 0 | 0 | 95.4153 | 1539.8345 | 0 | 0 | 0 | 779.6385 | 0 | 0 | 2319.473 | 502.0016 | 1817.4715 | 4.6204 | 1526.5839 | 0 | 0 | 0 | 791.3423 | 0 | 0 | 2317.9262 | 502.0016 | 1815.9246 | 4.6174 | 1518.0219 | 0 | 0 | 0 | 803.7505 | 0 | 0 | 2321.7724 | 502.0016 | 1819.7708 | 4.625 | per unit | 0 | 0 | 0.005 | 0 | 0 | 0 | 0 | 0 | 0 | 0 | 0 | 0 | 0 | 0 | 0 | 0 | 0 | 0 | 0 | 0 | 0 | 0 | 0 | 0 | 0 | 0 | 0 | 0 | 0 | 0 | 0 | 0 | 0 | 0 | 0 | 0 | 0 | 0 | 0 | 0 | 0 | 0 | 0 | 0 | 0 | 0 | 0 | 0 | 0 | 0 | 0 | 0 | 0 | 0 | 0 | 0 | 0 | 0 | 0 | 0 | 0 | 0 | 0 | 0 | 0 | 0 | 0 | 0 | 0 | 0 | 0 | 0 | 0 | 0 | 0 | 0 | 0 | 0 | 0 | 0 | 0 | 0 | 0 | 0 | 0 | 0 | 0 | 0 | 0 | #NUM! | #NUM! | #NUM! | 0 | 0 | 0 | 0 | 0 | 0 | 0 | 0 | 0 | 0 | 0 | 0 | 0 | 0 | 0 | 0 | 0 | 0 | 0 | 0 | 0 | 0 | 0 | 0 | 0 | 0 | 0 | 0 | 0 | 0 | 0 | 0 | 0 | 0 | 0 | 0 | 0 | 0 | 0 | 0 | 0 | 0 | 0 | 0 | 0 | 0 | 0 | 0 | 0 | 0 | 0 | 1 | 1 | 1 | 1 | 1 | 1 | 1 | 900 | 1419.473 | 2.5772 | 900 | 1417.9262 | 2.5755 | 900 | 1421.7724 | 2.5797 | 0 | 0 | 0 | 0 | 0 | 0 | 0 | 0 | 0 | 0 | 0 | 0 | 0 | 0 | 0 | 0 | 0 | 0 | 0 | 0 | 0 | 0 | 0 | 0 | 0 | 0 | 0 | 0 | 0 | 0 | 0 | 0 | 0 | 0 | 0 | 0 | 0 | 0 | 0 | 0 | 0 | 0 | 0 | 0 | 0 | 0 | 0 | 0 | 0 | 0 | 0 | 0 | #NUM! | #NUM! | #NUM! | 0 | 0 | 0 | 0 | 0 | 0 | 0 | 0 | 0 | 0 | 0 | 0 | 0 | 0 | 0 | 0 | 0 | 0 | 0 | 0 | 0 | 0 | 0 | 0 | 0 | 0 | 0 | 0 | 0 | 0 | 0 | 0 | 0 | 0 | 0 | 0 | 0 | 0 | 0 | 0 | 0 | 0 | 0 | 0 | 0 | 0 | 0 | 0 | 0 | 0 | 0 | 1200 | 1119.473 | 1.9329 | 1200 | 1117.9262 | 1.9316 | 1200 | 1121.7724 | 1.9348 | 0 | 0 | 0 | 0 | 0 | 0 | 0 | 0 | 0 | 0 | 0 | 0 | 0 | 0 | 0 | 0 | 0 | 0 | 0 | 0 | 0 | 0 | 0 | 0 | 0 | 0 | 0 | 0 | 0 | 0 | 0 | 0 | 0 | 0 | 0 | 0 | 0 | 0 | 0 | 0 | 0 | 0 | 0 | 0 | 0 | 0 | 0 | 0 | 0 | 0 | 0 | 0 | #NUM! | #NUM! | #NUM! | 0 | 0 | 0 | 0 | 0 | 0 | 0 | 0 | 0 | 0 | 0 | 0 | 0 | 0 | 0 | 0 | 0 | 0 | 0 | 0 | 0 | 0 | 0 | 0 | 0 | 0 | 0 | 0 | 0 | 0 | 0 | 0 | 0 | 0 | 0 | 0 | 0 | 0 | 0 | 0 | 0 | 0 | 0 | 0 | 0 | 0 | 0 | 0 | 0 | 0 | 0
| 1376 | Business | Food Service | Kitchen | Electric | 02-239 | 02-239.03 | Food Services | [02-239]_Business_Kitchen_Fryer_Standard Vat_ROB_Electric_per unit | Non ENERGY STAR | ENERGY STAR | DEEMED | 2378 | 0 | 0 | 0 | 0.40691 | 0 | 1200 | 12 | 0.476 | 0.25758 | 0.40817 | 0.12932 | 0.20492 | 0.86 | 1 | Replace on Burnout | 12.5766 | 0.048898 | 24540.96 | 0 | 0 | 0 | 95.4153 | 1539.8345 | 0 | 0 | 0 | 779.6385 | 0 | 0 | 2783.3676 | 502.0016 | 2281.3661 | 5.5445 | 1526.5839 | 0 | 0 | 0 | 791.3423 | 0 | 0 | 2781.5114 | 502.0016 | 2279.5098 | 5.5408 | 1518.0219 | 0 | 0 | 0 | 803.7505 | 0 | 0 | 2786.1268 | 502.0016 | 2284.1253 | 5.55 | per unit | 0.36343 | 582.5823 | 0.005 | 99782.0499 | 0 | 0 | 0 | 367.7081 | 8.1274 | 100280.9602 | 0 | 0 | 0 | 8.168 | 100782.365 | 0 | 0 | 0 | 8.2088 | 99782.0499 | 200063.0101 | 300845.375 | 0 | 0 | 0 | 0 | 0 | 0 | 0 | 0 | 0 | 367.7081 | 737.2547 | 1108.6491 | 8.1274 | 16.2953 | 24.5042 | 99782.0499 | 0 | 0 | 0 | 367.7081 | 8.1274 | 100280.9602 | 0 | 0 | 0 | 8.168 | 100782.365 | 0 | 0 | 0 | 8.2088 | 99782.0499 | 16.2953 | 300845.375 | 0 | 0 | 0 | 0 | 0 | 0 | 0 | 0 | 0 | 367.7081 | 737.2547 | 1108.6491 | 8.1274 | 16.2953 | 24.5042 | 7699.0932 | 42687.9279 | 7699.0932 | 68461.3795 | 10705.056 | 7747.1836 | 42925.9204 | 7747.1836 | 68996.9595 | 10771.9224 | 7827.1904 | 43441.1895 | 7827.1904 | 70173.236 | 10883.1664 | 15.3368 | 15.4326 | 15.592 | 0.026195 | 0.026064 | 0.025935 | 31364.9646 | 0 | 0 | 0 | 115.5834 | 2.5547 | 31560.8777 | 0 | 0 | 0 | 116.3054 | 2.5707 | 31886.8137 | 0 | 0 | 0 | 117.5065 | 2.5972 | 376379.5752 | 378730.5319 | 382641.7648 | 0 | 0 | 0 | 0 | 0 | 0 | 0 | 0 | 0 | 1387.0011 | 1395.6646 | 1410.0779 | 31364.9646 | 5.1254 | 94812.656 | 0 | 0 | 0 | 0 | 0 | 0 | 0 | 0 | 0 | 115.5834 | 231.8888 | 349.3953 | 2.5547 | 5.1254 | 7.7226 | 1 | 1 | 1 | 1 | 1 | 1 | 1 | 900 | 1883.3676 | 3.0926 | 900 | 1881.5114 | 3.0906 | 900 | 1886.1268 | 3.0957 | 99782.0499 | 0 | 0 | 0 | 367.7081 | 8.1274 | 100280.9602 | 0 | 0 | 0 | 8.168 | 100782.365 | 0 | 0 | 0 | 8.2088 | 99782.0499 | 16.2953 | 300845.375 | 0 | 0 | 0 | 0 | 0 | 0 | 0 | 0 | 0 | 367.7081 | 737.2547 | 1108.6491 | 8.1274 | 16.2953 | 24.5042 | 27520.6228 | 85111.1233 | 27520.6228 | 136498.1904 | 9173.5409 | 27665.7751 | 85502.9655 | 27665.7751 | 137433.1547 | 9221.925 | 27836.5233 | 86173.4277 | 27836.5233 | 139201.2594 | 9278.8411 | 30.5785 | 30.7398 | 30.9295 | 0.052227 | 0.051967 | 0.051708 | 62535.4169 | 0 | 0 | 0 | 230.45 | 5.0936 | 62865.2481 | 0 | 0 | 0 | 231.6655 | 5.1204 | 63253.2413 | 0 | 0 | 0 | 233.0953 | 5.152 | 750425.0027 | 754382.9778 | 759038.8952 | 0 | 0 | 0 | 0 | 0 | 0 | 0 | 0 | 0 | 2765.4006 | 2779.9861 | 2797.1437 | 62535.4169 | 10.214 | 188653.9063 | 0 | 0 | 0 | 0 | 0 | 0 | 0 | 0 | 0 | 230.45 | 462.1156 | 695.2109 | 5.0936 | 10.214 | 15.3661 | 1200 | 1583.3676 | 2.3195 | 1200 | 1581.5114 | 2.3179 | 1200 | 1586.1268 | 2.3218 | 99782.0499 | 0 | 0 | 0 | 367.7081 | 8.1274 | 100280.9602 | 0 | 0 | 0 | 8.168 | 100782.365 | 0 | 0 | 0 | 8.2088 | 99782.0499 | 16.2953 | 300845.375 | 0 | 0 | 0 | 0 | 0 | 0 | 0 | 0 | 0 | 367.7081 | 737.2547 | 1108.6491 | 8.1274 | 16.2953 | 24.5042 | 43912.1428 | 101853.0312 | 43912.1428 | 163348.2664 | 0 | 44131.7035 | 102294.0305 | 44131.7035 | 164422.2657 | 0 | 44352.362 | 102976.0887 | 44352.362 | 166343.6353 | 0 | 36.5935 | 36.7764 | 36.9603 | 0.0625 | 0.062189 | 0.06188 | 74836.5374 | 0 | 0 | 0 | 275.7811 | 6.0955 | 75210.7201 | 0 | 0 | 0 | 277.16 | 6.126 | 75586.7737 | 0 | 0 | 0 | 278.5458 | 6.1566 | 898038.4492 | 902528.6415 | 907041.2847 | 0 | 0 | 0 | 0 | 0 | 0 | 0 | 0 | 0 | 3309.3727 | 3325.9196 | 3342.5492 | 74836.5374 | 12.2215 | 225634.0313 | 0 | 0 | 0 | 0 | 0 | 0 | 0 | 0 | 0 | 275.7811 | 552.941 | 831.4868 | 6.0955 | 12.2215 | 18.3781
| 1377 | Business | Healthcare/Hospitals | Kitchen | Electric | 02-239 | 02-239.04 | Food Services | [02-239]_Business_Kitchen_Fryer_Standard Vat_ROB_Electric_per unit | Non ENERGY STAR | ENERGY STAR | DEEMED | 2378 | 0 | 0 | 0 | 0.40691 | 0 | 1200 | 12 | 0.476 | 0.25758 | 0.40817 | 0.12932 | 0.20492 | 0.86 | 1 | Replace on Burnout | 12.5766 | 0.048898 | 24540.96 | 0 | 0 | 0 | 95.4153 | 1539.8345 | 0 | 0 | 0 | 779.6385 | 0 | 0 | 2319.473 | 412.6169 | 1906.8561 | 5.6214 | 1526.5839 | 0 | 0 | 0 | 791.3423 | 0 | 0 | 2317.9262 | 412.6169 | 1905.3092 | 5.6176 | 1518.0219 | 0 | 0 | 0 | 803.7505 | 0 | 0 | 2321.7724 | 412.6169 | 1909.1554 | 5.6269 | per unit | 0.0019349 | 5.2552 | 0.005 | 900.0917 | 0 | 0 | 0 | 3.3169 | 0.073313 | 904.5922 | 0 | 0 | 0 | 0.07368 | 909.1152 | 0 | 0 | 0 | 0.074048 | 900.0917 | 1804.6839 | 2713.7991 | 0 | 0 | 0 | 0 | 0 | 0 | 0 | 0 | 0 | 3.3169 | 6.6505 | 10.0007 | 0.073313 | 0.14699 | 0.22104 | 900.0917 | 0 | 0 | 0 | 3.3169 | 0.073313 | 904.5922 | 0 | 0 | 0 | 0.07368 | 909.1152 | 0 | 0 | 0 | 0.074048 | 900.0917 | 0.14699 | 2713.7991 | 0 | 0 | 0 | 0 | 0 | 0 | 0 | 0 | 0 | 3.3169 | 6.6505 | 10.0007 | 0.073313 | 0.14699 | 0.22104 | 62.483 | 351.24 | 62.483 | 563.2617 | 119.2342 | 62.873 | 353.197 | 62.873 | 567.7799 | 119.9785 | 63.5076 | 357.354 | 63.5076 | 577.4136 | 121.1895 | 0.15143 | 0.15238 | 0.15391 | 0.028672 | 0.028529 | 0.028387 | 309.6884 | 0 | 0 | 0 | 1.1412 | 0.025224 | 311.6217 | 0 | 0 | 0 | 1.1484 | 0.025382 | 314.7671 | 0 | 0 | 0 | 1.16 | 0.025638 | 3716.2613 | 3739.4602 | 3777.2049 | 0 | 0 | 0 | 0 | 0 | 0 | 0 | 0 | 0 | 13.6948 | 13.7803 | 13.9194 | 309.6884 | 0.050606 | 936.0772 | 0 | 0 | 0 | 0 | 0 | 0 | 0 | 0 | 0 | 1.1412 | 2.2896 | 3.4495 | 0.025224 | 0.050606 | 0.076244 | 1 | 1 | 1 | 1 | 1 | 1 | 1 | 900 | 1419.473 | 2.5772 | 900 | 1417.9262 | 2.5755 | 900 | 1421.7724 | 2.5797 | 900.0917 | 0 | 0 | 0 | 3.3169 | 0.073313 | 904.5922 | 0 | 0 | 0 | 0.07368 | 909.1152 | 0 | 0 | 0 | 0.074048 | 900.0917 | 0.14699 | 2713.7991 | 0 | 0 | 0 | 0 | 0 | 0 | 0 | 0 | 0 | 3.3169 | 6.6505 | 10.0007 | 0.073313 | 0.14699 | 0.22104 | 271.717 | 700.2669 | 271.717 | 1122.9743 | 90.5723 | 273.1463 | 703.4809 | 273.1463 | 1130.8771 | 91.0488 | 274.7812 | 708.866 | 274.7812 | 1145.3878 | 91.5937 | 0.30191 | 0.3035 | 0.30531 | 0.057163 | 0.056879 | 0.056596 | 617.4255 | 0 | 0 | 0 | 2.2753 | 0.05029 | 620.6733 | 0 | 0 | 0 | 2.2873 | 0.050554 | 624.3884 | 0 | 0 | 0 | 2.3009 | 0.050857 | 7409.1062 | 7448.0792 | 7492.6605 | 0 | 0 | 0 | 0 | 0 | 0 | 0 | 0 | 0 | 27.3034 | 27.447 | 27.6113 | 617.4255 | 0.10084 | 1862.4872 | 0 | 0 | 0 | 0 | 0 | 0 | 0 | 0 | 0 | 2.2753 | 4.5625 | 6.8635 | 0.05029 | 0.10084 | 0.1517 | 1200 | 1119.473 | 1.9329 | 1200 | 1117.9262 | 1.9316 | 1200 | 1121.7724 | 1.9348 | 900.0917 | 0 | 0 | 0 | 3.3169 | 0.073313 | 904.5922 | 0 | 0 | 0 | 0.07368 | 909.1152 | 0 | 0 | 0 | 0.074048 | 900.0917 | 0.14699 | 2713.7991 | 0 | 0 | 0 | 0 | 0 | 0 | 0 | 0 | 0 | 3.3169 | 6.6505 | 10.0007 | 0.073313 | 0.14699 | 0.22104 | 422.5204 | 816.6873 | 422.5204 | 1309.6703 | 0 | 424.633 | 820.2233 | 424.633 | 1318.5457 | 0 | 426.7562 | 825.6923 | 426.7562 | 1334.156 | 0 | 0.3521 | 0.35386 | 0.35563 | 0.066667 | 0.066335 | 0.066005 | 720.0734 | 0 | 0 | 0 | 2.6536 | 0.058651 | 723.6738 | 0 | 0 | 0 | 2.6668 | 0.058944 | 727.2921 | 0 | 0 | 0 | 2.6802 | 0.059239 | 8640.8807 | 8684.0851 | 8727.5055 | 0 | 0 | 0 | 0 | 0 | 0 | 0 | 0 | 0 | 31.8426 | 32.0018 | 32.1618 | 720.0734 | 0.11759 | 2171.0393 | 0 | 0 | 0 | 0 | 0 | 0 | 0 | 0 | 0 | 2.6536 | 5.3204 | 8.0005 | 0.058651 | 0.11759 | 0.17683
| 1378 | Business | Campus/Education | Kitchen | Electric | 02-239 | 02-239.05 | Food Services | [02-239]_Business_Kitchen_Fryer_Standard Vat_ROB_Electric_per unit | Non ENERGY STAR | ENERGY STAR | DEEMED | 2378 | 0 | 0 | 0 | 0.40691 | 0 | 1200 | 12 | 0.476 | 0.25758 | 0.40817 | 0.12932 | 0.20492 | 0.86 | 1 | Replace on Burnout | 12.5766 | 0.048898 | 24540.96 | 0 | 0 | 0 | 95.4153 | 1539.8345 | 0 | 0 | 0 | 779.6385 | 0 | 0 | 2319.473 | 412.6169 | 1906.8561 | 5.6214 | 1526.5839 | 0 | 0 | 0 | 791.3423 | 0 | 0 | 2317.9262 | 412.6169 | 1905.3092 | 5.6176 | 1518.0219 | 0 | 0 | 0 | 803.7505 | 0 | 0 | 2321.7724 | 412.6169 | 1909.1554 | 5.6269 | per unit | 0.021681 | 49.2378 | 0.005 | 8433.2293 | 0 | 0 | 0 | 31.0774 | 0.6869 | 8475.3955 | 0 | 0 | 0 | 0.69033 | 8517.7725 | 0 | 0 | 0 | 0.69378 | 8433.2293 | 16908.6248 | 25426.3973 | 0 | 0 | 0 | 0 | 0 | 0 | 0 | 0 | 0 | 31.0774 | 62.3102 | 93.6991 | 0.6869 | 1.3772 | 2.071 | 8433.2293 | 0 | 0 | 0 | 31.0774 | 0.6869 | 8475.3955 | 0 | 0 | 0 | 0.69033 | 8517.7725 | 0 | 0 | 0 | 0.69378 | 8433.2293 | 1.3772 | 25426.3973 | 0 | 0 | 0 | 0 | 0 | 0 | 0 | 0 | 0 | 31.0774 | 62.3102 | 93.6991 | 0.6869 | 1.3772 | 2.071 | 582.2385 | 3272.9791 | 582.2385 | 5209.7883 | 1111.0663 | 585.8834 | 3291.2717 | 585.8834 | 5250.8392 | 1118.0216 | 591.6563 | 3329.217 | 591.6563 | 5338.0231 | 1129.038 | 1.4111 | 1.4199 | 1.4339 | 0.028516 | 0.028374 | 0.028233 | 2885.7866 | 0 | 0 | 0 | 10.6344 | 0.23505 | 2903.8517 | 0 | 0 | 0 | 10.701 | 0.23652 | 2932.4645 | 0 | 0 | 0 | 10.8065 | 0.23885 | 34629.4387 | 34846.2206 | 35189.5746 | 0 | 0 | 0 | 0 | 0 | 0 | 0 | 0 | 0 | 127.6134 | 128.4122 | 129.6775 | 2885.7866 | 0.47157 | 8722.1028 | 0 | 0 | 0 | 0 | 0 | 0 | 0 | 0 | 0 | 10.6344 | 21.3355 | 32.1419 | 0.23505 | 0.47157 | 0.71042 | 1 | 1 | 1 | 1 | 1 | 1 | 1 | 900 | 1419.473 | 2.5772 | 900 | 1417.9262 | 2.5755 | 900 | 1421.7724 | 2.5797 | 8433.2293 | 0 | 0 | 0 | 31.0774 | 0.6869 | 8475.3955 | 0 | 0 | 0 | 0.69033 | 8517.7725 | 0 | 0 | 0 | 0.69378 | 8433.2293 | 1.3772 | 25426.3973 | 0 | 0 | 0 | 0 | 0 | 0 | 0 | 0 | 0 | 31.0774 | 62.3102 | 93.6991 | 0.6869 | 1.3772 | 2.071 | 2543.0198 | 6553.8509 | 2543.0198 | 10432.1399 | 847.6733 | 2556.3449 | 6583.7987 | 2556.3449 | 10503.6812 | 852.115 | 2571.6223 | 6634.1351 | 2571.6223 | 10637.0857 | 857.2074 | 2.8256 | 2.8404 | 2.8574 | 0.057101 | 0.056817 | 0.056534 | 5778.5321 | 0 | 0 | 0 | 21.2945 | 0.47067 | 5808.811 | 0 | 0 | 0 | 21.4061 | 0.47313 | 5843.5259 | 0 | 0 | 0 | 21.5341 | 0.47596 | 69342.3854 | 69705.7323 | 70122.311 | 0 | 0 | 0 | 0 | 0 | 0 | 0 | 0 | 0 | 255.5345 | 256.8735 | 258.4086 | 5778.5321 | 0.9438 | 17430.8691 | 0 | 0 | 0 | 0 | 0 | 0 | 0 | 0 | 0 | 21.2945 | 42.7007 | 64.2347 | 0.47067 | 0.9438 | 1.4198 | 1200 | 1119.473 | 1.9329 | 1200 | 1117.9262 | 1.9316 | 1200 | 1121.7724 | 1.9348 | 8433.2293 | 0 | 0 | 0 | 31.0774 | 0.6869 | 8475.3955 | 0 | 0 | 0 | 0.69033 | 8517.7725 | 0 | 0 | 0 | 0.69378 | 8433.2293 | 1.3772 | 25426.3973 | 0 | 0 | 0 | 0 | 0 | 0 | 0 | 0 | 0 | 31.0774 | 62.3102 | 93.6991 | 0.6869 | 1.3772 | 2.071 | 3958.7205 | 7651.7879 | 3958.7205 | 12179.7891 | 0 | 3978.5141 | 7684.9183 | 3978.5141 | 12260.3889 | 0 | 3998.4067 | 7736.1585 | 3998.4067 | 12404.0556 | 0 | 3.2989 | 3.3154 | 3.332 | 0.066667 | 0.066335 | 0.066005 | 6746.5835 | 0 | 0 | 0 | 24.8619 | 0.54952 | 6780.3164 | 0 | 0 | 0 | 24.9862 | 0.55226 | 6814.218 | 0 | 0 | 0 | 25.1112 | 0.55503 | 80959.0016 | 81363.7966 | 81770.6156 | 0 | 0 | 0 | 0 | 0 | 0 | 0 | 0 | 0 | 298.343 | 299.8347 | 301.3339 | 6746.5835 | 1.1018 | 20341.1178 | 0 | 0 | 0 | 0 | 0 | 0 | 0 | 0 | 0 | 24.8619 | 49.8481 | 74.9593 | 0.54952 | 1.1018 | 1.6568
| 1379 | Business | Warehouse | Kitchen | Electric | 02-239 | 02-239.06 | Food Services | [02-239]_Business_Kitchen_Fryer_Standard Vat_ROB_Electric_per unit | Non ENERGY STAR | ENERGY STAR | DEEMED | 2378 | 0 | 0 | 0 | 0.40691 | 0 | 1200 | 12 | 0.476 | 0.25758 | 0.40817 | 0.12932 | 0.20492 | 0.86 | 1 | Replace on Burnout | 12.5766 | 0.048898 | 24540.96 | 0 | 0 | 0 | 95.4153 | 1539.8345 | 0 | 0 | 0 | 779.6385 | 0 | 0 | 2319.473 | 502.0016 | 1817.4715 | 4.6204 | 1526.5839 | 0 | 0 | 0 | 791.3423 | 0 | 0 | 2317.9262 | 502.0016 | 1815.9246 | 4.6174 | 1518.0219 | 0 | 0 | 0 | 803.7505 | 0 | 0 | 2321.7724 | 502.0016 | 1819.7708 | 4.625 | per unit | 0 | 0 | 0.005 | 0 | 0 | 0 | 0 | 0 | 0 | 0 | 0 | 0 | 0 | 0 | 0 | 0 | 0 | 0 | 0 | 0 | 0 | 0 | 0 | 0 | 0 | 0 | 0 | 0 | 0 | 0 | 0 | 0 | 0 | 0 | 0 | 0 | 0 | 0 | 0 | 0 | 0 | 0 | 0 | 0 | 0 | 0 | 0 | 0 | 0 | 0 | 0 | 0 | 0 | 0 | 0 | 0 | 0 | 0 | 0 | 0 | 0 | 0 | 0 | 0 | 0 | 0 | 0 | 0 | 0 | 0 | 0 | 0 | 0 | 0 | 0 | 0 | 0 | 0 | 0 | 0 | 0 | 0 | 0 | 0 | 0 | 0 | 0 | 0 | 0 | #NUM! | #NUM! | #NUM! | 0 | 0 | 0 | 0 | 0 | 0 | 0 | 0 | 0 | 0 | 0 | 0 | 0 | 0 | 0 | 0 | 0 | 0 | 0 | 0 | 0 | 0 | 0 | 0 | 0 | 0 | 0 | 0 | 0 | 0 | 0 | 0 | 0 | 0 | 0 | 0 | 0 | 0 | 0 | 0 | 0 | 0 | 0 | 0 | 0 | 0 | 0 | 0 | 0 | 0 | 0 | 1 | 1 | 1 | 1 | 1 | 1 | 1 | 900 | 1419.473 | 2.5772 | 900 | 1417.9262 | 2.5755 | 900 | 1421.7724 | 2.5797 | 0 | 0 | 0 | 0 | 0 | 0 | 0 | 0 | 0 | 0 | 0 | 0 | 0 | 0 | 0 | 0 | 0 | 0 | 0 | 0 | 0 | 0 | 0 | 0 | 0 | 0 | 0 | 0 | 0 | 0 | 0 | 0 | 0 | 0 | 0 | 0 | 0 | 0 | 0 | 0 | 0 | 0 | 0 | 0 | 0 | 0 | 0 | 0 | 0 | 0 | 0 | 0 | #NUM! | #NUM! | #NUM! | 0 | 0 | 0 | 0 | 0 | 0 | 0 | 0 | 0 | 0 | 0 | 0 | 0 | 0 | 0 | 0 | 0 | 0 | 0 | 0 | 0 | 0 | 0 | 0 | 0 | 0 | 0 | 0 | 0 | 0 | 0 | 0 | 0 | 0 | 0 | 0 | 0 | 0 | 0 | 0 | 0 | 0 | 0 | 0 | 0 | 0 | 0 | 0 | 0 | 0 | 0 | 1200 | 1119.473 | 1.9329 | 1200 | 1117.9262 | 1.9316 | 1200 | 1121.7724 | 1.9348 | 0 | 0 | 0 | 0 | 0 | 0 | 0 | 0 | 0 | 0 | 0 | 0 | 0 | 0 | 0 | 0 | 0 | 0 | 0 | 0 | 0 | 0 | 0 | 0 | 0 | 0 | 0 | 0 | 0 | 0 | 0 | 0 | 0 | 0 | 0 | 0 | 0 | 0 | 0 | 0 | 0 | 0 | 0 | 0 | 0 | 0 | 0 | 0 | 0 | 0 | 0 | 0 | #NUM! | #NUM! | #NUM! | 0 | 0 | 0 | 0 | 0 | 0 | 0 | 0 | 0 | 0 | 0 | 0 | 0 | 0 | 0 | 0 | 0 | 0 | 0 | 0 | 0 | 0 | 0 | 0 | 0 | 0 | 0 | 0 | 0 | 0 | 0 | 0 | 0 | 0 | 0 | 0 | 0 | 0 | 0 | 0 | 0 | 0 | 0 | 0 | 0 | 0 | 0 | 0 | 0 | 0 | 0
| 1380 | Business | Lodging | Kitchen | Electric | 02-239 | 02-239.07 | Food Services | [02-239]_Business_Kitchen_Fryer_Standard Vat_ROB_Electric_per unit | Non ENERGY STAR | ENERGY STAR | DEEMED | 2378 | 0 | 0 | 0 | 0.40691 | 0 | 1200 | 12 | 0.476 | 0.25758 | 0.40817 | 0.12932 | 0.20492 | 0.86 | 1 | Replace on Burnout | 12.5766 | 0.048898 | 24540.96 | 0 | 0 | 0 | 95.4153 | 1539.8345 | 0 | 0 | 0 | 779.6385 | 0 | 0 | 2319.473 | 412.6169 | 1906.8561 | 5.6214 | 1526.5839 | 0 | 0 | 0 | 791.3423 | 0 | 0 | 2317.9262 | 412.6169 | 1905.3092 | 5.6176 | 1518.0219 | 0 | 0 | 0 | 803.7505 | 0 | 0 | 2321.7724 | 412.6169 | 1909.1554 | 5.6269 | per unit | 0.0049888 | 14.3028 | 0.005 | 2449.7217 | 0 | 0 | 0 | 9.0275 | 0.19953 | 2461.9703 | 0 | 0 | 0 | 0.20053 | 2474.2802 | 0 | 0 | 0 | 0.20153 | 2449.7217 | 4911.6921 | 7385.9722 | 0 | 0 | 0 | 0 | 0 | 0 | 0 | 0 | 0 | 9.0275 | 18.1001 | 27.2181 | 0.19953 | 0.40006 | 0.6016 | 2449.7217 | 0 | 0 | 0 | 9.0275 | 0.19953 | 2461.9703 | 0 | 0 | 0 | 0.20053 | 2474.2802 | 0 | 0 | 0 | 0.20153 | 2449.7217 | 0.40006 | 7385.9722 | 0 | 0 | 0 | 0 | 0 | 0 | 0 | 0 | 0 | 9.0275 | 18.1001 | 27.2181 | 0.19953 | 0.40006 | 0.6016 | 233.6304 | 1313.3233 | 233.6304 | 2079.1917 | 445.8291 | 234.9581 | 1319.9061 | 234.9581 | 2094.1133 | 448.3628 | 236.8167 | 1332.5541 | 236.8167 | 2124.5874 | 451.9093 | 0.56622 | 0.56943 | 0.57394 | 0.039391 | 0.039195 | 0.039 | 1157.9575 | 0 | 0 | 0 | 4.2672 | 0.094317 | 1164.5382 | 0 | 0 | 0 | 4.2915 | 0.094853 | 1173.7498 | 0 | 0 | 0 | 4.3254 | 0.095603 | 13895.4904 | 13974.4588 | 14084.9974 | 0 | 0 | 0 | 0 | 0 | 0 | 0 | 0 | 0 | 51.2064 | 51.4975 | 51.9048 | 1157.9575 | 0.18917 | 3496.2456 | 0 | 0 | 0 | 0 | 0 | 0 | 0 | 0 | 0 | 4.2672 | 8.5587 | 12.8841 | 0.094317 | 0.18917 | 0.28477 | 1 | 1 | 1 | 1 | 1 | 1 | 1 | 900 | 1419.473 | 2.5772 | 900 | 1417.9262 | 2.5755 | 900 | 1421.7724 | 2.5797 | 2449.7217 | 0 | 0 | 0 | 9.0275 | 0.19953 | 2461.9703 | 0 | 0 | 0 | 0.20053 | 2474.2802 | 0 | 0 | 0 | 0.20153 | 2449.7217 | 0.40006 | 7385.9722 | 0 | 0 | 0 | 0 | 0 | 0 | 0 | 0 | 0 | 9.0275 | 18.1001 | 27.2181 | 0.19953 | 0.40006 | 0.6016 | 872.316 | 2248.1259 | 872.316 | 3559.1271 | 290.772 | 876.8093 | 2258.199 | 876.8093 | 3582.7734 | 292.2698 | 881.7847 | 2274.7814 | 881.7847 | 3626.8484 | 293.9282 | 0.96924 | 0.97423 | 0.97976 | 0.067429 | 0.067093 | 0.066759 | 1982.1732 | 0 | 0 | 0 | 7.3045 | 0.16145 | 1992.3834 | 0 | 0 | 0 | 7.3422 | 0.16228 | 2003.6891 | 0 | 0 | 0 | 7.3838 | 0.1632 | 23786.0788 | 23908.6009 | 24044.2689 | 0 | 0 | 0 | 0 | 0 | 0 | 0 | 0 | 0 | 87.6544 | 88.1059 | 88.6058 | 1982.1732 | 0.32373 | 5978.2457 | 0 | 0 | 0 | 0 | 0 | 0 | 0 | 0 | 0 | 7.3045 | 14.6467 | 22.0305 | 0.16145 | 0.32373 | 0.48693 | 1200 | 1119.473 | 1.9329 | 1200 | 1117.9262 | 1.9316 | 1200 | 1121.7724 | 1.9348 | 2449.7217 | 0 | 0 | 0 | 9.0275 | 0.19953 | 2461.9703 | 0 | 0 | 0 | 0.20053 | 2474.2802 | 0 | 0 | 0 | 0.20153 | 2449.7217 | 0.40006 | 7385.9722 | 0 | 0 | 0 | 0 | 0 | 0 | 0 | 0 | 0 | 9.0275 | 18.1001 | 27.2181 | 0.19953 | 0.40006 | 0.6016 | 1293.69 | 2500.5658 | 1293.69 | 3958.7781 | 0 | 1300.1584 | 2511.3927 | 1300.1584 | 3984.4809 | 0 | 1306.6592 | 2528.1377 | 1306.6592 | 4030.7927 | 0 | 1.0781 | 1.0835 | 1.0889 | 0.075 | 0.074627 | 0.074256 | 2204.7496 | 0 | 0 | 0 | 8.1248 | 0.17958 | 2215.7733 | 0 | 0 | 0 | 8.1654 | 0.18048 | 2226.8522 | 0 | 0 | 0 | 8.2062 | 0.18138 | 26456.9946 | 26589.2796 | 26722.226 | 0 | 0 | 0 | 0 | 0 | 0 | 0 | 0 | 0 | 97.497 | 97.9845 | 98.4744 | 2204.7496 | 0.36006 | 6647.375 | 0 | 0 | 0 | 0 | 0 | 0 | 0 | 0 | 0 | 8.1248 | 16.2901 | 24.4963 | 0.17958 | 0.36006 | 0.54144
| 1381 | Business | Other Commercial | Kitchen | Electric | 02-239 | 02-239.08 | Food Services | [02-239]_Business_Kitchen_Fryer_Standard Vat_ROB_Electric_per unit | Non ENERGY STAR | ENERGY STAR | DEEMED | 2378 | 0 | 0 | 0 | 0.40691 | 0 | 1200 | 12 | 0.476 | 0.25758 | 0.40817 | 0.12932 | 0.20492 | 0.86 | 1 | Replace on Burnout | 12.5766 | 0.048898 | 24540.96 | 0 | 0 | 0 | 95.4153 | 1539.8345 | 0 | 0 | 0 | 779.6385 | 0 | 0 | 2319.473 | 502.0016 | 1817.4715 | 4.6204 | 1526.5839 | 0 | 0 | 0 | 791.3423 | 0 | 0 | 2317.9262 | 502.0016 | 1815.9246 | 4.6174 | 1518.0219 | 0 | 0 | 0 | 803.7505 | 0 | 0 | 2321.7724 | 502.0016 | 1819.7708 | 4.625 | per unit | 0.0056985 | 21.6544 | 0.005 | 3708.8723 | 0 | 0 | 0 | 13.6676 | 0.30209 | 3727.4167 | 0 | 0 | 0 | 0.3036 | 3746.0537 | 0 | 0 | 0 | 0.30512 | 3708.8723 | 7436.289 | 11182.3427 | 0 | 0 | 0 | 0 | 0 | 0 | 0 | 0 | 0 | 13.6676 | 27.4036 | 41.2082 | 0.30209 | 0.60569 | 0.91081 | 3708.8723 | 0 | 0 | 0 | 13.6676 | 0.30209 | 3727.4167 | 0 | 0 | 0 | 0.3036 | 3746.0537 | 0 | 0 | 0 | 0.30512 | 3708.8723 | 0.60569 | 11182.3427 | 0 | 0 | 0 | 0 | 0 | 0 | 0 | 0 | 0 | 13.6676 | 27.4036 | 41.2082 | 0.30209 | 0.60569 | 0.91081 | 491.1824 | 2269.4836 | 491.1824 | 3645.7583 | 682.9551 | 493.9288 | 2280.6512 | 493.9288 | 3672.0039 | 686.7738 | 497.5269 | 2301.0769 | 497.5269 | 3723.4475 | 691.7767 | 0.97845 | 0.98392 | 0.99109 | 0.04496 | 0.044736 | 0.044514 | 2001.0043 | 0 | 0 | 0 | 7.3739 | 0.16298 | 2012.1927 | 0 | 0 | 0 | 7.4152 | 0.1639 | 2026.8509 | 0 | 0 | 0 | 7.4692 | 0.16509 | 24012.052 | 24146.3121 | 24322.2109 | 0 | 0 | 0 | 0 | 0 | 0 | 0 | 0 | 0 | 88.4871 | 88.9819 | 89.6301 | 2001.0043 | 0.32688 | 6040.0479 | 0 | 0 | 0 | 0 | 0 | 0 | 0 | 0 | 0 | 7.3739 | 14.7891 | 22.2583 | 0.16298 | 0.32688 | 0.49197 | 1 | 1 | 1 | 1 | 1 | 1 | 1 | 900 | 1419.473 | 2.5772 | 900 | 1417.9262 | 2.5755 | 900 | 1421.7724 | 2.5797 | 3708.8723 | 0 | 0 | 0 | 13.6676 | 0.30209 | 3727.4167 | 0 | 0 | 0 | 0.3036 | 3746.0537 | 0 | 0 | 0 | 0.30512 | 3708.8723 | 0.60569 | 11182.3427 | 0 | 0 | 0 | 0 | 0 | 0 | 0 | 0 | 0 | 13.6676 | 27.4036 | 41.2082 | 0.30209 | 0.60569 | 0.91081 | 1322.6448 | 3408.7101 | 1322.6448 | 5475.8417 | 440.8816 | 1329.4738 | 3424.0246 | 1329.4738 | 5512.9132 | 443.1579 | 1337.0143 | 3449.1587 | 1337.0143 | 5581.1959 | 445.6714 | 1.4696 | 1.4772 | 1.4856 | 0.067529 | 0.067193 | 0.066858 | 3005.4606 | 0 | 0 | 0 | 11.0755 | 0.2448 | 3020.9781 | 0 | 0 | 0 | 11.1326 | 0.24606 | 3038.1124 | 0 | 0 | 0 | 11.1958 | 0.24746 | 36065.5269 | 36251.7375 | 36457.3489 | 0 | 0 | 0 | 0 | 0 | 0 | 0 | 0 | 0 | 132.9055 | 133.5917 | 134.3494 | 3005.4606 | 0.49086 | 9064.5511 | 0 | 0 | 0 | 0 | 0 | 0 | 0 | 0 | 0 | 11.0755 | 22.2081 | 33.4039 | 0.2448 | 0.49086 | 0.73832 | 1200 | 1119.473 | 1.9329 | 1200 | 1117.9262 | 1.9316 | 1200 | 1121.7724 | 1.9348 | 3708.8723 | 0 | 0 | 0 | 13.6676 | 0.30209 | 3727.4167 | 0 | 0 | 0 | 0.3036 | 3746.0537 | 0 | 0 | 0 | 0.30512 | 3708.8723 | 0.60569 | 11182.3427 | 0 | 0 | 0 | 0 | 0 | 0 | 0 | 0 | 0 | 13.6676 | 27.4036 | 41.2082 | 0.30209 | 0.60569 | 0.91081 | 1958.6432 | 3785.8501 | 1958.6432 | 6081.6894 | 0 | 1968.4364 | 3802.242 | 1968.4364 | 6121.869 | 0 | 1978.2786 | 3827.5939 | 1978.2786 | 6193.5542 | 0 | 1.6322 | 1.6404 | 1.6486 | 0.075 | 0.074627 | 0.074256 | 3337.9851 | 0 | 0 | 0 | 12.3009 | 0.27188 | 3354.675 | 0 | 0 | 0 | 12.3624 | 0.27324 | 3371.4484 | 0 | 0 | 0 | 12.4242 | 0.27461 | 40055.8209 | 40256.1 | 40457.3805 | 0 | 0 | 0 | 0 | 0 | 0 | 0 | 0 | 0 | 147.6102 | 148.3483 | 149.09 | 3337.9851 | 0.54512 | 10064.1084 | 0 | 0 | 0 | 0 | 0 | 0 | 0 | 0 | 0 | 12.3009 | 24.6632 | 37.0874 | 0.27188 | 0.54512 | 0.81973
| 1382 | Business | Food Sales | Kitchen | Electric | 02-239 | 02-239.09 | Food Services | [02-239]_Business_Kitchen_Fryer_Standard Vat_ROB_Electric_per unit | Non ENERGY STAR | ENERGY STAR | DEEMED | 2378 | 0 | 0 | 0 | 0.40691 | 0 | 1200 | 12 | 0.476 | 0.25758 | 0.40817 | 0.12932 | 0.20492 | 0.86 | 1 | Replace on Burnout | 12.5766 | 0.048898 | 24540.96 | 0 | 0 | 0 | 95.4153 | 1539.8345 | 0 | 0 | 0 | 779.6385 | 0 | 0 | 2319.473 | 412.6169 | 1906.8561 | 5.6214 | 1526.5839 | 0 | 0 | 0 | 791.3423 | 0 | 0 | 2317.9262 | 412.6169 | 1905.3092 | 5.6176 | 1518.0219 | 0 | 0 | 0 | 803.7505 | 0 | 0 | 2321.7724 | 412.6169 | 1909.1554 | 5.6269 | per unit | 0.09397 | 168.7697 | 0.005 | 28906.1143 | 0 | 0 | 0 | 106.5223 | 2.3544 | 29050.6448 | 0 | 0 | 0 | 2.3662 | 29195.8981 | 0 | 0 | 0 | 2.378 | 28906.1143 | 57956.7591 | 87152.6572 | 0 | 0 | 0 | 0 | 0 | 0 | 0 | 0 | 0 | 106.5223 | 213.5772 | 321.1673 | 2.3544 | 4.7206 | 7.0987 | 28906.1143 | 0 | 0 | 0 | 106.5223 | 2.3544 | 29050.6448 | 0 | 0 | 0 | 2.3662 | 29195.8981 | 0 | 0 | 0 | 2.378 | 28906.1143 | 4.7206 | 87152.6572 | 0 | 0 | 0 | 0 | 0 | 0 | 0 | 0 | 0 | 106.5223 | 213.5772 | 321.1673 | 2.3544 | 4.7206 | 7.0987 | 1991.6304 | 11195.6942 | 1991.6304 | 17770.2244 | 3800.5616 | 2003.7961 | 11256.5705 | 2003.7961 | 17906.2565 | 3823.7771 | 2023.5951 | 11386.6566 | 2023.5951 | 18203.0682 | 3861.5589 | 4.8268 | 4.8563 | 4.9043 | 0.028458 | 0.028316 | 0.028175 | 9871.2466 | 0 | 0 | 0 | 36.3767 | 0.80402 | 9931.5446 | 0 | 0 | 0 | 36.5989 | 0.80893 | 10029.6756 | 0 | 0 | 0 | 36.9605 | 0.81693 | 118454.9595 | 119178.5356 | 120356.1068 | 0 | 0 | 0 | 0 | 0 | 0 | 0 | 0 | 0 | 436.5199 | 439.1863 | 443.5258 | 9871.2466 | 1.613 | 29832.4668 | 0 | 0 | 0 | 0 | 0 | 0 | 0 | 0 | 0 | 36.3767 | 72.9755 | 109.936 | 0.80402 | 1.613 | 2.4299 | 1 | 1 | 1 | 1 | 1 | 1 | 1 | 900 | 1419.473 | 2.5772 | 900 | 1417.9262 | 2.5755 | 900 | 1421.7724 | 2.5797 | 28906.1143 | 0 | 0 | 0 | 106.5223 | 2.3544 | 29050.6448 | 0 | 0 | 0 | 2.3662 | 29195.8981 | 0 | 0 | 0 | 2.378 | 28906.1143 | 4.7206 | 87152.6572 | 0 | 0 | 0 | 0 | 0 | 0 | 0 | 0 | 0 | 106.5223 | 213.5772 | 321.1673 | 2.3544 | 4.7206 | 7.0987 | 8712.9129 | 22454.8518 | 8712.9129 | 35641.18 | 2904.3043 | 8758.4741 | 22557.2182 | 8758.4741 | 35882.6282 | 2919.4914 | 8810.7602 | 22729.5329 | 8810.7602 | 36336.148 | 2936.9201 | 9.681 | 9.7316 | 9.7897 | 0.057077 | 0.056793 | 0.05651 | 19798.4488 | 0 | 0 | 0 | 72.9595 | 1.6126 | 19901.978 | 0 | 0 | 0 | 73.341 | 1.621 | 20020.7883 | 0 | 0 | 0 | 73.7789 | 1.6307 | 237581.3862 | 238823.7362 | 240249.46 | 0 | 0 | 0 | 0 | 0 | 0 | 0 | 0 | 0 | 875.5141 | 880.0923 | 885.3463 | 19798.4488 | 3.2336 | 59721.2152 | 0 | 0 | 0 | 0 | 0 | 0 | 0 | 0 | 0 | 72.9595 | 146.3005 | 220.0794 | 1.6126 | 3.2336 | 4.8644 | 1200 | 1119.473 | 1.9329 | 1200 | 1117.9262 | 1.9316 | 1200 | 1121.7724 | 1.9348 | 28906.1143 | 0 | 0 | 0 | 106.5223 | 2.3544 | 29050.6448 | 0 | 0 | 0 | 2.3662 | 29195.8981 | 0 | 0 | 0 | 2.378 | 28906.1143 | 4.7206 | 87152.6572 | 0 | 0 | 0 | 0 | 0 | 0 | 0 | 0 | 0 | 106.5223 | 213.5772 | 321.1673 | 2.3544 | 4.7206 | 7.0987 | 13569.0876 | 26227.6107 | 13569.0876 | 41629.444 | 0 | 13636.9331 | 26341.17 | 13636.9331 | 41901.9049 | 0 | 13705.1177 | 26516.8031 | 13705.1177 | 42390.5974 | 0 | 11.3076 | 11.3641 | 11.4209 | 0.066667 | 0.066335 | 0.066005 | 23124.8914 | 0 | 0 | 0 | 85.2178 | 1.8835 | 23240.5159 | 0 | 0 | 0 | 85.6439 | 1.893 | 23356.7184 | 0 | 0 | 0 | 86.0721 | 1.9024 | 277498.697 | 278886.1904 | 280280.6214 | 0 | 0 | 0 | 0 | 0 | 0 | 0 | 0 | 0 | 1022.6139 | 1027.727 | 1032.8656 | 23124.8914 | 3.7765 | 69722.1257 | 0 | 0 | 0 | 0 | 0 | 0 | 0 | 0 | 0 | 85.2178 | 170.8617 | 256.9339 | 1.8835 | 3.7765 | 5.6789
| 1383 | Business | Manufacturing/Industrial | Kitchen | Electric | 02-239 | 02-239.10 | Food Services | [02-239]_Business_Kitchen_Fryer_Standard Vat_ROB_Electric_per unit | Non ENERGY STAR | ENERGY STAR | DEEMED | 2378 | 0 | 0 | 0 | 0.40691 | 0 | 1200 | 12 | 0.476 | 0.25758 | 0.40817 | 0.12932 | 0.20492 | 0.86 | 1 | Replace on Burnout | 12.5766 | 0.048898 | 24540.96 | 0 | 0 | 0 | 95.4153 | 1539.8345 | 0 | 0 | 0 | 779.6385 | 0 | 0 | 2319.473 | 412.6169 | 1906.8561 | 5.6214 | 1526.5839 | 0 | 0 | 0 | 791.3423 | 0 | 0 | 2317.9262 | 412.6169 | 1905.3092 | 5.6176 | 1518.0219 | 0 | 0 | 0 | 803.7505 | 0 | 0 | 2321.7724 | 412.6169 | 1909.1554 | 5.6269 | per unit | 0.00059847 | 2.4795 | 0.005 | 424.6707 | 0 | 0 | 0 | 1.565 | 0.03459 | 426.794 | 0 | 0 | 0 | 0.034763 | 428.928 | 0 | 0 | 0 | 0.034937 | 424.6707 | 851.4647 | 1280.3928 | 0 | 0 | 0 | 0 | 0 | 0 | 0 | 0 | 0 | 1.565 | 3.1377 | 4.7184 | 0.03459 | 0.069353 | 0.10429 | 424.6707 | 0 | 0 | 0 | 1.565 | 0.03459 | 426.794 | 0 | 0 | 0 | 0.034763 | 428.928 | 0 | 0 | 0 | 0.034937 | 424.6707 | 0.069353 | 1280.3928 | 0 | 0 | 0 | 0 | 0 | 0 | 0 | 0 | 0 | 1.565 | 3.1377 | 4.7184 | 0.03459 | 0.069353 | 0.10429 | 40.5284 | 227.8255 | 40.5284 | 361.2812 | 77.3391 | 40.7626 | 228.9891 | 40.7626 | 363.9509 | 77.786 | 41.0886 | 231.2035 | 41.0886 | 369.3119 | 78.4081 | 0.098223 | 0.098791 | 0.099581 | 0.039418 | 0.039221 | 0.039026 | 200.8738 | 0 | 0 | 0 | 0.74024 | 0.016361 | 202.0345 | 0 | 0 | 0 | 0.74452 | 0.016456 | 203.6503 | 0 | 0 | 0 | 0.75047 | 0.016588 | 2410.4852 | 2424.414 | 2443.8034 | 0 | 0 | 0 | 0 | 0 | 0 | 0 | 0 | 0 | 8.8829 | 8.9342 | 9.0057 | 200.8738 | 0.032817 | 606.5585 | 0 | 0 | 0 | 0 | 0 | 0 | 0 | 0 | 0 | 0.74024 | 1.4848 | 2.2352 | 0.016361 | 0.032817 | 0.049405 | 1 | 1 | 1 | 1 | 1 | 1 | 1 | 900 | 1419.473 | 2.5772 | 900 | 1417.9262 | 2.5755 | 900 | 1421.7724 | 2.5797 | 424.6707 | 0 | 0 | 0 | 1.565 | 0.03459 | 426.794 | 0 | 0 | 0 | 0.034763 | 428.928 | 0 | 0 | 0 | 0.034937 | 424.6707 | 0.069353 | 1280.3928 | 0 | 0 | 0 | 0 | 0 | 0 | 0 | 0 | 0 | 1.565 | 3.1377 | 4.7184 | 0.03459 | 0.069353 | 0.10429 | 151.2465 | 389.7914 | 151.2465 | 618.1237 | 50.4155 | 152.0268 | 391.541 | 152.0268 | 622.3078 | 50.6756 | 152.8904 | 394.4185 | 152.8904 | 630.0227 | 50.9635 | 0.16805 | 0.16892 | 0.16988 | 0.06744 | 0.067105 | 0.066771 | 343.6792 | 0 | 0 | 0 | 1.2665 | 0.027993 | 345.4522 | 0 | 0 | 0 | 1.273 | 0.028137 | 347.4145 | 0 | 0 | 0 | 1.2803 | 0.028297 | 4124.1504 | 4145.4263 | 4168.9739 | 0 | 0 | 0 | 0 | 0 | 0 | 0 | 0 | 0 | 15.198 | 15.2764 | 15.3631 | 343.6792 | 0.05613 | 1036.5459 | 0 | 0 | 0 | 0 | 0 | 0 | 0 | 0 | 0 | 1.2665 | 2.5395 | 3.8198 | 0.027993 | 0.05613 | 0.084428 | 1200 | 1119.473 | 1.9329 | 1200 | 1117.9262 | 1.9316 | 1200 | 1121.7724 | 1.9348 | 424.6707 | 0 | 0 | 0 | 1.565 | 0.03459 | 426.794 | 0 | 0 | 0 | 0.034763 | 428.928 | 0 | 0 | 0 | 0.034937 | 424.6707 | 0.069353 | 1280.3928 | 0 | 0 | 0 | 0 | 0 | 0 | 0 | 0 | 0 | 1.565 | 3.1377 | 4.7184 | 0.03459 | 0.069353 | 0.10429 | 224.2672 | 433.4848 | 224.2672 | 687.4117 | 0 | 225.3885 | 435.3616 | 225.3885 | 691.9555 | 0 | 226.5155 | 438.2645 | 226.5155 | 700.0598 | 0 | 0.18689 | 0.18782 | 0.18876 | 0.075 | 0.074627 | 0.074256 | 382.2036 | 0 | 0 | 0 | 1.4085 | 0.031131 | 384.1146 | 0 | 0 | 0 | 1.4155 | 0.031287 | 386.0352 | 0 | 0 | 0 | 1.4226 | 0.031443 | 4586.4435 | 4609.3757 | 4632.4226 | 0 | 0 | 0 | 0 | 0 | 0 | 0 | 0 | 0 | 16.9016 | 16.9861 | 17.071 | 382.2036 | 0.062417 | 1152.3535 | 0 | 0 | 0 | 0 | 0 | 0 | 0 | 0 | 0 | 1.4085 | 2.824 | 4.2466 | 0.031131 | 0.062417 | 0.09386
| 1384 | Business | Office | Kitchen | Gas | 02-351 | 02-351.01 | Food Services | [02-351]_Business_Kitchen_Fryer_ROB_Gas_per unit | w/o ENERGY STAR | ENERGY STAR | DEEMED | 0 | 50.829 | 0 | 0 | 0 | 0 | 1200 | 12 | 0.476 | 0.25758 | 0.40817 | 0.12932 | 0.20492 | 1 | 1 | Replace on Burnout | 1.8647 | #NUM! | 0 | 643.5294 | 0 | 0 | 643.5294 | 0 | 4145.8703 | 0 | 0 | 0 | 53.6274 | 0 | 4199.4978 | 441.4849 | 3758.0128 | 9.5122 | 0 | 4206.1234 | 0 | 0 | 0 | 53.6274 | 0 | 4259.7508 | 441.4849 | 3818.2659 | 9.6487 | 0 | 4269.8863 | 0 | 0 | 0 | 53.6274 | 0 | 4323.5137 | 441.4849 | 3882.0288 | 9.7931 | per unit | 0.019708 | 484.2378 | 0.005 | 0 | 2061.3658 | 0 | 0 | 2061.3658 | 0 | 0 | 2071.6726 | 0 | 0 | 0 | 0 | 2082.031 | 0 | 0 | 0 | 0 | 0 | 0 | 2061.3658 | 4133.0385 | 6215.0695 | 0 | 0 | 0 | 0 | 0 | 0 | 2061.3658 | 4133.0385 | 6215.0695 | 0 | 0 | 0 | 0 | 2061.3658 | 0 | 0 | 2061.3658 | 0 | 0 | 2071.6726 | 0 | 0 | 0 | 0 | 2082.031 | 0 | 0 | 0 | 0 | 0 | 0 | 2061.3658 | 4133.0385 | 6215.0695 | 0 | 0 | 0 | 0 | 0 | 0 | 2061.3658 | 4133.0385 | 6215.0695 | 0 | 0 | 0 | 8947.3321 | 85108.9074 | 8947.3321 | 76231.966 | 15372.4068 | 9013.5468 | 86968.9081 | 9013.5468 | 77252.0309 | 15486.1703 | 9082.2337 | 88943.3773 | 9082.2337 | 78325.6898 | 15604.1812 | 20.2664 | 20.4164 | 20.572 | 0.041644 | 0.041437 | 0.041231 | 0 | 1030.1234 | 0 | 0 | 1030.1234 | 0 | 0 | 1037.7469 | 0 | 0 | 1037.7469 | 0 | 0 | 1045.6549 | 0 | 0 | 1045.6549 | 0 | 0 | 0 | 0 | 12361.4813 | 12452.9624 | 12547.859 | 0 | 0 | 0 | 0 | 0 | 0 | 12361.4813 | 12452.9624 | 12547.859 | 0 | 0 | 0 | 1030.1234 | 2067.8703 | 3113.5252 | 0 | 0 | 0 | 0 | 0 | 0 | 1030.1234 | 2067.8703 | 3113.5252 | 0 | 0 | 0 | 1 | 1 | 1 | 1 | 1 | 1 | 1 | 900 | 3299.4978 | 4.6661 | 900 | 3359.7508 | 4.7331 | 900 | 3423.5137 | 4.8039 | 0 | 2061.3658 | 0 | 0 | 2061.3658 | 0 | 0 | 2071.6726 | 0 | 0 | 0 | 0 | 2082.031 | 0 | 0 | 0 | 0 | 0 | 0 | 2061.3658 | 4133.0385 | 6215.0695 | 0 | 0 | 0 | 0 | 0 | 0 | 2061.3658 | 4133.0385 | 6215.0695 | 0 | 0 | 0 | 29605.1904 | 138141.0339 | 29605.1904 | 123732.7904 | 9868.3968 | 29770.9293 | 140907.489 | 29770.9293 | 125164.1528 | 9923.6431 | 29938.0941 | 143819.7337 | 29938.0941 | 126651.1369 | 9979.3647 | 32.8947 | 33.0788 | 33.2645 | 0.067593 | 0.067257 | 0.066922 | 0 | 1672.0026 | 0 | 0 | 1672.0026 | 0 | 0 | 1681.363 | 0 | 0 | 1681.363 | 0 | 0 | 1690.8039 | 0 | 0 | 1690.8039 | 0 | 0 | 0 | 0 | 20064.0315 | 20176.3561 | 20289.6471 | 0 | 0 | 0 | 0 | 0 | 0 | 20064.0315 | 20176.3561 | 20289.6471 | 0 | 0 | 0 | 1672.0026 | 3353.3656 | 5044.1696 | 0 | 0 | 0 | 0 | 0 | 0 | 1672.0026 | 3353.3656 | 5044.1696 | 0 | 0 | 0 | 1200 | 2999.4978 | 3.4996 | 1200 | 3059.7508 | 3.5498 | 1200 | 3123.5137 | 3.6029 | 0 | 2061.3658 | 0 | 0 | 2061.3658 | 0 | 0 | 2071.6726 | 0 | 0 | 0 | 0 | 2082.031 | 0 | 0 | 0 | 0 | 0 | 0 | 2061.3658 | 4133.0385 | 6215.0695 | 0 | 0 | 0 | 0 | 0 | 0 | 2061.3658 | 4133.0385 | 6215.0695 | 0 | 0 | 0 | 43799.3049 | 153279.2354 | 43799.3049 | 137292.0628 | 0 | 44018.3014 | 156255.8289 | 44018.3014 | 138797.6507 | 0 | 44238.3929 | 159387.7483 | 44238.3929 | 140360.7071 | 0 | 36.4994 | 36.6819 | 36.8653 | 0.075 | 0.074627 | 0.074256 | 0 | 1855.2292 | 0 | 0 | 1855.2292 | 0 | 0 | 1864.5054 | 0 | 0 | 1864.5054 | 0 | 0 | 1873.8279 | 0 | 0 | 1873.8279 | 0 | 0 | 0 | 0 | 22262.7508 | 22374.0645 | 22485.9349 | 0 | 0 | 0 | 0 | 0 | 0 | 22262.7508 | 22374.0645 | 22485.9349 | 0 | 0 | 0 | 1855.2292 | 3719.7346 | 5593.5625 | 0 | 0 | 0 | 0 | 0 | 0 | 1855.2292 | 3719.7346 | 5593.5625 | 0 | 0 | 0
| 1385 | Business | Retail | Kitchen | Gas | 02-351 | 02-351.02 | Food Services | [02-351]_Business_Kitchen_Fryer_ROB_Gas_per unit | w/o ENERGY STAR | ENERGY STAR | DEEMED | 0 | 50.829 | 0 | 0 | 0 | 0 | 1200 | 12 | 0.476 | 0.25758 | 0.40817 | 0.12932 | 0.20492 | 1 | 1 | Replace on Burnout | 1.8647 | #NUM! | 0 | 643.5294 | 0 | 0 | 643.5294 | 0 | 4145.8703 | 0 | 0 | 0 | 53.6274 | 0 | 4199.4978 | 441.4849 | 3758.0128 | 9.5122 | 0 | 4206.1234 | 0 | 0 | 0 | 53.6274 | 0 | 4259.7508 | 441.4849 | 3818.2659 | 9.6487 | 0 | 4269.8863 | 0 | 0 | 0 | 53.6274 | 0 | 4323.5137 | 441.4849 | 3882.0288 | 9.7931 | per unit | 0.014409 | 123.472 | 0.005 | 0 | 525.6116 | 0 | 0 | 525.6116 | 0 | 0 | 528.2397 | 0 | 0 | 0 | 0 | 530.8809 | 0 | 0 | 0 | 0 | 0 | 0 | 525.6116 | 1053.8513 | 1584.7322 | 0 | 0 | 0 | 0 | 0 | 0 | 525.6116 | 1053.8513 | 1584.7322 | 0 | 0 | 0 | 0 | 525.6116 | 0 | 0 | 525.6116 | 0 | 0 | 528.2397 | 0 | 0 | 0 | 0 | 530.8809 | 0 | 0 | 0 | 0 | 0 | 0 | 525.6116 | 1053.8513 | 1584.7322 | 0 | 0 | 0 | 0 | 0 | 0 | 525.6116 | 1053.8513 | 1584.7322 | 0 | 0 | 0 | 1705.8703 | 16226.5981 | 1705.8703 | 14575.17 | 2930.855 | 1721.173 | 16607.0625 | 1721.173 | 14793.2212 | 2957.1465 | 1736.7598 | 17008.2921 | 1736.7598 | 15020.1878 | 2983.9262 | 3.8639 | 3.8986 | 3.9339 | 0.031138 | 0.030983 | 0.030829 | 0 | 196.4001 | 0 | 0 | 196.4001 | 0 | 0 | 198.1619 | 0 | 0 | 198.1619 | 0 | 0 | 199.9565 | 0 | 0 | 199.9565 | 0 | 0 | 0 | 0 | 2356.8013 | 2377.9432 | 2399.4777 | 0 | 0 | 0 | 0 | 0 | 0 | 2356.8013 | 2377.9432 | 2399.4777 | 0 | 0 | 0 | 196.4001 | 394.562 | 594.5185 | 0 | 0 | 0 | 0 | 0 | 0 | 196.4001 | 394.562 | 594.5185 | 0 | 0 | 0 | 1 | 1 | 1 | 1 | 1 | 1 | 1 | 900 | 3299.4978 | 4.6661 | 900 | 3359.7508 | 4.7331 | 900 | 3423.5137 | 4.8039 | 0 | 525.6116 | 0 | 0 | 525.6116 | 0 | 0 | 528.2397 | 0 | 0 | 0 | 0 | 530.8809 | 0 | 0 | 0 | 0 | 0 | 0 | 525.6116 | 1053.8513 | 1584.7322 | 0 | 0 | 0 | 0 | 0 | 0 | 525.6116 | 1053.8513 | 1584.7322 | 0 | 0 | 0 | 6397.0155 | 29849.1693 | 6397.0155 | 26811.3324 | 2132.3385 | 6434.4312 | 30454.5261 | 6434.4312 | 27128.25 | 2144.8104 | 6472.3682 | 31092.6362 | 6472.3682 | 27458.2087 | 2157.4561 | 7.1078 | 7.1494 | 7.1915 | 0.05728 | 0.056995 | 0.056711 | 0 | 361.2821 | 0 | 0 | 361.2821 | 0 | 0 | 363.3953 | 0 | 0 | 363.3953 | 0 | 0 | 365.5378 | 0 | 0 | 365.5378 | 0 | 0 | 0 | 0 | 4335.3858 | 4360.7431 | 4386.4538 | 0 | 0 | 0 | 0 | 0 | 0 | 4335.3858 | 4360.7431 | 4386.4538 | 0 | 0 | 0 | 361.2821 | 724.6774 | 1090.2152 | 0 | 0 | 0 | 0 | 0 | 0 | 361.2821 | 724.6774 | 1090.2152 | 0 | 0 | 0 | 1200 | 2999.4978 | 3.4996 | 1200 | 3059.7508 | 3.5498 | 1200 | 3123.5137 | 3.6029 | 0 | 525.6116 | 0 | 0 | 525.6116 | 0 | 0 | 528.2397 | 0 | 0 | 0 | 0 | 530.8809 | 0 | 0 | 0 | 0 | 0 | 0 | 525.6116 | 1053.8513 | 1584.7322 | 0 | 0 | 0 | 0 | 0 | 0 | 525.6116 | 1053.8513 | 1584.7322 | 0 | 0 | 0 | 9927.1499 | 34740.8697 | 9927.1499 | 31205.1903 | 0 | 9976.7856 | 35415.5171 | 9976.7856 | 31547.3962 | 0 | 10026.6695 | 36125.3693 | 10026.6695 | 31902.6641 | 0 | 8.2726 | 8.314 | 8.3556 | 0.066667 | 0.066335 | 0.066005 | 0 | 420.4893 | 0 | 0 | 420.4893 | 0 | 0 | 422.5917 | 0 | 0 | 422.5917 | 0 | 0 | 424.7047 | 0 | 0 | 424.7047 | 0 | 0 | 0 | 0 | 5045.8715 | 5071.1008 | 5096.4563 | 0 | 0 | 0 | 0 | 0 | 0 | 5045.8715 | 5071.1008 | 5096.4563 | 0 | 0 | 0 | 420.4893 | 843.081 | 1267.7857 | 0 | 0 | 0 | 0 | 0 | 0 | 420.4893 | 843.081 | 1267.7857 | 0 | 0 | 0
| 1386 | Business | Food Service | Kitchen | Gas | 02-351 | 02-351.03 | Food Services | [02-351]_Business_Kitchen_Fryer_ROB_Gas_per unit | w/o ENERGY STAR | ENERGY STAR | DEEMED | 0 | 50.829 | 0 | 0 | 0 | 0 | 1200 | 12 | 0.476 | 0.25758 | 0.40817 | 0.12932 | 0.20492 | 1 | 1 | Replace on Burnout | 1.8647 | #NUM! | 0 | 643.5294 | 0 | 0 | 643.5294 | 0 | 4145.8703 | 0 | 0 | 0 | 53.6274 | 0 | 5039.3973 | 441.4849 | 4597.9124 | 11.4147 | 0 | 4206.1234 | 0 | 0 | 0 | 53.6274 | 0 | 5111.701 | 441.4849 | 4670.216 | 11.5784 | 0 | 4269.8863 | 0 | 0 | 0 | 53.6274 | 0 | 5188.2164 | 441.4849 | 4746.7315 | 11.7517 | per unit | 1.462 | 2343.664 | 0.005 | 0 | 9976.8117 | 0 | 0 | 9976.8117 | 0 | 0 | 10026.6957 | 0 | 0 | 0 | 0 | 10076.8292 | 0 | 0 | 0 | 0 | 0 | 0 | 9976.8117 | 20003.5074 | 30080.3367 | 0 | 0 | 0 | 0 | 0 | 0 | 9976.8117 | 20003.5074 | 30080.3367 | 0 | 0 | 0 | 0 | 9976.8117 | 0 | 0 | 9976.8117 | 0 | 0 | 10026.6957 | 0 | 0 | 0 | 0 | 10076.8292 | 0 | 0 | 0 | 0 | 0 | 0 | 9976.8117 | 20003.5074 | 30080.3367 | 0 | 0 | 0 | 0 | 0 | 0 | 9976.8117 | 20003.5074 | 30080.3367 | 0 | 0 | 0 | 22241.2714 | 253876.3903 | 22241.2714 | 220844.4907 | 38212.7174 | 22484.1208 | 260330.7412 | 22484.1208 | 224581.2492 | 38629.9568 | 22731.88 | 267139.1537 | 22731.88 | 228470.5925 | 39055.6318 | 50.3783 | 50.9284 | 51.4896 | 0.021389 | 0.021282 | 0.021176 | 0 | 2560.6801 | 0 | 0 | 2560.6801 | 0 | 0 | 2588.6398 | 0 | 0 | 2588.6398 | 0 | 0 | 2617.1648 | 0 | 0 | 2617.1648 | 0 | 0 | 0 | 0 | 30728.1609 | 31063.6775 | 31405.9773 | 0 | 0 | 0 | 0 | 0 | 0 | 30728.1609 | 31063.6775 | 31405.9773 | 0 | 0 | 0 | 2560.6801 | 5149.3199 | 7766.4846 | 0 | 0 | 0 | 0 | 0 | 0 | 2560.6801 | 5149.3199 | 7766.4846 | 0 | 0 | 0 | 1 | 1 | 1 | 1 | 1 | 1 | 1 | 900 | 4139.3973 | 5.5993 | 900 | 4211.701 | 5.6797 | 900 | 4288.2164 | 5.7647 | 0 | 9976.8117 | 0 | 0 | 9976.8117 | 0 | 0 | 10026.6957 | 0 | 0 | 0 | 0 | 10076.8292 | 0 | 0 | 0 | 0 | 0 | 0 | 9976.8117 | 20003.5074 | 30080.3367 | 0 | 0 | 0 | 0 | 0 | 0 | 9976.8117 | 20003.5074 | 30080.3367 | 0 | 0 | 0 | 110354.0435 | 617908.7441 | 110354.0435 | 537512.5342 | 36784.6812 | 111024.0157 | 630579.5199 | 111024.0157 | 543986.2217 | 37008.0052 | 111703.3983 | 643934.8979 | 111703.3983 | 550724.9147 | 37234.4661 | 122.6156 | 123.36 | 124.1149 | 0.052058 | 0.051799 | 0.051541 | 0 | 6232.4291 | 0 | 0 | 6232.4291 | 0 | 0 | 6270.2669 | 0 | 0 | 6270.2669 | 0 | 0 | 6308.6362 | 0 | 0 | 6308.6362 | 0 | 0 | 0 | 0 | 74789.1495 | 75243.2031 | 75703.6343 | 0 | 0 | 0 | 0 | 0 | 0 | 74789.1495 | 75243.2031 | 75703.6343 | 0 | 0 | 0 | 6232.4291 | 12502.696 | 18811.3322 | 0 | 0 | 0 | 0 | 0 | 0 | 6232.4291 | 12502.696 | 18811.3322 | 0 | 0 | 0 | 1200 | 3839.3973 | 4.1995 | 1200 | 3911.701 | 4.2598 | 1200 | 3988.2164 | 4.3235 | 0 | 9976.8117 | 0 | 0 | 9976.8117 | 0 | 0 | 10026.6957 | 0 | 0 | 0 | 0 | 10076.8292 | 0 | 0 | 0 | 0 | 0 | 0 | 9976.8117 | 20003.5074 | 30080.3367 | 0 | 0 | 0 | 0 | 0 | 0 | 9976.8117 | 20003.5074 | 30080.3367 | 0 | 0 | 0 | 176653.6753 | 741856.7132 | 176653.6753 | 645333.6123 | 0 | 177536.9437 | 756263.1382 | 177536.9437 | 652410.5433 | 0 | 178424.6284 | 771421.3261 | 178424.6284 | 659757.602 | 0 | 147.2114 | 147.9475 | 148.6872 | 0.0625 | 0.062189 | 0.06188 | 0 | 7482.6088 | 0 | 0 | 7482.6088 | 0 | 0 | 7520.0218 | 0 | 0 | 7520.0218 | 0 | 0 | 7557.6219 | 0 | 0 | 7557.6219 | 0 | 0 | 0 | 0 | 89791.3052 | 90240.2617 | 90691.463 | 0 | 0 | 0 | 0 | 0 | 0 | 89791.3052 | 90240.2617 | 90691.463 | 0 | 0 | 0 | 7482.6088 | 15002.6306 | 22560.2525 | 0 | 0 | 0 | 0 | 0 | 0 | 7482.6088 | 15002.6306 | 22560.2525 | 0 | 0 | 0
| 1387 | Business | Healthcare/Hospitals | Kitchen | Gas | 02-351 | 02-351.04 | Food Services | [02-351]_Business_Kitchen_Fryer_ROB_Gas_per unit | w/o ENERGY STAR | ENERGY STAR | DEEMED | 0 | 50.829 | 0 | 0 | 0 | 0 | 1200 | 12 | 0.476 | 0.25758 | 0.40817 | 0.12932 | 0.20492 | 1 | 1 | Replace on Burnout | 1.8647 | #NUM! | 0 | 643.5294 | 0 | 0 | 643.5294 | 0 | 4145.8703 | 0 | 0 | 0 | 53.6274 | 0 | 4199.4978 | 505.841 | 3693.6567 | 8.302 | 0 | 4206.1234 | 0 | 0 | 0 | 53.6274 | 0 | 4259.7508 | 505.841 | 3753.9098 | 8.4211 | 0 | 4269.8863 | 0 | 0 | 0 | 53.6274 | 0 | 4323.5137 | 505.841 | 3817.6727 | 8.5472 | per unit | 0.010367 | 28.1568 | 0.005 | 0 | 119.8615 | 0 | 0 | 119.8615 | 0 | 0 | 120.4608 | 0 | 0 | 0 | 0 | 121.0631 | 0 | 0 | 0 | 0 | 0 | 0 | 119.8615 | 240.3224 | 361.3855 | 0 | 0 | 0 | 0 | 0 | 0 | 119.8615 | 240.3224 | 361.3855 | 0 | 0 | 0 | 0 | 119.8615 | 0 | 0 | 119.8615 | 0 | 0 | 120.4608 | 0 | 0 | 0 | 0 | 121.0631 | 0 | 0 | 0 | 0 | 0 | 0 | 119.8615 | 240.3224 | 361.3855 | 0 | 0 | 0 | 0 | 0 | 0 | 119.8615 | 240.3224 | 361.3855 | 0 | 0 | 0 | 532.0022 | 4416.6882 | 532.0022 | 4313.8758 | 730.0596 | 536.2283 | 4515.6458 | 536.2283 | 4373.9574 | 735.859 | 540.559 | 4620.2542 | 540.559 | 4436.7533 | 741.8019 | 1.0517 | 1.0601 | 1.0686 | 0.037166 | 0.036981 | 0.036797 | 0 | 53.4578 | 0 | 0 | 53.4578 | 0 | 0 | 53.8824 | 0 | 0 | 53.8824 | 0 | 0 | 54.3176 | 0 | 0 | 54.3176 | 0 | 0 | 0 | 0 | 641.4935 | 646.5893 | 651.8113 | 0 | 0 | 0 | 0 | 0 | 0 | 641.4935 | 646.5893 | 651.8113 | 0 | 0 | 0 | 53.4578 | 107.3402 | 161.6578 | 0 | 0 | 0 | 0 | 0 | 0 | 53.4578 | 107.3402 | 161.6578 | 0 | 0 | 0 | 1 | 1 | 1 | 1 | 1 | 1 | 1 | 900 | 3299.4978 | 4.6661 | 900 | 3359.7508 | 4.7331 | 900 | 3423.5137 | 4.8039 | 0 | 119.8615 | 0 | 0 | 119.8615 | 0 | 0 | 120.4608 | 0 | 0 | 0 | 0 | 121.0631 | 0 | 0 | 0 | 0 | 0 | 0 | 119.8615 | 240.3224 | 361.3855 | 0 | 0 | 0 | 0 | 0 | 0 | 119.8615 | 240.3224 | 361.3855 | 0 | 0 | 0 | 1475.856 | 6886.5044 | 1475.856 | 6726.1993 | 491.952 | 1484.4186 | 7025.8371 | 1484.4186 | 6805.386 | 494.8062 | 1493.0602 | 7172.5183 | 1493.0602 | 6887.65 | 497.6867 | 1.6398 | 1.6494 | 1.659 | 0.05795 | 0.057662 | 0.057375 | 0 | 83.3514 | 0 | 0 | 83.3514 | 0 | 0 | 83.835 | 0 | 0 | 83.835 | 0 | 0 | 84.3231 | 0 | 0 | 84.3231 | 0 | 0 | 0 | 0 | 1000.2172 | 1006.0203 | 1011.8769 | 0 | 0 | 0 | 0 | 0 | 0 | 1000.2172 | 1006.0203 | 1011.8769 | 0 | 0 | 0 | 83.3514 | 167.1865 | 251.5095 | 0 | 0 | 0 | 0 | 0 | 0 | 83.3514 | 167.1865 | 251.5095 | 0 | 0 | 0 | 1200 | 2999.4978 | 3.4996 | 1200 | 3059.7508 | 3.5498 | 1200 | 3123.5137 | 3.6029 | 0 | 119.8615 | 0 | 0 | 119.8615 | 0 | 0 | 120.4608 | 0 | 0 | 0 | 0 | 121.0631 | 0 | 0 | 0 | 0 | 0 | 0 | 119.8615 | 240.3224 | 361.3855 | 0 | 0 | 0 | 0 | 0 | 0 | 119.8615 | 240.3224 | 361.3855 | 0 | 0 | 0 | 2263.8073 | 7922.378 | 2263.8073 | 7737.9597 | 0 | 2275.1263 | 8076.226 | 2275.1263 | 7822.8166 | 0 | 2286.502 | 8238.1021 | 2286.502 | 7910.9125 | 0 | 1.8865 | 1.8959 | 1.9054 | 0.066667 | 0.066335 | 0.066005 | 0 | 95.8892 | 0 | 0 | 95.8892 | 0 | 0 | 96.3687 | 0 | 0 | 96.3687 | 0 | 0 | 96.8505 | 0 | 0 | 96.8505 | 0 | 0 | 0 | 0 | 1150.6707 | 1156.4241 | 1162.2062 | 0 | 0 | 0 | 0 | 0 | 0 | 1150.6707 | 1156.4241 | 1162.2062 | 0 | 0 | 0 | 95.8892 | 192.2579 | 289.1084 | 0 | 0 | 0 | 0 | 0 | 0 | 95.8892 | 192.2579 | 289.1084 | 0 | 0 | 0
| 1388 | Business | Campus/Education | Kitchen | Gas | 02-351 | 02-351.05 | Food Services | [02-351]_Business_Kitchen_Fryer_ROB_Gas_per unit | w/o ENERGY STAR | ENERGY STAR | DEEMED | 0 | 50.829 | 0 | 0 | 0 | 0 | 1200 | 12 | 0.476 | 0.25758 | 0.40817 | 0.12932 | 0.20492 | 1 | 1 | Replace on Burnout | 1.8647 | #NUM! | 0 | 643.5294 | 0 | 0 | 643.5294 | 0 | 4145.8703 | 0 | 0 | 0 | 53.6274 | 0 | 4199.4978 | 505.841 | 3693.6567 | 8.302 | 0 | 4206.1234 | 0 | 0 | 0 | 53.6274 | 0 | 4259.7508 | 505.841 | 3753.9098 | 8.4211 | 0 | 4269.8863 | 0 | 0 | 0 | 53.6274 | 0 | 4323.5137 | 505.841 | 3817.6727 | 8.5472 | per unit | 0.068392 | 155.3173 | 0.005 | 0 | 661.1746 | 0 | 0 | 661.1746 | 0 | 0 | 664.4805 | 0 | 0 | 0 | 0 | 667.8029 | 0 | 0 | 0 | 0 | 0 | 0 | 661.1746 | 1325.6552 | 1993.4581 | 0 | 0 | 0 | 0 | 0 | 0 | 661.1746 | 1325.6552 | 1993.4581 | 0 | 0 | 0 | 0 | 661.1746 | 0 | 0 | 661.1746 | 0 | 0 | 664.4805 | 0 | 0 | 0 | 0 | 667.8029 | 0 | 0 | 0 | 0 | 0 | 0 | 661.1746 | 1325.6552 | 1993.4581 | 0 | 0 | 0 | 0 | 0 | 0 | 661.1746 | 1325.6552 | 1993.4581 | 0 | 0 | 0 | 2870.5132 | 23831.0312 | 2870.5132 | 22282.0704 | 3939.1672 | 2893.5288 | 24366.7687 | 2893.5288 | 22594.068 | 3970.7512 | 2917.4139 | 24935.6573 | 2917.4139 | 22922.5028 | 4003.5284 | 5.6747 | 5.7202 | 5.7675 | 0.036355 | 0.036174 | 0.035994 | 0 | 288.4411 | 0 | 0 | 288.4411 | 0 | 0 | 290.7538 | 0 | 0 | 290.7538 | 0 | 0 | 293.1538 | 0 | 0 | 293.1538 | 0 | 0 | 0 | 0 | 3461.2928 | 3489.0452 | 3517.8461 | 0 | 0 | 0 | 0 | 0 | 0 | 3461.2928 | 3489.0452 | 3517.8461 | 0 | 0 | 0 | 288.4411 | 579.1948 | 872.3487 | 0 | 0 | 0 | 0 | 0 | 0 | 288.4411 | 579.1948 | 872.3487 | 0 | 0 | 0 | 1 | 1 | 1 | 1 | 1 | 1 | 1 | 900 | 3299.4978 | 4.6661 | 900 | 3359.7508 | 4.7331 | 900 | 3423.5137 | 4.8039 | 0 | 661.1746 | 0 | 0 | 661.1746 | 0 | 0 | 664.4805 | 0 | 0 | 0 | 0 | 667.8029 | 0 | 0 | 0 | 0 | 0 | 0 | 661.1746 | 1325.6552 | 1993.4581 | 0 | 0 | 0 | 0 | 0 | 0 | 661.1746 | 1325.6552 | 1993.4581 | 0 | 0 | 0 | 8092.7115 | 37761.4708 | 8092.7115 | 35307.0642 | 2697.5705 | 8139.8838 | 38526.5295 | 8139.8838 | 35723.6955 | 2713.2946 | 8187.5956 | 39332.424 | 8187.5956 | 36156.9614 | 2729.1985 | 8.9919 | 9.0443 | 9.0973 | 0.057606 | 0.057319 | 0.057034 | 0 | 457.0494 | 0 | 0 | 457.0494 | 0 | 0 | 459.7135 | 0 | 0 | 459.7135 | 0 | 0 | 462.4081 | 0 | 0 | 462.4081 | 0 | 0 | 0 | 0 | 5484.5929 | 5516.5626 | 5548.8978 | 0 | 0 | 0 | 0 | 0 | 0 | 5484.5929 | 5516.5626 | 5548.8978 | 0 | 0 | 0 | 457.0494 | 916.763 | 1379.1711 | 0 | 0 | 0 | 0 | 0 | 0 | 457.0494 | 916.763 | 1379.1711 | 0 | 0 | 0 | 1200 | 2999.4978 | 3.4996 | 1200 | 3059.7508 | 3.5498 | 1200 | 3123.5137 | 3.6029 | 0 | 661.1746 | 0 | 0 | 661.1746 | 0 | 0 | 664.4805 | 0 | 0 | 0 | 0 | 667.8029 | 0 | 0 | 0 | 0 | 0 | 0 | 661.1746 | 1325.6552 | 1993.4581 | 0 | 0 | 0 | 0 | 0 | 0 | 661.1746 | 1325.6552 | 1993.4581 | 0 | 0 | 0 | 12487.5091 | 43701.0555 | 12487.5091 | 40860.5899 | 0 | 12549.9467 | 44549.7045 | 12549.9467 | 41308.68 | 0 | 12612.6964 | 45442.6381 | 12612.6964 | 41773.8737 | 0 | 10.4063 | 10.4583 | 10.5106 | 0.066667 | 0.066335 | 0.066005 | 0 | 528.9397 | 0 | 0 | 528.9397 | 0 | 0 | 531.5844 | 0 | 0 | 531.5844 | 0 | 0 | 534.2423 | 0 | 0 | 534.2423 | 0 | 0 | 0 | 0 | 6347.2766 | 6379.013 | 6410.9081 | 0 | 0 | 0 | 0 | 0 | 0 | 6347.2766 | 6379.013 | 6410.9081 | 0 | 0 | 0 | 528.9397 | 1060.5241 | 1594.7665 | 0 | 0 | 0 | 0 | 0 | 0 | 528.9397 | 1060.5241 | 1594.7665 | 0 | 0 | 0
| 1389 | Business | Warehouse | Kitchen | Gas | 02-351 | 02-351.06 | Food Services | [02-351]_Business_Kitchen_Fryer_ROB_Gas_per unit | w/o ENERGY STAR | ENERGY STAR | DEEMED | 0 | 50.829 | 0 | 0 | 0 | 0 | 1200 | 12 | 0.476 | 0.25758 | 0.40817 | 0.12932 | 0.20492 | 1 | 1 | Replace on Burnout | 1.8647 | #NUM! | 0 | 643.5294 | 0 | 0 | 643.5294 | 0 | 4145.8703 | 0 | 0 | 0 | 53.6274 | 0 | 4199.4978 | 505.841 | 3693.6567 | 8.302 | 0 | 4206.1234 | 0 | 0 | 0 | 53.6274 | 0 | 4259.7508 | 505.841 | 3753.9098 | 8.4211 | 0 | 4269.8863 | 0 | 0 | 0 | 53.6274 | 0 | 4323.5137 | 505.841 | 3817.6727 | 8.5472 | per unit | 0.0099048 | 20.5624 | 0.005 | 0 | 87.5326 | 0 | 0 | 87.5326 | 0 | 0 | 87.9702 | 0 | 0 | 0 | 0 | 88.4101 | 0 | 0 | 0 | 0 | 0 | 0 | 87.5326 | 175.5028 | 263.9129 | 0 | 0 | 0 | 0 | 0 | 0 | 87.5326 | 175.5028 | 263.9129 | 0 | 0 | 0 | 0 | 87.5326 | 0 | 0 | 87.5326 | 0 | 0 | 87.9702 | 0 | 0 | 0 | 0 | 88.4101 | 0 | 0 | 0 | 0 | 0 | 0 | 87.5326 | 175.5028 | 263.9129 | 0 | 0 | 0 | 0 | 0 | 0 | 87.5326 | 175.5028 | 263.9129 | 0 | 0 | 0 | 481.022 | 3993.4496 | 481.022 | 3744.2041 | 660.1001 | 484.3812 | 4079.035 | 484.3812 | 3792.7352 | 664.7099 | 487.7815 | 4169.1552 | 487.7815 | 3843.1547 | 669.376 | 0.95094 | 0.95758 | 0.9643 | 0.046016 | 0.045787 | 0.04556 | 0 | 48.3351 | 0 | 0 | 48.3351 | 0 | 0 | 48.6726 | 0 | 0 | 48.6726 | 0 | 0 | 49.0143 | 0 | 0 | 49.0143 | 0 | 0 | 0 | 0 | 580.021 | 584.0716 | 588.1716 | 0 | 0 | 0 | 0 | 0 | 0 | 580.021 | 584.0716 | 588.1716 | 0 | 0 | 0 | 48.3351 | 97.0077 | 146.022 | 0 | 0 | 0 | 0 | 0 | 0 | 48.3351 | 97.0077 | 146.022 | 0 | 0 | 0 | 1 | 1 | 1 | 1 | 1 | 1 | 1 | 900 | 3299.4978 | 4.6661 | 900 | 3359.7508 | 4.7331 | 900 | 3423.5137 | 4.8039 | 0 | 87.5326 | 0 | 0 | 87.5326 | 0 | 0 | 87.9702 | 0 | 0 | 0 | 0 | 88.4101 | 0 | 0 | 0 | 0 | 0 | 0 | 87.5326 | 175.5028 | 263.9129 | 0 | 0 | 0 | 0 | 0 | 0 | 87.5326 | 175.5028 | 263.9129 | 0 | 0 | 0 | 1262.7853 | 5892.2933 | 1262.7853 | 5524.5341 | 420.9284 | 1269.8188 | 6010.124 | 1269.8188 | 5588.2847 | 423.2729 | 1276.9198 | 6134.2001 | 1276.9198 | 5654.5461 | 425.6399 | 1.4031 | 1.4109 | 1.4188 | 0.067897 | 0.067559 | 0.067223 | 0 | 71.3179 | 0 | 0 | 71.3179 | 0 | 0 | 71.7151 | 0 | 0 | 71.7151 | 0 | 0 | 72.1162 | 0 | 0 | 72.1162 | 0 | 0 | 0 | 0 | 855.8149 | 860.5817 | 865.3942 | 0 | 0 | 0 | 0 | 0 | 0 | 855.8149 | 860.5817 | 865.3942 | 0 | 0 | 0 | 71.3179 | 143.033 | 215.1492 | 0 | 0 | 0 | 0 | 0 | 0 | 71.3179 | 143.033 | 215.1492 | 0 | 0 | 0 | 1200 | 2999.4978 | 3.4996 | 1200 | 3059.7508 | 3.5498 | 1200 | 3123.5137 | 3.6029 | 0 | 87.5326 | 0 | 0 | 87.5326 | 0 | 0 | 87.9702 | 0 | 0 | 0 | 0 | 88.4101 | 0 | 0 | 0 | 0 | 0 | 0 | 87.5326 | 175.5028 | 263.9129 | 0 | 0 | 0 | 0 | 0 | 0 | 87.5326 | 175.5028 | 263.9129 | 0 | 0 | 0 | 1859.8668 | 6508.7554 | 1859.8668 | 6102.5206 | 0 | 1869.1661 | 6635.1516 | 1869.1661 | 6169.4427 | 0 | 1878.512 | 6768.1435 | 1878.512 | 6238.9193 | 0 | 1.5499 | 1.5576 | 1.5654 | 0.075 | 0.074627 | 0.074256 | 0 | 78.7793 | 0 | 0 | 78.7793 | 0 | 0 | 79.1732 | 0 | 0 | 79.1732 | 0 | 0 | 79.5691 | 0 | 0 | 79.5691 | 0 | 0 | 0 | 0 | 945.3518 | 950.0785 | 954.8289 | 0 | 0 | 0 | 0 | 0 | 0 | 945.3518 | 950.0785 | 954.8289 | 0 | 0 | 0 | 78.7793 | 157.9525 | 237.5216 | 0 | 0 | 0 | 0 | 0 | 0 | 78.7793 | 157.9525 | 237.5216 | 0 | 0 | 0
| 1390 | Business | Lodging | Kitchen | Gas | 02-351 | 02-351.07 | Food Services | [02-351]_Business_Kitchen_Fryer_ROB_Gas_per unit | w/o ENERGY STAR | ENERGY STAR | DEEMED | 0 | 50.829 | 0 | 0 | 0 | 0 | 1200 | 12 | 0.476 | 0.25758 | 0.40817 | 0.12932 | 0.20492 | 1 | 1 | Replace on Burnout | 1.8647 | #NUM! | 0 | 643.5294 | 0 | 0 | 643.5294 | 0 | 4145.8703 | 0 | 0 | 0 | 53.6274 | 0 | 4199.4978 | 441.4849 | 3758.0128 | 9.5122 | 0 | 4206.1234 | 0 | 0 | 0 | 53.6274 | 0 | 4259.7508 | 441.4849 | 3818.2659 | 9.6487 | 0 | 4269.8863 | 0 | 0 | 0 | 53.6274 | 0 | 4323.5137 | 441.4849 | 3882.0288 | 9.7931 | per unit | 0.21756 | 623.736 | 0.005 | 0 | 2655.1999 | 0 | 0 | 2655.1999 | 0 | 0 | 2668.4759 | 0 | 0 | 0 | 0 | 2681.8183 | 0 | 0 | 0 | 0 | 0 | 0 | 2655.1999 | 5323.6759 | 8005.4942 | 0 | 0 | 0 | 0 | 0 | 0 | 2655.1999 | 5323.6759 | 8005.4942 | 0 | 0 | 0 | 0 | 2655.1999 | 0 | 0 | 2655.1999 | 0 | 0 | 2668.4759 | 0 | 0 | 0 | 0 | 2681.8183 | 0 | 0 | 0 | 0 | 0 | 0 | 2655.1999 | 5323.6759 | 8005.4942 | 0 | 0 | 0 | 0 | 0 | 0 | 2655.1999 | 5323.6759 | 8005.4942 | 0 | 0 | 0 | 11506.706 | 109454.2114 | 11506.706 | 97668.6945 | 19769.6659 | 11593.0057 | 111857.3045 | 11593.0057 | 98985.3766 | 19917.9374 | 11680.5938 | 114389.4224 | 11680.5938 | 100354.5992 | 20068.4225 | 26.0636 | 26.2591 | 26.4575 | 0.041578 | 0.041372 | 0.041166 | 0 | 1324.789 | 0 | 0 | 1324.789 | 0 | 0 | 1334.7249 | 0 | 0 | 1334.7249 | 0 | 0 | 1344.8091 | 0 | 0 | 1344.8091 | 0 | 0 | 0 | 0 | 15897.4686 | 16016.6988 | 16137.709 | 0 | 0 | 0 | 0 | 0 | 0 | 15897.4686 | 16016.6988 | 16137.709 | 0 | 0 | 0 | 1324.789 | 2659.514 | 4004.323 | 0 | 0 | 0 | 0 | 0 | 0 | 1324.789 | 2659.514 | 4004.323 | 0 | 0 | 0 | 1 | 1 | 1 | 1 | 1 | 1 | 1 | 900 | 3299.4978 | 4.6661 | 900 | 3359.7508 | 4.7331 | 900 | 3423.5137 | 4.8039 | 0 | 2655.1999 | 0 | 0 | 2655.1999 | 0 | 0 | 2668.4759 | 0 | 0 | 0 | 0 | 2681.8183 | 0 | 0 | 0 | 0 | 0 | 0 | 2655.1999 | 5323.6759 | 8005.4942 | 0 | 0 | 0 | 0 | 0 | 0 | 2655.1999 | 5323.6759 | 8005.4942 | 0 | 0 | 0 | 38119.441 | 177869.4522 | 38119.441 | 158717.3026 | 12706.4803 | 38332.7054 | 181430.8586 | 38332.7054 | 160552.786 | 12777.5685 | 38548.1179 | 185181.462 | 38548.1179 | 162460.9253 | 12849.3726 | 42.3549 | 42.5919 | 42.8312 | 0.067567 | 0.067231 | 0.066897 | 0 | 2152.8592 | 0 | 0 | 2152.8592 | 0 | 0 | 2164.9036 | 0 | 0 | 2164.9036 | 0 | 0 | 2177.0694 | 0 | 0 | 2177.0694 | 0 | 0 | 0 | 0 | 25834.31 | 25978.8436 | 26124.8329 | 0 | 0 | 0 | 0 | 0 | 0 | 25834.31 | 25978.8436 | 26124.8329 | 0 | 0 | 0 | 2152.8592 | 4317.7628 | 6494.8322 | 0 | 0 | 0 | 0 | 0 | 0 | 2152.8592 | 4317.7628 | 6494.8322 | 0 | 0 | 0 | 1200 | 2999.4978 | 3.4996 | 1200 | 3059.7508 | 3.5498 | 1200 | 3123.5137 | 3.6029 | 0 | 2655.1999 | 0 | 0 | 2655.1999 | 0 | 0 | 2668.4759 | 0 | 0 | 0 | 0 | 2681.8183 | 0 | 0 | 0 | 0 | 0 | 0 | 2655.1999 | 5323.6759 | 8005.4942 | 0 | 0 | 0 | 0 | 0 | 0 | 2655.1999 | 5323.6759 | 8005.4942 | 0 | 0 | 0 | 56416.9208 | 197435.6102 | 56416.9208 | 176176.6684 | 0 | 56699.0054 | 201269.6947 | 56699.0054 | 178108.6771 | 0 | 56982.5004 | 205303.8512 | 56982.5004 | 180114.4308 | 0 | 47.0141 | 47.2492 | 47.4854 | 0.075 | 0.074627 | 0.074256 | 0 | 2389.6799 | 0 | 0 | 2389.6799 | 0 | 0 | 2401.6283 | 0 | 0 | 2401.6283 | 0 | 0 | 2413.6365 | 0 | 0 | 2413.6365 | 0 | 0 | 0 | 0 | 28676.1594 | 28819.5402 | 28963.6379 | 0 | 0 | 0 | 0 | 0 | 0 | 28676.1594 | 28819.5402 | 28963.6379 | 0 | 0 | 0 | 2389.6799 | 4791.3083 | 7204.9448 | 0 | 0 | 0 | 0 | 0 | 0 | 2389.6799 | 4791.3083 | 7204.9448 | 0 | 0 | 0
| 1391 | Business | Other Commercial | Kitchen | Gas | 02-351 | 02-351.08 | Food Services | [02-351]_Business_Kitchen_Fryer_ROB_Gas_per unit | w/o ENERGY STAR | ENERGY STAR | DEEMED | 0 | 50.829 | 0 | 0 | 0 | 0 | 1200 | 12 | 0.476 | 0.25758 | 0.40817 | 0.12932 | 0.20492 | 1 | 1 | Replace on Burnout | 1.8647 | #NUM! | 0 | 643.5294 | 0 | 0 | 643.5294 | 0 | 4145.8703 | 0 | 0 | 0 | 53.6274 | 0 | 4199.4978 | 441.4849 | 3758.0128 | 9.5122 | 0 | 4206.1234 | 0 | 0 | 0 | 53.6274 | 0 | 4259.7508 | 441.4849 | 3818.2659 | 9.6487 | 0 | 4269.8863 | 0 | 0 | 0 | 53.6274 | 0 | 4323.5137 | 441.4849 | 3882.0288 | 9.7931 | per unit | 0.34458 | 1309.4115 | 0.005 | 0 | 5574.0722 | 0 | 0 | 5574.0722 | 0 | 0 | 5601.9425 | 0 | 0 | 0 | 0 | 5629.9523 | 0 | 0 | 0 | 0 | 0 | 0 | 5574.0722 | 11176.0147 | 16805.967 | 0 | 0 | 0 | 0 | 0 | 0 | 5574.0722 | 11176.0147 | 16805.967 | 0 | 0 | 0 | 0 | 5574.0722 | 0 | 0 | 5574.0722 | 0 | 0 | 5601.9425 | 0 | 0 | 0 | 0 | 5629.9523 | 0 | 0 | 0 | 0 | 0 | 0 | 5574.0722 | 11176.0147 | 16805.967 | 0 | 0 | 0 | 0 | 0 | 0 | 5574.0722 | 11176.0147 | 16805.967 | 0 | 0 | 0 | 24246.0218 | 230633.2669 | 24246.0218 | 207662.2737 | 41657.0781 | 24426.8955 | 235687.5132 | 24426.8955 | 210453.4316 | 41967.8372 | 24610.4534 | 241013.0513 | 24610.4534 | 213355.9321 | 42283.2079 | 54.9192 | 55.3289 | 55.7447 | 0.041733 | 0.041526 | 0.041319 | 0 | 2791.4908 | 0 | 0 | 2791.4908 | 0 | 0 | 2812.3152 | 0 | 0 | 2812.3152 | 0 | 0 | 2833.4485 | 0 | 0 | 2833.4485 | 0 | 0 | 0 | 0 | 33497.8898 | 33747.7819 | 34001.3824 | 0 | 0 | 0 | 0 | 0 | 0 | 33497.8898 | 33747.7819 | 34001.3824 | 0 | 0 | 0 | 2791.4908 | 5603.806 | 8437.2545 | 0 | 0 | 0 | 0 | 0 | 0 | 2791.4908 | 5603.806 | 8437.2545 | 0 | 0 | 0 | 1 | 1 | 1 | 1 | 1 | 1 | 1 | 900 | 3299.4978 | 4.6661 | 900 | 3359.7508 | 4.7331 | 900 | 3423.5137 | 4.8039 | 0 | 5574.0722 | 0 | 0 | 5574.0722 | 0 | 0 | 5601.9425 | 0 | 0 | 0 | 0 | 5629.9523 | 0 | 0 | 0 | 0 | 0 | 0 | 5574.0722 | 11176.0147 | 16805.967 | 0 | 0 | 0 | 0 | 0 | 0 | 5574.0722 | 11176.0147 | 16805.967 | 0 | 0 | 0 | 80096.3985 | 373738.4954 | 80096.3985 | 336514.2713 | 26698.7995 | 80544.323 | 381220.8272 | 80544.323 | 340405.0991 | 26848.1077 | 80996.7143 | 389100.4494 | 80996.7143 | 344449.7658 | 26998.9048 | 88.996 | 89.4937 | 89.9963 | 0.067628 | 0.067292 | 0.066957 | 0 | 4523.578 | 0 | 0 | 4523.578 | 0 | 0 | 4548.8753 | 0 | 0 | 4548.8753 | 0 | 0 | 4574.4249 | 0 | 0 | 4574.4249 | 0 | 0 | 0 | 0 | 54282.9364 | 54586.5038 | 54893.0985 | 0 | 0 | 0 | 0 | 0 | 0 | 54282.9364 | 54586.5038 | 54893.0985 | 0 | 0 | 0 | 4523.578 | 9072.4533 | 13646.8782 | 0 | 0 | 0 | 0 | 0 | 0 | 4523.578 | 9072.4533 | 13646.8782 | 0 | 0 | 0 | 1200 | 2999.4978 | 3.4996 | 1200 | 3059.7508 | 3.5498 | 1200 | 3123.5137 | 3.6029 | 0 | 5574.0722 | 0 | 0 | 5574.0722 | 0 | 0 | 5601.9425 | 0 | 0 | 0 | 0 | 5629.9523 | 0 | 0 | 0 | 0 | 0 | 0 | 5574.0722 | 11176.0147 | 16805.967 | 0 | 0 | 0 | 0 | 0 | 0 | 5574.0722 | 11176.0147 | 16805.967 | 0 | 0 | 0 | 118436.2743 | 414477.3903 | 118436.2743 | 373195.5864 | 0 | 119028.4557 | 422526.2997 | 119028.4557 | 377288.1664 | 0 | 119623.598 | 430995.221 | 119623.598 | 381536.9609 | 0 | 98.6969 | 99.1904 | 99.6863 | 0.075 | 0.074627 | 0.074256 | 0 | 5016.665 | 0 | 0 | 5016.665 | 0 | 0 | 5041.7483 | 0 | 0 | 5041.7483 | 0 | 0 | 5066.957 | 0 | 0 | 5066.957 | 0 | 0 | 0 | 0 | 60199.9796 | 60500.9795 | 60803.4844 | 0 | 0 | 0 | 0 | 0 | 0 | 60199.9796 | 60500.9795 | 60803.4844 | 0 | 0 | 0 | 5016.665 | 10058.4133 | 15125.3703 | 0 | 0 | 0 | 0 | 0 | 0 | 5016.665 | 10058.4133 | 15125.3703 | 0 | 0 | 0
| 1392 | Business | Food Sales | Kitchen | Gas | 02-351 | 02-351.09 | Food Services | [02-351]_Business_Kitchen_Fryer_ROB_Gas_per unit | w/o ENERGY STAR | ENERGY STAR | DEEMED | 0 | 50.829 | 0 | 0 | 0 | 0 | 1200 | 12 | 0.476 | 0.25758 | 0.40817 | 0.12932 | 0.20492 | 1 | 1 | Replace on Burnout | 1.8647 | #NUM! | 0 | 643.5294 | 0 | 0 | 643.5294 | 0 | 4145.8703 | 0 | 0 | 0 | 53.6274 | 0 | 4199.4978 | 441.4849 | 3758.0128 | 9.5122 | 0 | 4206.1234 | 0 | 0 | 0 | 53.6274 | 0 | 4259.7508 | 441.4849 | 3818.2659 | 9.6487 | 0 | 4269.8863 | 0 | 0 | 0 | 53.6274 | 0 | 4323.5137 | 441.4849 | 3882.0288 | 9.7931 | per unit | 0.15017 | 269.6995 | 0.005 | 0 | 1148.0919 | 0 | 0 | 1148.0919 | 0 | 0 | 1153.8323 | 0 | 0 | 0 | 0 | 1159.6015 | 0 | 0 | 0 | 0 | 0 | 0 | 1148.0919 | 2301.9242 | 3461.5257 | 0 | 0 | 0 | 0 | 0 | 0 | 1148.0919 | 2301.9242 | 3461.5257 | 0 | 0 | 0 | 0 | 1148.0919 | 0 | 0 | 1148.0919 | 0 | 0 | 1153.8323 | 0 | 0 | 0 | 0 | 1159.6015 | 0 | 0 | 0 | 0 | 0 | 0 | 1148.0919 | 2301.9242 | 3461.5257 | 0 | 0 | 0 | 0 | 0 | 0 | 1148.0919 | 2301.9242 | 3461.5257 | 0 | 0 | 0 | 3699.8493 | 35193.7458 | 3699.8493 | 31273.3756 | 6356.7092 | 3732.8423 | 36017.0339 | 3732.8423 | 31739.5669 | 6413.3946 | 3766.9612 | 36890.2919 | 3766.9612 | 32229.2253 | 6472.0142 | 8.3805 | 8.4552 | 8.5325 | 0.030919 | 0.030765 | 0.030612 | 0 | 425.9707 | 0 | 0 | 425.9707 | 0 | 0 | 429.7693 | 0 | 0 | 429.7693 | 0 | 0 | 433.6974 | 0 | 0 | 433.6974 | 0 | 0 | 0 | 0 | 5111.6486 | 5157.2312 | 5204.3693 | 0 | 0 | 0 | 0 | 0 | 0 | 5111.6486 | 5157.2312 | 5204.3693 | 0 | 0 | 0 | 425.9707 | 855.74 | 1289.4374 | 0 | 0 | 0 | 0 | 0 | 0 | 425.9707 | 855.74 | 1289.4374 | 0 | 0 | 0 | 1 | 1 | 1 | 1 | 1 | 1 | 1 | 900 | 3299.4978 | 4.6661 | 900 | 3359.7508 | 4.7331 | 900 | 3423.5137 | 4.8039 | 0 | 1148.0919 | 0 | 0 | 1148.0919 | 0 | 0 | 1153.8323 | 0 | 0 | 0 | 0 | 1159.6015 | 0 | 0 | 0 | 0 | 0 | 0 | 1148.0919 | 2301.9242 | 3461.5257 | 0 | 0 | 0 | 0 | 0 | 0 | 1148.0919 | 2301.9242 | 3461.5257 | 0 | 0 | 0 | 13951.1313 | 65097.494 | 13951.1313 | 57846.0273 | 4650.3771 | 14032.9757 | 66418.8659 | 14032.9757 | 58530.8063 | 4677.6586 | 14115.8104 | 67810.9997 | 14115.8104 | 59243.1199 | 4705.2701 | 15.5013 | 15.5922 | 15.6842 | 0.05719 | 0.056906 | 0.056622 | 0 | 787.9135 | 0 | 0 | 787.9135 | 0 | 0 | 792.5358 | 0 | 0 | 792.5358 | 0 | 0 | 797.214 | 0 | 0 | 797.214 | 0 | 0 | 0 | 0 | 9454.9616 | 9510.4292 | 9566.5679 | 0 | 0 | 0 | 0 | 0 | 0 | 9454.9616 | 9510.4292 | 9566.5679 | 0 | 0 | 0 | 787.9135 | 1580.4492 | 2377.6632 | 0 | 0 | 0 | 0 | 0 | 0 | 787.9135 | 1580.4492 | 2377.6632 | 0 | 0 | 0 | 1200 | 2999.4978 | 3.4996 | 1200 | 3059.7508 | 3.5498 | 1200 | 3123.5137 | 3.6029 | 0 | 1148.0919 | 0 | 0 | 1148.0919 | 0 | 0 | 1153.8323 | 0 | 0 | 0 | 0 | 1159.6015 | 0 | 0 | 0 | 0 | 0 | 0 | 1148.0919 | 2301.9242 | 3461.5257 | 0 | 0 | 0 | 0 | 0 | 0 | 1148.0919 | 2301.9242 | 3461.5257 | 0 | 0 | 0 | 21683.8434 | 75884.3765 | 21683.8434 | 67431.3164 | 0 | 21792.2626 | 77358.0069 | 21792.2626 | 68170.7894 | 0 | 21901.224 | 78908.535 | 21901.224 | 68938.4882 | 0 | 18.0699 | 18.1602 | 18.251 | 0.066667 | 0.066335 | 0.066005 | 0 | 918.4735 | 0 | 0 | 918.4735 | 0 | 0 | 923.0659 | 0 | 0 | 923.0659 | 0 | 0 | 927.6812 | 0 | 0 | 927.6812 | 0 | 0 | 0 | 0 | 11021.6818 | 11076.7902 | 11132.1742 | 0 | 0 | 0 | 0 | 0 | 0 | 11021.6818 | 11076.7902 | 11132.1742 | 0 | 0 | 0 | 918.4735 | 1841.5393 | 2769.2205 | 0 | 0 | 0 | 0 | 0 | 0 | 918.4735 | 1841.5393 | 2769.2205 | 0 | 0 | 0
| 1393 | Business | Manufacturing/Industrial | Kitchen | Gas | 02-351 | 02-351.10 | Food Services | [02-351]_Business_Kitchen_Fryer_ROB_Gas_per unit | w/o ENERGY STAR | ENERGY STAR | DEEMED | 0 | 50.829 | 0 | 0 | 0 | 0 | 1200 | 12 | 0.476 | 0.25758 | 0.40817 | 0.12932 | 0.20492 | 1 | 1 | Replace on Burnout | 1.8647 | #NUM! | 0 | 643.5294 | 0 | 0 | 643.5294 | 0 | 4145.8703 | 0 | 0 | 0 | 53.6274 | 0 | 4199.4978 | 505.841 | 3693.6567 | 8.302 | 0 | 4206.1234 | 0 | 0 | 0 | 53.6274 | 0 | 4259.7508 | 505.841 | 3753.9098 | 8.4211 | 0 | 4269.8863 | 0 | 0 | 0 | 53.6274 | 0 | 4323.5137 | 505.841 | 3817.6727 | 8.5472 | per unit | 0.00073695 | 3.0532 | 0.005 | 0 | 12.9972 | 0 | 0 | 12.9972 | 0 | 0 | 13.0621 | 0 | 0 | 0 | 0 | 13.1275 | 0 | 0 | 0 | 0 | 0 | 0 | 12.9972 | 26.0593 | 39.1867 | 0 | 0 | 0 | 0 | 0 | 0 | 12.9972 | 26.0593 | 39.1867 | 0 | 0 | 0 | 0 | 12.9972 | 0 | 0 | 12.9972 | 0 | 0 | 13.0621 | 0 | 0 | 0 | 0 | 13.1275 | 0 | 0 | 0 | 0 | 0 | 0 | 12.9972 | 26.0593 | 39.1867 | 0 | 0 | 0 | 0 | 0 | 0 | 12.9972 | 26.0593 | 39.1867 | 0 | 0 | 0 | 73.4045 | 609.4049 | 73.4045 | 622.4657 | 100.732 | 73.9072 | 622.3815 | 73.9072 | 630.449 | 101.4218 | 74.4191 | 636.0732 | 74.4191 | 638.7708 | 102.1243 | 0.14511 | 0.14611 | 0.14712 | 0.047292 | 0.047057 | 0.046823 | 0 | 7.376 | 0 | 0 | 7.376 | 0 | 0 | 7.4265 | 0 | 0 | 7.4265 | 0 | 0 | 7.4779 | 0 | 0 | 7.4779 | 0 | 0 | 0 | 0 | 88.5119 | 89.118 | 89.7353 | 0 | 0 | 0 | 0 | 0 | 0 | 88.5119 | 89.118 | 89.7353 | 0 | 0 | 0 | 7.376 | 14.8025 | 22.2804 | 0 | 0 | 0 | 0 | 0 | 0 | 7.376 | 14.8025 | 22.2804 | 0 | 0 | 0 | 1 | 1 | 1 | 1 | 1 | 1 | 1 | 900 | 3299.4978 | 4.6661 | 900 | 3359.7508 | 4.7331 | 900 | 3423.5137 | 4.8039 | 0 | 12.9972 | 0 | 0 | 12.9972 | 0 | 0 | 13.0621 | 0 | 0 | 0 | 0 | 13.1275 | 0 | 0 | 0 | 0 | 0 | 0 | 12.9972 | 26.0593 | 39.1867 | 0 | 0 | 0 | 0 | 0 | 0 | 12.9972 | 26.0593 | 39.1867 | 0 | 0 | 0 | 188.989 | 881.8432 | 188.989 | 900.7429 | 62.9963 | 190.0335 | 899.4391 | 190.0335 | 911.0977 | 63.3445 | 191.0883 | 917.97 | 191.0883 | 921.8631 | 63.6961 | 0.20999 | 0.21115 | 0.21232 | 0.068435 | 0.068094 | 0.067755 | 0 | 10.6735 | 0 | 0 | 10.6735 | 0 | 0 | 10.7325 | 0 | 0 | 10.7325 | 0 | 0 | 10.792 | 0 | 0 | 10.792 | 0 | 0 | 0 | 0 | 128.0816 | 128.7895 | 129.5044 | 0 | 0 | 0 | 0 | 0 | 0 | 128.0816 | 128.7895 | 129.5044 | 0 | 0 | 0 | 10.6735 | 21.4059 | 32.198 | 0 | 0 | 0 | 0 | 0 | 0 | 10.6735 | 21.4059 | 32.198 | 0 | 0 | 0 | 1200 | 2999.4978 | 3.4996 | 1200 | 3059.7508 | 3.5498 | 1200 | 3123.5137 | 3.6029 | 0 | 12.9972 | 0 | 0 | 12.9972 | 0 | 0 | 13.0621 | 0 | 0 | 0 | 0 | 13.1275 | 0 | 0 | 0 | 0 | 0 | 0 | 12.9972 | 26.0593 | 39.1867 | 0 | 0 | 0 | 0 | 0 | 0 | 12.9972 | 26.0593 | 39.1867 | 0 | 0 | 0 | 276.1598 | 966.4437 | 276.1598 | 987.1565 | 0 | 277.5406 | 985.2115 | 277.5406 | 997.982 | 0 | 278.9283 | 1004.9586 | 278.9283 | 1009.2207 | 0 | 0.23013 | 0.23128 | 0.23244 | 0.075 | 0.074627 | 0.074256 | 0 | 11.6974 | 0 | 0 | 11.6974 | 0 | 0 | 11.7559 | 0 | 0 | 11.7559 | 0 | 0 | 11.8147 | 0 | 0 | 11.8147 | 0 | 0 | 0 | 0 | 140.3693 | 141.0711 | 141.7765 | 0 | 0 | 0 | 0 | 0 | 0 | 140.3693 | 141.0711 | 141.7765 | 0 | 0 | 0 | 11.6974 | 23.4534 | 35.2681 | 0 | 0 | 0 | 0 | 0 | 0 | 11.6974 | 23.4534 | 35.2681 | 0 | 0 | 0
| 1394 | Business | Office | Kitchen | Electric | 02-235 | 02-235.01 | Food Services | [02-235]_Business_Kitchen_Hot Food Holding Cabinet_ROB_Electric_per unit | Not Energy Star | Energy Star | DEEMED | 2628 | 0 | 0 | 0 | 0.47967 | 0 | 1200 | 12 | 0.476 | 0.25758 | 0.40817 | 0.12932 | 0.20492 | 0.86 | 1 | Replace on Burnout | 11.3802 | 0.044246 | 27120.96 | 0 | 0 | 0 | 105.4463 | 1701.7179 | 0 | 0 | 0 | 919.0423 | 0 | 0 | 2620.7602 | 502.0016 | 2118.7587 | 5.2206 | 1687.0742 | 0 | 0 | 0 | 932.8388 | 0 | 0 | 2619.913 | 502.0016 | 2117.9114 | 5.2189 | 1677.6121 | 0 | 0 | 0 | 947.4657 | 0 | 0 | 2625.0777 | 502.0016 | 2123.0762 | 5.2292 | per unit | 0.0065623 | 161.2369 | 0.005 | 30519.1871 | 0 | 0 | 0 | 112.4666 | 2.6515 | 30671.7831 | 0 | 0 | 0 | 2.6648 | 30825.142 | 0 | 0 | 0 | 2.6781 | 30519.1871 | 61190.9702 | 92016.1122 | 0 | 0 | 0 | 0 | 0 | 0 | 0 | 0 | 0 | 112.4666 | 225.4956 | 339.0897 | 2.6515 | 5.3163 | 7.9945 | 30519.1871 | 0 | 0 | 0 | 112.4666 | 2.6515 | 30671.7831 | 0 | 0 | 0 | 2.6648 | 30825.142 | 0 | 0 | 0 | 2.6781 | 30519.1871 | 5.3163 | 92016.1122 | 0 | 0 | 0 | 0 | 0 | 0 | 0 | 0 | 0 | 112.4666 | 225.4956 | 339.0897 | 2.6515 | 5.3163 | 7.9945 | 3775.4436 | 19710.1622 | 3775.4436 | 30800.2875 | 5249.4929 | 3796.4121 | 19813.2238 | 3796.4121 | 31021.2107 | 5278.6482 | 3823.5403 | 19994.1418 | 3823.5403 | 31451.7354 | 5316.3681 | 7.5208 | 7.5626 | 7.6166 | 0.046412 | 0.046181 | 0.045952 | 16997.5655 | 0 | 0 | 0 | 62.6379 | 1.4768 | 17091.9685 | 0 | 0 | 0 | 62.9858 | 1.485 | 17214.1035 | 0 | 0 | 0 | 63.4359 | 1.4956 | 203970.7856 | 205103.6222 | 206569.2415 | 0 | 0 | 0 | 0 | 0 | 0 | 0 | 0 | 0 | 751.6553 | 755.8299 | 761.2309 | 16997.5655 | 2.9617 | 51303.6374 | 0 | 0 | 0 | 0 | 0 | 0 | 0 | 0 | 0 | 62.6379 | 125.6238 | 189.0597 | 1.4768 | 2.9617 | 4.4573 | 1 | 1 | 1 | 1 | 1 | 1 | 1 | 900 | 1720.7602 | 2.912 | 900 | 1719.913 | 2.911 | 900 | 1725.0777 | 2.9168 | 30519.1871 | 0 | 0 | 0 | 112.4666 | 2.6515 | 30671.7831 | 0 | 0 | 0 | 2.6648 | 30825.142 | 0 | 0 | 0 | 2.6781 | 30519.1871 | 5.3163 | 92016.1122 | 0 | 0 | 0 | 0 | 0 | 0 | 0 | 0 | 0 | 112.4666 | 225.4956 | 339.0897 | 2.6515 | 5.3163 | 7.9945 | 9938.6679 | 28940.9617 | 9938.6679 | 45224.8912 | 3312.8893 | 9989.848 | 29080.5921 | 9989.848 | 45530.9639 | 3329.9493 | 10045.9983 | 29301.6963 | 10045.9983 | 46092.9611 | 3348.6661 | 11.043 | 11.0998 | 11.1622 | 0.068148 | 0.067809 | 0.067472 | 24957.9829 | 0 | 0 | 0 | 91.973 | 2.1684 | 25086.5064 | 0 | 0 | 0 | 92.4466 | 2.1795 | 25227.511 | 0 | 0 | 0 | 92.9662 | 2.1918 | 299495.7946 | 301038.077 | 302730.1323 | 0 | 0 | 0 | 0 | 0 | 0 | 0 | 0 | 0 | 1103.6757 | 1109.3592 | 1115.5946 | 24957.9829 | 4.3479 | 75272.0003 | 0 | 0 | 0 | 0 | 0 | 0 | 0 | 0 | 0 | 91.973 | 184.4196 | 277.3858 | 2.1684 | 4.3479 | 6.5397 | 1200 | 1420.7602 | 2.184 | 1200 | 1419.913 | 2.1833 | 1200 | 1425.0777 | 2.1876 | 30519.1871 | 0 | 0 | 0 | 112.4666 | 2.6515 | 30671.7831 | 0 | 0 | 0 | 2.6648 | 30825.142 | 0 | 0 | 0 | 2.6781 | 30519.1871 | 5.3163 | 92016.1122 | 0 | 0 | 0 | 0 | 0 | 0 | 0 | 0 | 0 | 112.4666 | 225.4956 | 339.0897 | 2.6515 | 5.3163 | 7.9945 | 14583.8741 | 31850.6975 | 14583.8741 | 49771.8198 | 0 | 14656.7934 | 31999.6032 | 14656.7934 | 50101.2074 | 0 | 14730.0774 | 32222.9987 | 14730.0774 | 50688.3086 | 0 | 12.1532 | 12.214 | 12.2751 | 0.075 | 0.074627 | 0.074256 | 27467.2684 | 0 | 0 | 0 | 101.22 | 2.3864 | 27604.6048 | 0 | 0 | 0 | 101.7261 | 2.3983 | 27742.6278 | 0 | 0 | 0 | 102.2347 | 2.4103 | 329607.221 | 331255.2571 | 332911.5334 | 0 | 0 | 0 | 0 | 0 | 0 | 0 | 0 | 0 | 1214.6397 | 1220.7129 | 1226.8165 | 27467.2684 | 4.7847 | 82814.501 | 0 | 0 | 0 | 0 | 0 | 0 | 0 | 0 | 0 | 101.22 | 202.946 | 305.1808 | 2.3864 | 4.7847 | 7.195
| 1395 | Business | Retail | Kitchen | Electric | 02-235 | 02-235.02 | Food Services | [02-235]_Business_Kitchen_Hot Food Holding Cabinet_ROB_Electric_per unit | Not Energy Star | Energy Star | DEEMED | 2628 | 0 | 0 | 0 | 0.47967 | 0 | 1200 | 12 | 0.476 | 0.25758 | 0.40817 | 0.12932 | 0.20492 | 0.86 | 1 | Replace on Burnout | 11.3802 | 0.044246 | 27120.96 | 0 | 0 | 0 | 105.4463 | 1701.7179 | 0 | 0 | 0 | 919.0423 | 0 | 0 | 2620.7602 | 502.0016 | 2118.7587 | 5.2206 | 1687.0742 | 0 | 0 | 0 | 932.8388 | 0 | 0 | 2619.913 | 502.0016 | 2117.9114 | 5.2189 | 1677.6121 | 0 | 0 | 0 | 947.4657 | 0 | 0 | 2625.0777 | 502.0016 | 2123.0762 | 5.2292 | per unit | 0.0056907 | 48.7639 | 0.005 | 9230.113 | 0 | 0 | 0 | 34.014 | 0.80192 | 9276.2636 | 0 | 0 | 0 | 0.80593 | 9322.6449 | 0 | 0 | 0 | 0.80996 | 9230.113 | 18506.3766 | 27829.0215 | 0 | 0 | 0 | 0 | 0 | 0 | 0 | 0 | 0 | 34.014 | 68.1981 | 102.5531 | 0.80192 | 1.6079 | 2.4178 | 9230.113 | 0 | 0 | 0 | 34.014 | 0.80192 | 9276.2636 | 0 | 0 | 0 | 0.80593 | 9322.6449 | 0 | 0 | 0 | 0.80996 | 9230.113 | 1.6079 | 27829.0215 | 0 | 0 | 0 | 0 | 0 | 0 | 0 | 0 | 0 | 34.014 | 68.1981 | 102.5531 | 0.80192 | 1.6079 | 2.4178 | 916.4782 | 4784.5861 | 916.4782 | 7622.7791 | 1274.2995 | 921.897 | 4811.3197 | 921.897 | 7682.4924 | 1281.834 | 929.6958 | 4861.5861 | 929.6958 | 7801.038 | 1292.6777 | 1.8256 | 1.8364 | 1.852 | 0.037252 | 0.037067 | 0.036883 | 4126.1109 | 0 | 0 | 0 | 15.2052 | 0.35848 | 4150.507 | 0 | 0 | 0 | 15.2951 | 0.3606 | 4185.6183 | 0 | 0 | 0 | 15.4245 | 0.36365 | 49513.3307 | 49806.084 | 50227.4196 | 0 | 0 | 0 | 0 | 0 | 0 | 0 | 0 | 0 | 182.4622 | 183.541 | 185.0937 | 4126.1109 | 0.71908 | 12462.2362 | 0 | 0 | 0 | 0 | 0 | 0 | 0 | 0 | 0 | 15.2052 | 30.5003 | 45.9247 | 0.35848 | 0.71908 | 1.0827 | 1 | 1 | 1 | 1 | 1 | 1 | 1 | 900 | 1720.7602 | 2.912 | 900 | 1719.913 | 2.911 | 900 | 1725.0777 | 2.9168 | 9230.113 | 0 | 0 | 0 | 34.014 | 0.80192 | 9276.2636 | 0 | 0 | 0 | 0.80593 | 9322.6449 | 0 | 0 | 0 | 0.80996 | 9230.113 | 1.6079 | 27829.0215 | 0 | 0 | 0 | 0 | 0 | 0 | 0 | 0 | 0 | 34.014 | 68.1981 | 102.5531 | 0.80192 | 1.6079 | 2.4178 | 2562.0424 | 7460.5541 | 2562.0424 | 11886.1183 | 854.0141 | 2575.5087 | 7497.343 | 2575.5087 | 11971.41 | 858.5029 | 2590.7123 | 7556.4681 | 2590.7123 | 12125.3217 | 863.5708 | 2.8467 | 2.8617 | 2.8786 | 0.058087 | 0.057798 | 0.057511 | 6433.8008 | 0 | 0 | 0 | 23.7093 | 0.55898 | 6467.6174 | 0 | 0 | 0 | 23.8339 | 0.56191 | 6505.7968 | 0 | 0 | 0 | 23.9746 | 0.56523 | 77205.6096 | 77611.4085 | 78069.562 | 0 | 0 | 0 | 0 | 0 | 0 | 0 | 0 | 0 | 284.5114 | 286.0068 | 287.6951 | 6433.8008 | 1.1209 | 19407.215 | 0 | 0 | 0 | 0 | 0 | 0 | 0 | 0 | 0 | 23.7093 | 47.5432 | 71.5178 | 0.55898 | 1.1209 | 1.6861 | 1200 | 1420.7602 | 2.184 | 1200 | 1419.913 | 2.1833 | 1200 | 1425.0777 | 2.1876 | 9230.113 | 0 | 0 | 0 | 34.014 | 0.80192 | 9276.2636 | 0 | 0 | 0 | 0.80593 | 9322.6449 | 0 | 0 | 0 | 0.80996 | 9230.113 | 1.6079 | 27829.0215 | 0 | 0 | 0 | 0 | 0 | 0 | 0 | 0 | 0 | 34.014 | 68.1981 | 102.5531 | 0.80192 | 1.6079 | 2.4178 | 3920.6172 | 8562.498 | 3920.6172 | 13641.7298 | 0 | 3940.2203 | 8602.5286 | 3940.2203 | 13736.1193 | 0 | 3959.9214 | 8662.5846 | 3959.9214 | 13900.2273 | 0 | 3.2672 | 3.2835 | 3.2999 | 0.066667 | 0.066335 | 0.066005 | 7384.0904 | 0 | 0 | 0 | 27.2112 | 0.64154 | 7421.0109 | 0 | 0 | 0 | 27.3473 | 0.64475 | 7458.1159 | 0 | 0 | 0 | 27.484 | 0.64797 | 88609.0849 | 89052.1303 | 89497.391 | 0 | 0 | 0 | 0 | 0 | 0 | 0 | 0 | 0 | 326.5344 | 328.1671 | 329.808 | 7384.0904 | 1.2863 | 22263.2172 | 0 | 0 | 0 | 0 | 0 | 0 | 0 | 0 | 0 | 27.2112 | 54.5585 | 82.0425 | 0.64154 | 1.2863 | 1.9343
| 1396 | Business | Food Service | Kitchen | Electric | 02-235 | 02-235.03 | Food Services | [02-235]_Business_Kitchen_Hot Food Holding Cabinet_ROB_Electric_per unit | Not Energy Star | Energy Star | DEEMED | 2628 | 0 | 0 | 0 | 0.47967 | 0 | 1200 | 12 | 0.476 | 0.25758 | 0.40817 | 0.12932 | 0.20492 | 0.86 | 1 | Replace on Burnout | 11.3802 | 0.044246 | 27120.96 | 0 | 0 | 0 | 105.4463 | 1701.7179 | 0 | 0 | 0 | 919.0423 | 0 | 0 | 3144.9123 | 502.0016 | 2642.9107 | 6.2647 | 1687.0742 | 0 | 0 | 0 | 932.8388 | 0 | 0 | 3143.8956 | 502.0016 | 2641.894 | 6.2627 | 1677.6121 | 0 | 0 | 0 | 947.4657 | 0 | 0 | 3150.0933 | 502.0016 | 2648.0917 | 6.2751 | per unit | 0.7441 | 1192.7962 | 0.005 | 225774.4912 | 0 | 0 | 0 | 832.0044 | 19.6155 | 226903.3636 | 0 | 0 | 0 | 19.7136 | 228037.8804 | 0 | 0 | 0 | 19.8122 | 225774.4912 | 452677.8548 | 680715.7352 | 0 | 0 | 0 | 0 | 0 | 0 | 0 | 0 | 0 | 832.0044 | 1668.1688 | 2508.5141 | 19.6155 | 39.3292 | 59.1414 | 225774.4912 | 0 | 0 | 0 | 832.0044 | 19.6155 | 226903.3636 | 0 | 0 | 0 | 19.7136 | 228037.8804 | 0 | 0 | 0 | 19.8122 | 225774.4912 | 39.3292 | 680715.7352 | 0 | 0 | 0 | 0 | 0 | 0 | 0 | 0 | 0 | 832.0044 | 1668.1688 | 2508.5141 | 19.6155 | 39.3292 | 59.1414 | 17124.5613 | 107281.0242 | 17124.5613 | 169928.5207 | 23810.5167 | 17230.8909 | 107912.2565 | 17230.8909 | 171279.4987 | 23958.3607 | 17399.8588 | 109185.2724 | 17399.8588 | 174131.1237 | 24193.2988 | 34.1126 | 34.3244 | 34.661 | 0.028457 | 0.028315 | 0.028174 | 77097.126 | 0 | 0 | 0 | 284.1116 | 6.6983 | 77575.8365 | 0 | 0 | 0 | 285.8757 | 6.7399 | 78336.553 | 0 | 0 | 0 | 288.679 | 6.806 | 925165.5115 | 930910.0386 | 940038.6364 | 0 | 0 | 0 | 0 | 0 | 0 | 0 | 0 | 0 | 3409.339 | 3430.5082 | 3464.1481 | 77097.126 | 13.4382 | 233009.5155 | 0 | 0 | 0 | 0 | 0 | 0 | 0 | 0 | 0 | 284.1116 | 569.9873 | 858.6663 | 6.6983 | 13.4382 | 20.2441 | 1 | 1 | 1 | 1 | 1 | 1 | 1 | 900 | 2244.9123 | 3.4943 | 900 | 2243.8956 | 3.4932 | 900 | 2250.0933 | 3.5001 | 225774.4912 | 0 | 0 | 0 | 832.0044 | 19.6155 | 226903.3636 | 0 | 0 | 0 | 19.7136 | 228037.8804 | 0 | 0 | 0 | 19.8122 | 225774.4912 | 39.3292 | 680715.7352 | 0 | 0 | 0 | 0 | 0 | 0 | 0 | 0 | 0 | 832.0044 | 1668.1688 | 2508.5141 | 19.6155 | 39.3292 | 59.1414 | 57393.129 | 200551.5061 | 57393.129 | 317664.946 | 19131.043 | 57695.5406 | 201543.0637 | 57695.5406 | 319891.3268 | 19231.8469 | 58046.1878 | 203167.6744 | 58046.1878 | 324016.3683 | 19348.7293 | 63.7701 | 64.1062 | 64.4958 | 0.053197 | 0.052932 | 0.052669 | 144125.6256 | 0 | 0 | 0 | 531.1191 | 12.5218 | 144885.0415 | 0 | 0 | 0 | 533.9177 | 12.5878 | 145765.5868 | 0 | 0 | 0 | 537.1626 | 12.6643 | 1729507.507 | 1738620.498 | 1749187.0415 | 0 | 0 | 0 | 0 | 0 | 0 | 0 | 0 | 0 | 6373.4297 | 6407.0121 | 6445.951 | 144125.6256 | 25.1096 | 434776.2539 | 0 | 0 | 0 | 0 | 0 | 0 | 0 | 0 | 0 | 531.1191 | 1065.0368 | 1602.1994 | 12.5218 | 25.1096 | 37.7739 | 1200 | 1944.9123 | 2.6208 | 1200 | 1943.8956 | 2.6199 | 1200 | 1950.0933 | 2.6251 | 225774.4912 | 0 | 0 | 0 | 832.0044 | 19.6155 | 226903.3636 | 0 | 0 | 0 | 19.7136 | 228037.8804 | 0 | 0 | 0 | 19.8122 | 225774.4912 | 39.3292 | 680715.7352 | 0 | 0 | 0 | 0 | 0 | 0 | 0 | 0 | 0 | 832.0044 | 1668.1688 | 2508.5141 | 19.6155 | 39.3292 | 59.1414 | 89907.0131 | 235624.7236 | 89907.0131 | 373219.4115 | 0 | 90356.5481 | 236726.2965 | 90356.5481 | 375734.5339 | 0 | 90808.3309 | 238378.9285 | 90808.3309 | 380172.0668 | 0 | 74.9225 | 75.2971 | 75.6736 | 0.0625 | 0.062189 | 0.06188 | 169330.8684 | 0 | 0 | 0 | 624.0033 | 14.7117 | 170177.5227 | 0 | 0 | 0 | 627.1233 | 14.7852 | 171028.4103 | 0 | 0 | 0 | 630.2589 | 14.8591 | 2031970.4206 | 2042130.2727 | 2052340.924 | 0 | 0 | 0 | 0 | 0 | 0 | 0 | 0 | 0 | 7488.0396 | 7525.4798 | 7563.1072 | 169330.8684 | 29.4969 | 510536.8014 | 0 | 0 | 0 | 0 | 0 | 0 | 0 | 0 | 0 | 624.0033 | 1251.1266 | 1881.3855 | 14.7117 | 29.4969 | 44.356
| 1397 | Business | Healthcare/Hospitals | Kitchen | Electric | 02-235 | 02-235.04 | Food Services | [02-235]_Business_Kitchen_Hot Food Holding Cabinet_ROB_Electric_per unit | Not Energy Star | Energy Star | DEEMED | 2628 | 0 | 0 | 0 | 0.47967 | 0 | 1200 | 12 | 0.476 | 0.25758 | 0.40817 | 0.12932 | 0.20492 | 0.86 | 1 | Replace on Burnout | 11.3802 | 0.044246 | 27120.96 | 0 | 0 | 0 | 105.4463 | 1701.7179 | 0 | 0 | 0 | 919.0423 | 0 | 0 | 2620.7602 | 412.6169 | 2208.1433 | 6.3516 | 1687.0742 | 0 | 0 | 0 | 932.8388 | 0 | 0 | 2619.913 | 412.6169 | 2207.2961 | 6.3495 | 1677.6121 | 0 | 0 | 0 | 947.4657 | 0 | 0 | 2625.0777 | 412.6169 | 2212.4608 | 6.362 | per unit | 0.0098214 | 26.6748 | 0.005 | 5049.0595 | 0 | 0 | 0 | 18.6064 | 0.43867 | 5074.3048 | 0 | 0 | 0 | 0.44086 | 5099.6763 | 0 | 0 | 0 | 0.44307 | 5049.0595 | 10123.3643 | 15223.0406 | 0 | 0 | 0 | 0 | 0 | 0 | 0 | 0 | 0 | 18.6064 | 37.3057 | 56.0986 | 0.43867 | 0.87953 | 1.3226 | 5049.0595 | 0 | 0 | 0 | 18.6064 | 0.43867 | 5074.3048 | 0 | 0 | 0 | 0.44086 | 5099.6763 | 0 | 0 | 0 | 0.44307 | 5049.0595 | 0.87953 | 15223.0406 | 0 | 0 | 0 | 0 | 0 | 0 | 0 | 0 | 0 | 18.6064 | 37.3057 | 56.0986 | 0.43867 | 0.87953 | 1.3226 | 342.4731 | 2175.2375 | 342.4731 | 3447.5233 | 653.5299 | 344.6172 | 2188.1485 | 344.6172 | 3475.8386 | 657.6215 | 347.937 | 2213.5827 | 347.937 | 3533.6629 | 663.9565 | 0.83 | 0.8352 | 0.84324 | 0.030961 | 0.030807 | 0.030653 | 1875.8721 | 0 | 0 | 0 | 6.9128 | 0.16298 | 1887.6163 | 0 | 0 | 0 | 6.9561 | 0.164 | 1905.8003 | 0 | 0 | 0 | 7.0231 | 0.16558 | 22510.4647 | 22651.3961 | 22869.6037 | 0 | 0 | 0 | 0 | 0 | 0 | 0 | 0 | 0 | 82.9536 | 83.4729 | 84.2771 | 1875.8721 | 0.32698 | 5669.2887 | 0 | 0 | 0 | 0 | 0 | 0 | 0 | 0 | 0 | 6.9128 | 13.8689 | 20.892 | 0.16298 | 0.32698 | 0.49255 | 1 | 1 | 1 | 1 | 1 | 1 | 1 | 900 | 1720.7602 | 2.912 | 900 | 1719.913 | 2.911 | 900 | 1725.0777 | 2.9168 | 5049.0595 | 0 | 0 | 0 | 18.6064 | 0.43867 | 5074.3048 | 0 | 0 | 0 | 0.44086 | 5099.6763 | 0 | 0 | 0 | 0.44307 | 5049.0595 | 0.87953 | 15223.0406 | 0 | 0 | 0 | 0 | 0 | 0 | 0 | 0 | 0 | 18.6064 | 37.3057 | 56.0986 | 0.43867 | 0.87953 | 1.3226 | 1400.5176 | 4078.2452 | 1400.5176 | 6463.5908 | 466.8392 | 1407.8824 | 4098.366 | 1407.8824 | 6510.1884 | 469.2941 | 1416.2195 | 4130.7624 | 1416.2195 | 6594.1616 | 472.0732 | 1.5561 | 1.5643 | 1.5736 | 0.058047 | 0.057758 | 0.057471 | 3516.9797 | 0 | 0 | 0 | 12.9605 | 0.30556 | 3535.4743 | 0 | 0 | 0 | 13.0286 | 0.30717 | 3556.4103 | 0 | 0 | 0 | 13.1058 | 0.30898 | 42203.7562 | 42425.6916 | 42676.9236 | 0 | 0 | 0 | 0 | 0 | 0 | 0 | 0 | 0 | 155.5256 | 156.3434 | 157.2693 | 3516.9797 | 0.61273 | 10608.8643 | 0 | 0 | 0 | 0 | 0 | 0 | 0 | 0 | 0 | 12.9605 | 25.9891 | 39.0949 | 0.30556 | 0.61273 | 0.92171 | 1200 | 1420.7602 | 2.184 | 1200 | 1419.913 | 2.1833 | 1200 | 1425.0777 | 2.1876 | 5049.0595 | 0 | 0 | 0 | 18.6064 | 0.43867 | 5074.3048 | 0 | 0 | 0 | 0.44086 | 5099.6763 | 0 | 0 | 0 | 0.44307 | 5049.0595 | 0.87953 | 15223.0406 | 0 | 0 | 0 | 0 | 0 | 0 | 0 | 0 | 0 | 18.6064 | 37.3057 | 56.0986 | 0.43867 | 0.87953 | 1.3226 | 2144.6573 | 4683.8605 | 2144.6573 | 7423.4275 | 0 | 2155.3806 | 4705.7581 | 2155.3806 | 7475.0208 | 0 | 2166.1575 | 4738.6099 | 2166.1575 | 7564.5017 | 0 | 1.7872 | 1.7962 | 1.8051 | 0.066667 | 0.066335 | 0.066005 | 4039.2476 | 0 | 0 | 0 | 14.8851 | 0.35093 | 4059.4438 | 0 | 0 | 0 | 14.9595 | 0.35269 | 4079.7411 | 0 | 0 | 0 | 15.0343 | 0.35445 | 48470.9711 | 48713.326 | 48956.8926 | 0 | 0 | 0 | 0 | 0 | 0 | 0 | 0 | 0 | 178.621 | 179.5141 | 180.4117 | 4039.2476 | 0.70362 | 12178.4325 | 0 | 0 | 0 | 0 | 0 | 0 | 0 | 0 | 0 | 14.8851 | 29.8446 | 44.8789 | 0.35093 | 0.70362 | 1.0581
| 1398 | Business | Campus/Education | Kitchen | Electric | 02-235 | 02-235.05 | Food Services | [02-235]_Business_Kitchen_Hot Food Holding Cabinet_ROB_Electric_per unit | Not Energy Star | Energy Star | DEEMED | 2628 | 0 | 0 | 0 | 0.47967 | 0 | 1200 | 12 | 0.476 | 0.25758 | 0.40817 | 0.12932 | 0.20492 | 0.86 | 1 | Replace on Burnout | 11.3802 | 0.044246 | 27120.96 | 0 | 0 | 0 | 105.4463 | 1701.7179 | 0 | 0 | 0 | 919.0423 | 0 | 0 | 2620.7602 | 412.6169 | 2208.1433 | 6.3516 | 1687.0742 | 0 | 0 | 0 | 932.8388 | 0 | 0 | 2619.913 | 412.6169 | 2207.2961 | 6.3495 | 1677.6121 | 0 | 0 | 0 | 947.4657 | 0 | 0 | 2625.0777 | 412.6169 | 2212.4608 | 6.362 | per unit | 0.63208 | 1435.4429 | 0.005 | 271703.0642 | 0 | 0 | 0 | 1001.2564 | 23.6059 | 273061.5796 | 0 | 0 | 0 | 23.7239 | 274426.8875 | 0 | 0 | 0 | 23.8425 | 271703.0642 | 544764.6438 | 819191.5313 | 0 | 0 | 0 | 0 | 0 | 0 | 0 | 0 | 0 | 1001.2564 | 2007.519 | 3018.8129 | 23.6059 | 47.3298 | 71.1723 | 271703.0642 | 0 | 0 | 0 | 1001.2564 | 23.6059 | 273061.5796 | 0 | 0 | 0 | 23.7239 | 274426.8875 | 0 | 0 | 0 | 23.8425 | 271703.0642 | 47.3298 | 819191.5313 | 0 | 0 | 0 | 0 | 0 | 0 | 0 | 0 | 0 | 1001.2564 | 2007.519 | 3018.8129 | 23.6059 | 47.3298 | 71.1723 | 18331.68 | 116434.7246 | 18331.68 | 183072.7359 | 34981.732 | 18446.8019 | 117128.0518 | 18446.8019 | 184549.3557 | 35201.4152 | 18621.1351 | 118468.0625 | 18621.1351 | 187562.132 | 35534.0895 | 44.4278 | 44.7068 | 45.1294 | 0.030797 | 0.030643 | 0.030491 | 100410.4802 | 0 | 0 | 0 | 370.0239 | 8.7238 | 101041.052 | 0 | 0 | 0 | 372.3476 | 8.7786 | 101995.9501 | 0 | 0 | 0 | 375.8666 | 8.8615 | 1204925.7619 | 1212492.6243 | 1223951.401 | 0 | 0 | 0 | 0 | 0 | 0 | 0 | 0 | 0 | 4440.287 | 4468.1717 | 4510.3986 | 100410.4802 | 17.5023 | 303447.4823 | 0 | 0 | 0 | 0 | 0 | 0 | 0 | 0 | 0 | 370.0239 | 742.3716 | 1118.2381 | 8.7238 | 17.5023 | 26.3639 | 1 | 1 | 1 | 1 | 1 | 1 | 1 | 900 | 1720.7602 | 2.912 | 900 | 1719.913 | 2.911 | 900 | 1725.0777 | 2.9168 | 271703.0642 | 0 | 0 | 0 | 1001.2564 | 23.6059 | 273061.5796 | 0 | 0 | 0 | 23.7239 | 274426.8875 | 0 | 0 | 0 | 23.8425 | 271703.0642 | 47.3298 | 819191.5313 | 0 | 0 | 0 | 0 | 0 | 0 | 0 | 0 | 0 | 1001.2564 | 2007.519 | 3018.8129 | 23.6059 | 47.3298 | 71.1723 | 75286.5066 | 219230.9797 | 75286.5066 | 344701.4229 | 25095.5022 | 75680.5159 | 220307.0762 | 75680.5159 | 347120.3383 | 25226.8386 | 76127.5809 | 222045.3538 | 76127.5809 | 351548.7556 | 25375.8603 | 83.6517 | 84.0895 | 84.5862 | 0.057986 | 0.057697 | 0.05741 | 189059.4753 | 0 | 0 | 0 | 696.7054 | 16.4257 | 190048.9115 | 0 | 0 | 0 | 700.3516 | 16.5117 | 191171.5811 | 0 | 0 | 0 | 704.4888 | 16.6092 | 2268713.7038 | 2280586.9376 | 2294058.973 | 0 | 0 | 0 | 0 | 0 | 0 | 0 | 0 | 0 | 8360.4652 | 8404.2194 | 8453.8654 | 189059.4753 | 32.9374 | 570279.9679 | 0 | 0 | 0 | 0 | 0 | 0 | 0 | 0 | 0 | 696.7054 | 1397.0571 | 2101.5458 | 16.4257 | 32.9374 | 49.5466 | 1200 | 1420.7602 | 2.184 | 1200 | 1419.913 | 2.1833 | 1200 | 1425.0777 | 2.1876 | 271703.0642 | 0 | 0 | 0 | 1001.2564 | 23.6059 | 273061.5796 | 0 | 0 | 0 | 23.7239 | 274426.8875 | 0 | 0 | 0 | 23.8425 | 271703.0642 | 47.3298 | 819191.5313 | 0 | 0 | 0 | 0 | 0 | 0 | 0 | 0 | 0 | 1001.2564 | 2007.519 | 3018.8129 | 23.6059 | 47.3298 | 71.1723 | 115409.6057 | 252050.7533 | 115409.6057 | 396304.6346 | 0 | 115986.6537 | 253229.1199 | 115986.6537 | 398992.984 | 0 | 116566.587 | 254996.9613 | 116566.587 | 403718.7128 | 0 | 96.1747 | 96.6555 | 97.1388 | 0.066667 | 0.066335 | 0.066005 | 217362.4514 | 0 | 0 | 0 | 801.0051 | 18.8847 | 218449.2637 | 0 | 0 | 0 | 805.0101 | 18.9791 | 219541.51 | 0 | 0 | 0 | 809.0352 | 19.074 | 2608349.4167 | 2621391.1638 | 2634498.1196 | 0 | 0 | 0 | 0 | 0 | 0 | 0 | 0 | 0 | 9612.061 | 9660.1213 | 9708.4219 | 217362.4514 | 37.8638 | 655353.225 | 0 | 0 | 0 | 0 | 0 | 0 | 0 | 0 | 0 | 801.0051 | 1606.0152 | 2415.0504 | 18.8847 | 37.8638 | 56.9378
| 1399 | Business | Warehouse | Kitchen | Electric | 02-235 | 02-235.06 | Food Services | [02-235]_Business_Kitchen_Hot Food Holding Cabinet_ROB_Electric_per unit | Not Energy Star | Energy Star | DEEMED | 2628 | 0 | 0 | 0 | 0.47967 | 0 | 1200 | 12 | 0.476 | 0.25758 | 0.40817 | 0.12932 | 0.20492 | 0.86 | 1 | Replace on Burnout | 11.3802 | 0.044246 | 27120.96 | 0 | 0 | 0 | 105.4463 | 1701.7179 | 0 | 0 | 0 | 919.0423 | 0 | 0 | 2620.7602 | 502.0016 | 2118.7587 | 5.2206 | 1687.0742 | 0 | 0 | 0 | 932.8388 | 0 | 0 | 2619.913 | 502.0016 | 2117.9114 | 5.2189 | 1677.6121 | 0 | 0 | 0 | 947.4657 | 0 | 0 | 2625.0777 | 502.0016 | 2123.0762 | 5.2292 | per unit | 0 | 0 | 0.005 | 0 | 0 | 0 | 0 | 0 | 0 | 0 | 0 | 0 | 0 | 0 | 0 | 0 | 0 | 0 | 0 | 0 | 0 | 0 | 0 | 0 | 0 | 0 | 0 | 0 | 0 | 0 | 0 | 0 | 0 | 0 | 0 | 0 | 0 | 0 | 0 | 0 | 0 | 0 | 0 | 0 | 0 | 0 | 0 | 0 | 0 | 0 | 0 | 0 | 0 | 0 | 0 | 0 | 0 | 0 | 0 | 0 | 0 | 0 | 0 | 0 | 0 | 0 | 0 | 0 | 0 | 0 | 0 | 0 | 0 | 0 | 0 | 0 | 0 | 0 | 0 | 0 | 0 | 0 | 0 | 0 | 0 | 0 | 0 | 0 | 0 | #NUM! | #NUM! | #NUM! | 0 | 0 | 0 | 0 | 0 | 0 | 0 | 0 | 0 | 0 | 0 | 0 | 0 | 0 | 0 | 0 | 0 | 0 | 0 | 0 | 0 | 0 | 0 | 0 | 0 | 0 | 0 | 0 | 0 | 0 | 0 | 0 | 0 | 0 | 0 | 0 | 0 | 0 | 0 | 0 | 0 | 0 | 0 | 0 | 0 | 0 | 0 | 0 | 0 | 0 | 0 | 1 | 1 | 1 | 1 | 1 | 1 | 1 | 900 | 1720.7602 | 2.912 | 900 | 1719.913 | 2.911 | 900 | 1725.0777 | 2.9168 | 0 | 0 | 0 | 0 | 0 | 0 | 0 | 0 | 0 | 0 | 0 | 0 | 0 | 0 | 0 | 0 | 0 | 0 | 0 | 0 | 0 | 0 | 0 | 0 | 0 | 0 | 0 | 0 | 0 | 0 | 0 | 0 | 0 | 0 | 0 | 0 | 0 | 0 | 0 | 0 | 0 | 0 | 0 | 0 | 0 | 0 | 0 | 0 | 0 | 0 | 0 | 0 | #NUM! | #NUM! | #NUM! | 0 | 0 | 0 | 0 | 0 | 0 | 0 | 0 | 0 | 0 | 0 | 0 | 0 | 0 | 0 | 0 | 0 | 0 | 0 | 0 | 0 | 0 | 0 | 0 | 0 | 0 | 0 | 0 | 0 | 0 | 0 | 0 | 0 | 0 | 0 | 0 | 0 | 0 | 0 | 0 | 0 | 0 | 0 | 0 | 0 | 0 | 0 | 0 | 0 | 0 | 0 | 1200 | 1420.7602 | 2.184 | 1200 | 1419.913 | 2.1833 | 1200 | 1425.0777 | 2.1876 | 0 | 0 | 0 | 0 | 0 | 0 | 0 | 0 | 0 | 0 | 0 | 0 | 0 | 0 | 0 | 0 | 0 | 0 | 0 | 0 | 0 | 0 | 0 | 0 | 0 | 0 | 0 | 0 | 0 | 0 | 0 | 0 | 0 | 0 | 0 | 0 | 0 | 0 | 0 | 0 | 0 | 0 | 0 | 0 | 0 | 0 | 0 | 0 | 0 | 0 | 0 | 0 | #NUM! | #NUM! | #NUM! | 0 | 0 | 0 | 0 | 0 | 0 | 0 | 0 | 0 | 0 | 0 | 0 | 0 | 0 | 0 | 0 | 0 | 0 | 0 | 0 | 0 | 0 | 0 | 0 | 0 | 0 | 0 | 0 | 0 | 0 | 0 | 0 | 0 | 0 | 0 | 0 | 0 | 0 | 0 | 0 | 0 | 0 | 0 | 0 | 0 | 0 | 0 | 0 | 0 | 0 | 0
| 1400 | Business | Lodging | Kitchen | Electric | 02-235 | 02-235.07 | Food Services | [02-235]_Business_Kitchen_Hot Food Holding Cabinet_ROB_Electric_per unit | Not Energy Star | Energy Star | DEEMED | 2628 | 0 | 0 | 0 | 0.47967 | 0 | 1200 | 12 | 0.476 | 0.25758 | 0.40817 | 0.12932 | 0.20492 | 0.86 | 1 | Replace on Burnout | 11.3802 | 0.044246 | 27120.96 | 0 | 0 | 0 | 105.4463 | 1701.7179 | 0 | 0 | 0 | 919.0423 | 0 | 0 | 2620.7602 | 412.6169 | 2208.1433 | 6.3516 | 1687.0742 | 0 | 0 | 0 | 932.8388 | 0 | 0 | 2619.913 | 412.6169 | 2207.2961 | 6.3495 | 1677.6121 | 0 | 0 | 0 | 947.4657 | 0 | 0 | 2625.0777 | 412.6169 | 2212.4608 | 6.362 | per unit | 0.11966 | 343.074 | 0.005 | 64937.6231 | 0 | 0 | 0 | 239.3024 | 5.6419 | 65262.3112 | 0 | 0 | 0 | 5.6701 | 65588.6228 | 0 | 0 | 0 | 5.6984 | 64937.6231 | 130199.9343 | 195788.5571 | 0 | 0 | 0 | 0 | 0 | 0 | 0 | 0 | 0 | 239.3024 | 479.8014 | 721.5029 | 5.6419 | 11.3119 | 17.0103 | 64937.6231 | 0 | 0 | 0 | 239.3024 | 5.6419 | 65262.3112 | 0 | 0 | 0 | 5.6701 | 65588.6228 | 0 | 0 | 0 | 5.6984 | 64937.6231 | 11.3119 | 195788.5571 | 0 | 0 | 0 | 0 | 0 | 0 | 0 | 0 | 0 | 239.3024 | 479.8014 | 721.5029 | 5.6419 | 11.3119 | 17.0103 | 5876.7578 | 37326.5666 | 5876.7578 | 58347.8501 | 11214.4204 | 5909.9191 | 37525.0579 | 5909.9191 | 58773.5993 | 11277.7009 | 5955.9848 | 37892.1033 | 5955.9848 | 59629.2405 | 11365.6066 | 14.2426 | 14.323 | 14.4347 | 0.041308 | 0.041103 | 0.040898 | 32189.525 | 0 | 0 | 0 | 118.622 | 2.7967 | 32371.1636 | 0 | 0 | 0 | 119.2914 | 2.8124 | 32623.4851 | 0 | 0 | 0 | 120.2212 | 2.8344 | 386274.2994 | 388453.9628 | 391481.8216 | 0 | 0 | 0 | 0 | 0 | 0 | 0 | 0 | 0 | 1423.4642 | 1431.4966 | 1442.6546 | 32189.525 | 5.6091 | 97184.1737 | 0 | 0 | 0 | 0 | 0 | 0 | 0 | 0 | 0 | 118.622 | 237.9134 | 358.1346 | 2.7967 | 5.6091 | 8.4435 | 1 | 1 | 1 | 1 | 1 | 1 | 1 | 900 | 1720.7602 | 2.912 | 900 | 1719.913 | 2.911 | 900 | 1725.0777 | 2.9168 | 64937.6231 | 0 | 0 | 0 | 239.3024 | 5.6419 | 65262.3112 | 0 | 0 | 0 | 5.6701 | 65588.6228 | 0 | 0 | 0 | 5.6984 | 64937.6231 | 11.3119 | 195788.5571 | 0 | 0 | 0 | 0 | 0 | 0 | 0 | 0 | 0 | 239.3024 | 479.8014 | 721.5029 | 5.6419 | 11.3119 | 17.0103 | 21147.8545 | 61581.6177 | 21147.8545 | 96262.6711 | 7049.2848 | 21256.7552 | 61878.7219 | 21256.7552 | 96917.511 | 7085.5851 | 21376.2245 | 62349.1681 | 21376.2245 | 98116.315 | 7125.4082 | 23.4976 | 23.6186 | 23.7514 | 0.068151 | 0.067812 | 0.067474 | 53106.4923 | 0 | 0 | 0 | 195.7034 | 4.614 | 53379.9637 | 0 | 0 | 0 | 196.7112 | 4.6377 | 53679.9751 | 0 | 0 | 0 | 197.8167 | 4.6638 | 637277.9078 | 640559.5645 | 644159.7007 | 0 | 0 | 0 | 0 | 0 | 0 | 0 | 0 | 0 | 2348.4408 | 2360.5341 | 2373.801 | 53106.4923 | 9.2517 | 160166.4311 | 0 | 0 | 0 | 0 | 0 | 0 | 0 | 0 | 0 | 195.7034 | 392.4146 | 590.2313 | 4.614 | 9.2517 | 13.9154 | 1200 | 1420.7602 | 2.184 | 1200 | 1419.913 | 2.1833 | 1200 | 1425.0777 | 2.1876 | 64937.6231 | 0 | 0 | 0 | 239.3024 | 5.6419 | 65262.3112 | 0 | 0 | 0 | 5.6701 | 65588.6228 | 0 | 0 | 0 | 5.6984 | 64937.6231 | 11.3119 | 195788.5571 | 0 | 0 | 0 | 0 | 0 | 0 | 0 | 0 | 0 | 239.3024 | 479.8014 | 721.5029 | 5.6419 | 11.3119 | 17.0103 | 31031.04 | 67770.7628 | 31031.04 | 105937.3704 | 0 | 31186.1952 | 68087.599 | 31186.1952 | 106642.161 | 0 | 31342.1262 | 68562.9317 | 31342.1262 | 107894.6584 | 0 | 25.8592 | 25.9885 | 26.1184 | 0.075 | 0.074627 | 0.074256 | 58443.8608 | 0 | 0 | 0 | 215.3722 | 5.0777 | 58736.0801 | 0 | 0 | 0 | 216.4491 | 5.1031 | 59029.7605 | 0 | 0 | 0 | 217.5313 | 5.1286 | 701326.3294 | 704832.961 | 708357.1258 | 0 | 0 | 0 | 0 | 0 | 0 | 0 | 0 | 0 | 2584.4664 | 2597.3888 | 2610.3757 | 58443.8608 | 10.1807 | 176209.7013 | 0 | 0 | 0 | 0 | 0 | 0 | 0 | 0 | 0 | 215.3722 | 431.8213 | 649.3526 | 5.0777 | 10.1807 | 15.3093
| 1401 | Business | Other Commercial | Kitchen | Electric | 02-235 | 02-235.08 | Food Services | [02-235]_Business_Kitchen_Hot Food Holding Cabinet_ROB_Electric_per unit | Not Energy Star | Energy Star | DEEMED | 2628 | 0 | 0 | 0 | 0.47967 | 0 | 1200 | 12 | 0.476 | 0.25758 | 0.40817 | 0.12932 | 0.20492 | 0.86 | 1 | Replace on Burnout | 11.3802 | 0.044246 | 27120.96 | 0 | 0 | 0 | 105.4463 | 1701.7179 | 0 | 0 | 0 | 919.0423 | 0 | 0 | 2620.7602 | 502.0016 | 2118.7587 | 5.2206 | 1687.0742 | 0 | 0 | 0 | 932.8388 | 0 | 0 | 2619.913 | 502.0016 | 2117.9114 | 5.2189 | 1677.6121 | 0 | 0 | 0 | 947.4657 | 0 | 0 | 2625.0777 | 502.0016 | 2123.0762 | 5.2292 | per unit | 0.025809 | 98.076 | 0.005 | 18563.9986 | 0 | 0 | 0 | 68.4104 | 1.6129 | 18656.8186 | 0 | 0 | 0 | 1.6209 | 18750.1027 | 0 | 0 | 0 | 1.629 | 18563.9986 | 37220.8171 | 55970.9198 | 0 | 0 | 0 | 0 | 0 | 0 | 0 | 0 | 0 | 68.4104 | 137.1629 | 206.2591 | 1.6129 | 3.2338 | 4.8628 | 18563.9986 | 0 | 0 | 0 | 68.4104 | 1.6129 | 18656.8186 | 0 | 0 | 0 | 1.6209 | 18750.1027 | 0 | 0 | 0 | 1.629 | 18563.9986 | 3.2338 | 55970.9198 | 0 | 0 | 0 | 0 | 0 | 0 | 0 | 0 | 0 | 68.4104 | 137.1629 | 206.2591 | 1.6129 | 3.2338 | 4.8628 | 2307.9018 | 12048.682 | 2307.9018 | 19118.2874 | 3208.9777 | 2320.6846 | 12111.4993 | 2320.6846 | 19258.0769 | 3226.7512 | 2337.3782 | 12222.6698 | 2337.3782 | 19528.5342 | 3249.9625 | 4.5974 | 4.6229 | 4.6561 | 0.046643 | 0.046411 | 0.04618 | 10390.4909 | 0 | 0 | 0 | 38.2901 | 0.90274 | 10448.0405 | 0 | 0 | 0 | 38.5022 | 0.90774 | 10523.1975 | 0 | 0 | 0 | 38.7792 | 0.91427 | 124685.8904 | 125376.4862 | 126278.3701 | 0 | 0 | 0 | 0 | 0 | 0 | 0 | 0 | 0 | 459.4815 | 462.0265 | 465.35 | 10390.4909 | 1.8105 | 31361.7289 | 0 | 0 | 0 | 0 | 0 | 0 | 0 | 0 | 0 | 38.2901 | 76.7923 | 115.5715 | 0.90274 | 1.8105 | 2.7247 | 1 | 1 | 1 | 1 | 1 | 1 | 1 | 900 | 1720.7602 | 2.912 | 900 | 1719.913 | 2.911 | 900 | 1725.0777 | 2.9168 | 18563.9986 | 0 | 0 | 0 | 68.4104 | 1.6129 | 18656.8186 | 0 | 0 | 0 | 1.6209 | 18750.1027 | 0 | 0 | 0 | 1.629 | 18563.9986 | 3.2338 | 55970.9198 | 0 | 0 | 0 | 0 | 0 | 0 | 0 | 0 | 0 | 68.4104 | 137.1629 | 206.2591 | 1.6129 | 3.2338 | 4.8628 | 6053.9462 | 17628.8237 | 6053.9462 | 27972.5966 | 2017.9821 | 6085.175 | 17714.0324 | 6085.175 | 28166.4715 | 2028.3917 | 6119.3864 | 17848.7389 | 6119.3864 | 28517.4771 | 2039.7955 | 6.7266 | 6.7613 | 6.7993 | 0.068244 | 0.067905 | 0.067567 | 15202.6697 | 0 | 0 | 0 | 56.0235 | 1.3208 | 15281.0915 | 0 | 0 | 0 | 56.3125 | 1.3276 | 15367.003 | 0 | 0 | 0 | 56.6291 | 1.3351 | 182432.0361 | 183373.0977 | 184404.0365 | 0 | 0 | 0 | 0 | 0 | 0 | 0 | 0 | 0 | 672.2826 | 675.7505 | 679.5496 | 15202.6697 | 2.6485 | 45850.7642 | 0 | 0 | 0 | 0 | 0 | 0 | 0 | 0 | 0 | 56.0235 | 112.3361 | 168.9652 | 1.3208 | 2.6485 | 3.9836 | 1200 | 1420.7602 | 2.184 | 1200 | 1419.913 | 2.1833 | 1200 | 1425.0777 | 2.1876 | 18563.9986 | 0 | 0 | 0 | 68.4104 | 1.6129 | 18656.8186 | 0 | 0 | 0 | 1.6209 | 18750.1027 | 0 | 0 | 0 | 1.629 | 18563.9986 | 3.2338 | 55970.9198 | 0 | 0 | 0 | 0 | 0 | 0 | 0 | 0 | 0 | 68.4104 | 137.1629 | 206.2591 | 1.6129 | 3.2338 | 4.8628 | 8870.9773 | 19373.9204 | 8870.9773 | 30741.6347 | 0 | 8915.3322 | 19464.4958 | 8915.3322 | 30949.8228 | 0 | 8959.9089 | 19600.3812 | 8959.9089 | 31316.1297 | 0 | 7.3925 | 7.4294 | 7.4666 | 0.075 | 0.074627 | 0.074256 | 16707.5987 | 0 | 0 | 0 | 61.5694 | 1.4516 | 16791.1367 | 0 | 0 | 0 | 61.8772 | 1.4588 | 16875.0924 | 0 | 0 | 0 | 62.1866 | 1.4661 | 200491.1845 | 201493.6404 | 202501.1086 | 0 | 0 | 0 | 0 | 0 | 0 | 0 | 0 | 0 | 738.8326 | 742.5267 | 746.2394 | 16707.5987 | 2.9104 | 50373.8278 | 0 | 0 | 0 | 0 | 0 | 0 | 0 | 0 | 0 | 61.5694 | 123.4466 | 185.6332 | 1.4516 | 2.9104 | 4.3765
| 1402 | Business | Food Sales | Kitchen | Electric | 02-235 | 02-235.09 | Food Services | [02-235]_Business_Kitchen_Hot Food Holding Cabinet_ROB_Electric_per unit | Not Energy Star | Energy Star | DEEMED | 2628 | 0 | 0 | 0 | 0.47967 | 0 | 1200 | 12 | 0.476 | 0.25758 | 0.40817 | 0.12932 | 0.20492 | 0.86 | 1 | Replace on Burnout | 11.3802 | 0.044246 | 27120.96 | 0 | 0 | 0 | 105.4463 | 1701.7179 | 0 | 0 | 0 | 919.0423 | 0 | 0 | 2620.7602 | 412.6169 | 2208.1433 | 6.3516 | 1687.0742 | 0 | 0 | 0 | 932.8388 | 0 | 0 | 2619.913 | 412.6169 | 2207.2961 | 6.3495 | 1677.6121 | 0 | 0 | 0 | 947.4657 | 0 | 0 | 2625.0777 | 412.6169 | 2212.4608 | 6.362 | per unit | 0.087252 | 156.7046 | 0.005 | 29661.3213 | 0 | 0 | 0 | 109.3053 | 2.577 | 29809.6279 | 0 | 0 | 0 | 2.5899 | 29958.676 | 0 | 0 | 0 | 2.6028 | 29661.3213 | 59470.9492 | 89429.6252 | 0 | 0 | 0 | 0 | 0 | 0 | 0 | 0 | 0 | 109.3053 | 219.1571 | 329.5582 | 2.577 | 5.1669 | 7.7697 | 29661.3213 | 0 | 0 | 0 | 109.3053 | 2.577 | 29809.6279 | 0 | 0 | 0 | 2.5899 | 29958.676 | 0 | 0 | 0 | 2.6028 | 29661.3213 | 5.1669 | 89429.6252 | 0 | 0 | 0 | 0 | 0 | 0 | 0 | 0 | 0 | 109.3053 | 219.1571 | 329.5582 | 2.577 | 5.1669 | 7.7697 | 1997.1452 | 12684.9832 | 1997.1452 | 19883.4273 | 3811.0854 | 2009.4452 | 12758.9814 | 2009.4452 | 20039.8772 | 3834.5571 | 2028.4908 | 12905.3021 | 2028.4908 | 20366.4213 | 3870.9012 | 4.8402 | 4.87 | 4.9162 | 0.030734 | 0.030581 | 0.030429 | 10939.2216 | 0 | 0 | 0 | 40.3123 | 0.95041 | 11006.5939 | 0 | 0 | 0 | 40.5605 | 0.95627 | 11110.9148 | 0 | 0 | 0 | 40.945 | 0.96533 | 131270.6592 | 132079.1267 | 133330.9776 | 0 | 0 | 0 | 0 | 0 | 0 | 0 | 0 | 0 | 483.7471 | 486.7264 | 491.3397 | 10939.2216 | 1.9067 | 33056.7303 | 0 | 0 | 0 | 0 | 0 | 0 | 0 | 0 | 0 | 40.3123 | 80.8728 | 121.8178 | 0.95041 | 1.9067 | 2.872 | 1 | 1 | 1 | 1 | 1 | 1 | 1 | 900 | 1720.7602 | 2.912 | 900 | 1719.913 | 2.911 | 900 | 1725.0777 | 2.9168 | 29661.3213 | 0 | 0 | 0 | 109.3053 | 2.577 | 29809.6279 | 0 | 0 | 0 | 2.5899 | 29958.676 | 0 | 0 | 0 | 2.6028 | 29661.3213 | 5.1669 | 89429.6252 | 0 | 0 | 0 | 0 | 0 | 0 | 0 | 0 | 0 | 109.3053 | 219.1571 | 329.5582 | 2.577 | 5.1669 | 7.7697 | 8215.4531 | 23923.0363 | 8215.4531 | 37498.8241 | 2738.4844 | 8258.4599 | 24040.4962 | 8258.4599 | 37759.1737 | 2752.82 | 8307.1302 | 24229.8474 | 8307.1302 | 38238.1813 | 2769.0434 | 9.1283 | 9.1761 | 9.2301 | 0.057962 | 0.057673 | 0.057386 | 20630.6458 | 0 | 0 | 0 | 76.0263 | 1.7924 | 20738.6445 | 0 | 0 | 0 | 76.4242 | 1.8018 | 20860.8654 | 0 | 0 | 0 | 76.8746 | 1.8124 | 247567.7501 | 248863.7342 | 250330.3848 | 0 | 0 | 0 | 0 | 0 | 0 | 0 | 0 | 0 | 912.315 | 917.0909 | 922.4956 | 20630.6458 | 3.5942 | 62230.1558 | 0 | 0 | 0 | 0 | 0 | 0 | 0 | 0 | 0 | 76.0263 | 152.4505 | 229.3251 | 1.7924 | 3.5942 | 5.4066 | 1200 | 1420.7602 | 2.184 | 1200 | 1419.913 | 2.1833 | 1200 | 1425.0777 | 2.1876 | 29661.3213 | 0 | 0 | 0 | 109.3053 | 2.577 | 29809.6279 | 0 | 0 | 0 | 2.5899 | 29958.676 | 0 | 0 | 0 | 2.6028 | 29661.3213 | 5.1669 | 89429.6252 | 0 | 0 | 0 | 0 | 0 | 0 | 0 | 0 | 0 | 109.3053 | 219.1571 | 329.5582 | 2.577 | 5.1669 | 7.7697 | 12599.0533 | 27515.9148 | 12599.0533 | 43130.5807 | 0 | 12662.0486 | 27644.5549 | 12662.0486 | 43419.8837 | 0 | 12725.3588 | 27837.5469 | 12725.3588 | 43931.6495 | 0 | 10.4992 | 10.5517 | 10.6045 | 0.066667 | 0.066335 | 0.066005 | 23729.057 | 0 | 0 | 0 | 87.4442 | 2.0616 | 23847.7023 | 0 | 0 | 0 | 87.8815 | 2.0719 | 23966.9408 | 0 | 0 | 0 | 88.3209 | 2.0823 | 284748.6844 | 286172.4278 | 287603.29 | 0 | 0 | 0 | 0 | 0 | 0 | 0 | 0 | 0 | 1049.3309 | 1054.5776 | 1059.8505 | 23729.057 | 4.1335 | 71543.7002 | 0 | 0 | 0 | 0 | 0 | 0 | 0 | 0 | 0 | 87.4442 | 175.3257 | 263.6466 | 2.0616 | 4.1335 | 6.2158
| 1403 | Business | Manufacturing/Industrial | Kitchen | Electric | 02-235 | 02-235.10 | Food Services | [02-235]_Business_Kitchen_Hot Food Holding Cabinet_ROB_Electric_per unit | Not Energy Star | Energy Star | DEEMED | 2628 | 0 | 0 | 0 | 0.47967 | 0 | 1200 | 12 | 0.476 | 0.25758 | 0.40817 | 0.12932 | 0.20492 | 0.86 | 1 | Replace on Burnout | 11.3802 | 0.044246 | 27120.96 | 0 | 0 | 0 | 105.4463 | 1701.7179 | 0 | 0 | 0 | 919.0423 | 0 | 0 | 2620.7602 | 412.6169 | 2208.1433 | 6.3516 | 1687.0742 | 0 | 0 | 0 | 932.8388 | 0 | 0 | 2619.913 | 412.6169 | 2207.2961 | 6.3495 | 1677.6121 | 0 | 0 | 0 | 947.4657 | 0 | 0 | 2625.0777 | 412.6169 | 2212.4608 | 6.362 | per unit | 0.007494 | 31.0478 | 0.005 | 5876.7896 | 0 | 0 | 0 | 21.6566 | 0.51058 | 5906.1735 | 0 | 0 | 0 | 0.51314 | 5935.7044 | 0 | 0 | 0 | 0.5157 | 5876.7896 | 11782.9631 | 17718.6675 | 0 | 0 | 0 | 0 | 0 | 0 | 0 | 0 | 0 | 21.6566 | 43.4215 | 65.2953 | 0.51058 | 1.0237 | 1.5394 | 5876.7896 | 0 | 0 | 0 | 21.6566 | 0.51058 | 5906.1735 | 0 | 0 | 0 | 0.51314 | 5935.7044 | 0 | 0 | 0 | 0.5157 | 5876.7896 | 1.0237 | 17718.6675 | 0 | 0 | 0 | 0 | 0 | 0 | 0 | 0 | 0 | 21.6566 | 43.4215 | 65.2953 | 0.51058 | 1.0237 | 1.5394 | 532.3082 | 3380.9863 | 532.3082 | 5295.9024 | 1015.7859 | 535.3532 | 3399.2274 | 535.3532 | 5335.6072 | 1021.5966 | 539.52 | 3432.4376 | 539.52 | 5413.7223 | 1029.5479 | 1.2901 | 1.2975 | 1.3076 | 0.041345 | 0.041139 | 0.040934 | 2915.6805 | 0 | 0 | 0 | 10.7446 | 0.25332 | 2932.3592 | 0 | 0 | 0 | 10.8061 | 0.25477 | 2955.1824 | 0 | 0 | 0 | 10.8902 | 0.25675 | 34988.1664 | 35188.3101 | 35462.1891 | 0 | 0 | 0 | 0 | 0 | 0 | 0 | 0 | 0 | 128.9353 | 129.6729 | 130.6822 | 2915.6805 | 0.50808 | 8803.2221 | 0 | 0 | 0 | 0 | 0 | 0 | 0 | 0 | 0 | 10.7446 | 21.5507 | 32.4409 | 0.25332 | 0.50808 | 0.76483 | 1 | 1 | 1 | 1 | 1 | 1 | 1 | 900 | 1720.7602 | 2.912 | 900 | 1719.913 | 2.911 | 900 | 1725.0777 | 2.9168 | 5876.7896 | 0 | 0 | 0 | 21.6566 | 0.51058 | 5906.1735 | 0 | 0 | 0 | 0.51314 | 5935.7044 | 0 | 0 | 0 | 0.5157 | 5876.7896 | 1.0237 | 17718.6675 | 0 | 0 | 0 | 0 | 0 | 0 | 0 | 0 | 0 | 21.6566 | 43.4215 | 65.2953 | 0.51058 | 1.0237 | 1.5394 | 1914.2217 | 5574.1291 | 1914.2217 | 8731.1929 | 638.0739 | 1924.1038 | 5601.0939 | 1924.1038 | 8791.7732 | 641.3679 | 1934.9256 | 5643.7002 | 1934.9256 | 8901.3783 | 644.9752 | 2.1269 | 2.1379 | 2.1499 | 0.068164 | 0.067824 | 0.067487 | 4806.9936 | 0 | 0 | 0 | 17.7143 | 0.41764 | 4831.8094 | 0 | 0 | 0 | 17.8058 | 0.41979 | 4858.9852 | 0 | 0 | 0 | 17.9059 | 0.42215 | 57683.9238 | 57981.7122 | 58307.8225 | 0 | 0 | 0 | 0 | 0 | 0 | 0 | 0 | 0 | 212.5717 | 213.6691 | 214.8709 | 4806.9936 | 0.83743 | 14497.7882 | 0 | 0 | 0 | 0 | 0 | 0 | 0 | 0 | 0 | 17.7143 | 35.5201 | 53.426 | 0.41764 | 0.83743 | 1.2596 | 1200 | 1420.7602 | 2.184 | 1200 | 1419.913 | 2.1833 | 1200 | 1425.0777 | 2.1876 | 5876.7896 | 0 | 0 | 0 | 21.6566 | 0.51058 | 5906.1735 | 0 | 0 | 0 | 0.51314 | 5935.7044 | 0 | 0 | 0 | 0.5157 | 5876.7896 | 1.0237 | 17718.6675 | 0 | 0 | 0 | 0 | 0 | 0 | 0 | 0 | 0 | 21.6566 | 43.4215 | 65.2953 | 0.51058 | 1.0237 | 1.5394 | 2808.2779 | 6133.1859 | 2808.2779 | 9606.887 | 0 | 2822.3193 | 6161.8592 | 2822.3193 | 9671.9802 | 0 | 2836.4309 | 6204.8764 | 2836.4309 | 9786.4787 | 0 | 2.3402 | 2.3519 | 2.3637 | 0.075 | 0.074627 | 0.074256 | 5289.1106 | 0 | 0 | 0 | 19.491 | 0.45952 | 5315.5562 | 0 | 0 | 0 | 19.5884 | 0.46182 | 5342.134 | 0 | 0 | 0 | 19.6864 | 0.46413 | 63469.3276 | 63786.6742 | 64105.6076 | 0 | 0 | 0 | 0 | 0 | 0 | 0 | 0 | 0 | 233.8916 | 235.0611 | 236.2364 | 5289.1106 | 0.92135 | 15946.8008 | 0 | 0 | 0 | 0 | 0 | 0 | 0 | 0 | 0 | 19.491 | 39.0794 | 58.7658 | 0.45952 | 0.92135 | 1.3855
| 1404 | Business | Office | Kitchen | Gas | 02-406 | 02-406.01 | Food Services | [02-406]_Business_Kitchen_Hot Food Holding Cabinet_ROB_Gas_per unit | Not Energy Star | Energy Star | DEEMED | 0 | 6.6073 | 0 | 0 | 0 | 0 | 1200 | 12 | 0.476 | 0.25758 | 0.40817 | 0.12932 | 0.20492 | 1 | 1 | Replace on Burnout | 14.3449 | #NUM! | 0 | 83.6534 | 0 | 0 | 83.6534 | 0 | 538.9282 | 0 | 0 | 0 | 6.9711 | 0 | 545.8993 | 441.4849 | 104.4144 | 1.2365 | 0 | 546.7606 | 0 | 0 | 0 | 6.9711 | 0 | 553.7317 | 441.4849 | 112.2467 | 1.2542 | 0 | 555.0492 | 0 | 0 | 0 | 6.9711 | 0 | 562.0203 | 441.4849 | 120.5354 | 1.273 | per unit | 0.013943 | 342.5884 | 0.005 | 0 | 189.5764 | 0 | 0 | 189.5764 | 0 | 0 | 190.5243 | 0 | 0 | 0 | 0 | 191.4769 | 0 | 0 | 0 | 0 | 0 | 0 | 189.5764 | 380.1007 | 571.5776 | 0 | 0 | 0 | 0 | 0 | 0 | 189.5764 | 380.1007 | 571.5776 | 0 | 0 | 0 | 0 | 189.5764 | 0 | 0 | 189.5764 | 0 | 0 | 190.5243 | 0 | 0 | 0 | 0 | 191.4769 | 0 | 0 | 0 | 0 | 0 | 0 | 189.5764 | 380.1007 | 571.5776 | 0 | 0 | 0 | 0 | 0 | 0 | 189.5764 | 380.1007 | 571.5776 | 0 | 0 | 0 | 928.7415 | 1148.3955 | 928.7415 | 1028.6167 | 1595.6703 | 940.7504 | 1179.9345 | 940.7504 | 1048.1026 | 1616.3028 | 955.3328 | 1216.1603 | 955.3328 | 1070.9802 | 1641.3568 | 2.1037 | 2.1309 | 2.1639 | 0.00611 | 0.0060796 | 0.0060493 | 0 | 13.8997 | 0 | 0 | 13.8997 | 0 | 0 | 14.0794 | 0 | 0 | 14.0794 | 0 | 0 | 14.2977 | 0 | 0 | 14.2977 | 0 | 0 | 0 | 0 | 166.7965 | 168.9533 | 171.5722 | 0 | 0 | 0 | 0 | 0 | 0 | 166.7965 | 168.9533 | 171.5722 | 0 | 0 | 0 | 13.8997 | 27.9791 | 42.2768 | 0 | 0 | 0 | 0 | 0 | 0 | 13.8997 | 27.9791 | 42.2768 | 0 | 0 | 0 | 1 | 1 | 1 | 1 | 1 | 1 | 1 | 900 | -354.1007 | 0.60655 | 900 | -346.2683 | 0.61526 | 900 | -337.9797 | 0.62447 | 0 | 189.5764 | 0 | 0 | 189.5764 | 0 | 0 | 190.5243 | 0 | 0 | 0 | 0 | 191.4769 | 0 | 0 | 0 | 0 | 0 | 0 | 189.5764 | 380.1007 | 571.5776 | 0 | 0 | 0 | 0 | 0 | 0 | 189.5764 | 380.1007 | 571.5776 | 0 | 0 | 0 | 12220.9627 | 7412.6833 | 12220.9627 | 6639.5332 | 4073.6542 | 12320.3148 | 7580.1652 | 12320.3148 | 6733.2472 | 4106.7716 | 12420.091 | 7755.9373 | 12420.091 | 6830.0661 | 4140.0303 | 13.5788 | 13.6892 | 13.8001 | 0.039439 | 0.039243 | 0.039047 | 0 | 89.7201 | 0 | 0 | 89.7201 | 0 | 0 | 90.4495 | 0 | 0 | 90.4495 | 0 | 0 | 91.182 | 0 | 0 | 91.182 | 0 | 0 | 0 | 0 | 1076.6411 | 1085.3938 | 1094.1839 | 0 | 0 | 0 | 0 | 0 | 0 | 1076.6411 | 1085.3938 | 1094.1839 | 0 | 0 | 0 | 89.7201 | 180.1696 | 271.3516 | 0 | 0 | 0 | 0 | 0 | 0 | 89.7201 | 180.1696 | 271.3516 | 0 | 0 | 0 | 1200 | -654.1007 | 0.45492 | 1200 | -646.2683 | 0.46144 | 1200 | -637.9797 | 0.46835 | 0 | 189.5764 | 0 | 0 | 189.5764 | 0 | 0 | 190.5243 | 0 | 0 | 0 | 0 | 191.4769 | 0 | 0 | 0 | 0 | 0 | 0 | 189.5764 | 380.1007 | 571.5776 | 0 | 0 | 0 | 0 | 0 | 0 | 189.5764 | 380.1007 | 571.5776 | 0 | 0 | 0 | 30987.1236 | 14096.5409 | 30987.1236 | 12626.258 | 0 | 31142.0592 | 14370.2875 | 31142.0592 | 12764.7215 | 0 | 31297.7695 | 14658.3189 | 31297.7695 | 12908.4702 | 0 | 25.8226 | 25.9517 | 26.0815 | 0.075 | 0.074627 | 0.074256 | 0 | 170.6188 | 0 | 0 | 170.6188 | 0 | 0 | 171.4719 | 0 | 0 | 171.4719 | 0 | 0 | 172.3292 | 0 | 0 | 172.3292 | 0 | 0 | 0 | 0 | 2047.4253 | 2057.6624 | 2067.9507 | 0 | 0 | 0 | 0 | 0 | 0 | 2047.4253 | 2057.6624 | 2067.9507 | 0 | 0 | 0 | 170.6188 | 342.0906 | 514.4199 | 0 | 0 | 0 | 0 | 0 | 0 | 170.6188 | 342.0906 | 514.4199 | 0 | 0 | 0
| 1405 | Business | Retail | Kitchen | Gas | 02-406 | 02-406.02 | Food Services | [02-406]_Business_Kitchen_Hot Food Holding Cabinet_ROB_Gas_per unit | Not Energy Star | Energy Star | DEEMED | 0 | 6.6073 | 0 | 0 | 0 | 0 | 1200 | 12 | 0.476 | 0.25758 | 0.40817 | 0.12932 | 0.20492 | 1 | 1 | Replace on Burnout | 14.3449 | #NUM! | 0 | 83.6534 | 0 | 0 | 83.6534 | 0 | 538.9282 | 0 | 0 | 0 | 6.9711 | 0 | 545.8993 | 441.4849 | 104.4144 | 1.2365 | 0 | 546.7606 | 0 | 0 | 0 | 6.9711 | 0 | 553.7317 | 441.4849 | 112.2467 | 1.2542 | 0 | 555.0492 | 0 | 0 | 0 | 6.9711 | 0 | 562.0203 | 441.4849 | 120.5354 | 1.273 | per unit | 0 | 0 | 0.005 | 0 | 0 | 0 | 0 | 0 | 0 | 0 | 0 | 0 | 0 | 0 | 0 | 0 | 0 | 0 | 0 | 0 | 0 | 0 | 0 | 0 | 0 | 0 | 0 | 0 | 0 | 0 | 0 | 0 | 0 | 0 | 0 | 0 | 0 | 0 | 0 | 0 | 0 | 0 | 0 | 0 | 0 | 0 | 0 | 0 | 0 | 0 | 0 | 0 | 0 | 0 | 0 | 0 | 0 | 0 | 0 | 0 | 0 | 0 | 0 | 0 | 0 | 0 | 0 | 0 | 0 | 0 | 0 | 0 | 0 | 0 | 0 | 0 | 0 | 0 | 0 | 0 | 0 | 0 | 0 | 0 | 0 | 0 | 0 | 0 | 0 | #NUM! | #NUM! | #NUM! | 0 | 0 | 0 | 0 | 0 | 0 | 0 | 0 | 0 | 0 | 0 | 0 | 0 | 0 | 0 | 0 | 0 | 0 | 0 | 0 | 0 | 0 | 0 | 0 | 0 | 0 | 0 | 0 | 0 | 0 | 0 | 0 | 0 | 0 | 0 | 0 | 0 | 0 | 0 | 0 | 0 | 0 | 0 | 0 | 0 | 0 | 0 | 0 | 0 | 0 | 0 | 1 | 1 | 1 | 1 | 1 | 1 | 1 | 900 | -354.1007 | 0.60655 | 900 | -346.2683 | 0.61526 | 900 | -337.9797 | 0.62447 | 0 | 0 | 0 | 0 | 0 | 0 | 0 | 0 | 0 | 0 | 0 | 0 | 0 | 0 | 0 | 0 | 0 | 0 | 0 | 0 | 0 | 0 | 0 | 0 | 0 | 0 | 0 | 0 | 0 | 0 | 0 | 0 | 0 | 0 | 0 | 0 | 0 | 0 | 0 | 0 | 0 | 0 | 0 | 0 | 0 | 0 | 0 | 0 | 0 | 0 | 0 | 0 | #NUM! | #NUM! | #NUM! | 0 | 0 | 0 | 0 | 0 | 0 | 0 | 0 | 0 | 0 | 0 | 0 | 0 | 0 | 0 | 0 | 0 | 0 | 0 | 0 | 0 | 0 | 0 | 0 | 0 | 0 | 0 | 0 | 0 | 0 | 0 | 0 | 0 | 0 | 0 | 0 | 0 | 0 | 0 | 0 | 0 | 0 | 0 | 0 | 0 | 0 | 0 | 0 | 0 | 0 | 0 | 1200 | -654.1007 | 0.45492 | 1200 | -646.2683 | 0.46144 | 1200 | -637.9797 | 0.46835 | 0 | 0 | 0 | 0 | 0 | 0 | 0 | 0 | 0 | 0 | 0 | 0 | 0 | 0 | 0 | 0 | 0 | 0 | 0 | 0 | 0 | 0 | 0 | 0 | 0 | 0 | 0 | 0 | 0 | 0 | 0 | 0 | 0 | 0 | 0 | 0 | 0 | 0 | 0 | 0 | 0 | 0 | 0 | 0 | 0 | 0 | 0 | 0 | 0 | 0 | 0 | 0 | #NUM! | #NUM! | #NUM! | 0 | 0 | 0 | 0 | 0 | 0 | 0 | 0 | 0 | 0 | 0 | 0 | 0 | 0 | 0 | 0 | 0 | 0 | 0 | 0 | 0 | 0 | 0 | 0 | 0 | 0 | 0 | 0 | 0 | 0 | 0 | 0 | 0 | 0 | 0 | 0 | 0 | 0 | 0 | 0 | 0 | 0 | 0 | 0 | 0 | 0 | 0 | 0 | 0 | 0 | 0
| 1406 | Business | Food Service | Kitchen | Gas | 02-406 | 02-406.03 | Food Services | [02-406]_Business_Kitchen_Hot Food Holding Cabinet_ROB_Gas_per unit | Not Energy Star | Energy Star | DEEMED | 0 | 6.6073 | 0 | 0 | 0 | 0 | 1200 | 12 | 0.476 | 0.25758 | 0.40817 | 0.12932 | 0.20492 | 1 | 1 | Replace on Burnout | 14.3449 | #NUM! | 0 | 83.6534 | 0 | 0 | 83.6534 | 0 | 538.9282 | 0 | 0 | 0 | 6.9711 | 0 | 655.0792 | 441.4849 | 213.5942 | 1.4838 | 0 | 546.7606 | 0 | 0 | 0 | 6.9711 | 0 | 664.478 | 441.4849 | 222.9931 | 1.5051 | 0 | 555.0492 | 0 | 0 | 0 | 6.9711 | 0 | 674.4244 | 441.4849 | 232.9395 | 1.5276 | per unit | 0.0041698 | 6.6842 | 0.005 | 0 | 3.6988 | 0 | 0 | 3.6988 | 0 | 0 | 3.7173 | 0 | 0 | 0 | 0 | 3.7359 | 0 | 0 | 0 | 0 | 0 | 0 | 3.6988 | 7.4161 | 11.152 | 0 | 0 | 0 | 0 | 0 | 0 | 3.6988 | 7.4161 | 11.152 | 0 | 0 | 0 | 0 | 3.6988 | 0 | 0 | 3.6988 | 0 | 0 | 3.7173 | 0 | 0 | 0 | 0 | 3.7359 | 0 | 0 | 0 | 0 | 0 | 0 | 3.6988 | 7.4161 | 11.152 | 0 | 0 | 0 | 0 | 0 | 0 | 3.6988 | 7.4161 | 11.152 | 0 | 0 | 0 | 1.4985 | 2.2235 | 1.4985 | 1.9342 | 2.5746 | 1.5307 | 2.3039 | 1.5307 | 1.9875 | 2.63 | 1.5585 | 2.3807 | 1.5585 | 2.0361 | 2.6776 | 0.0033942 | 0.0034673 | 0.00353 | 0.00050527 | 0.00050276 | 0.00050026 | 0 | 0.022427 | 0 | 0 | 0.022427 | 0 | 0 | 0.022909 | 0 | 0 | 0.022909 | 0 | 0 | 0.023324 | 0 | 0 | 0.023324 | 0 | 0 | 0 | 0 | 0.26912 | 0.27491 | 0.27989 | 0 | 0 | 0 | 0 | 0 | 0 | 0.26912 | 0.27491 | 0.27989 | 0 | 0 | 0 | 0.022427 | 0.045336 | 0.06866 | 0 | 0 | 0 | 0 | 0 | 0 | 0.022427 | 0.045336 | 0.06866 | 0 | 0 | 0 | 1 | 1 | 1 | 1 | 1 | 1 | 1 | 900 | -244.9208 | 0.72787 | 900 | -235.522 | 0.73831 | 900 | -225.5756 | 0.74936 | 0 | 3.6988 | 0 | 0 | 3.6988 | 0 | 0 | 3.7173 | 0 | 0 | 0 | 0 | 3.7359 | 0 | 0 | 0 | 0 | 0 | 0 | 3.6988 | 7.4161 | 11.152 | 0 | 0 | 0 | 0 | 0 | 0 | 3.6988 | 7.4161 | 11.152 | 0 | 0 | 0 | 105.3962 | 76.7143 | 105.3962 | 66.733 | 35.1321 | 106.6875 | 78.7683 | 106.6875 | 67.9516 | 35.5625 | 107.9859 | 80.9204 | 107.9859 | 69.2071 | 35.9953 | 0.11711 | 0.11854 | 0.11998 | 0.017433 | 0.017346 | 0.01726 | 0 | 0.77377 | 0 | 0 | 0.77377 | 0 | 0 | 0.78325 | 0 | 0 | 0.78325 | 0 | 0 | 0.79278 | 0 | 0 | 0.79278 | 0 | 0 | 0 | 0 | 9.2852 | 9.3989 | 9.5133 | 0 | 0 | 0 | 0 | 0 | 0 | 9.2852 | 9.3989 | 9.5133 | 0 | 0 | 0 | 0.77377 | 1.557 | 2.3498 | 0 | 0 | 0 | 0 | 0 | 0 | 0.77377 | 1.557 | 2.3498 | 0 | 0 | 0 | 1200 | -544.9208 | 0.5459 | 1200 | -535.522 | 0.55373 | 1200 | -525.5756 | 0.56202 | 0 | 3.6988 | 0 | 0 | 3.6988 | 0 | 0 | 3.7173 | 0 | 0 | 0 | 0 | 3.7359 | 0 | 0 | 0 | 0 | 0 | 0 | 3.6988 | 7.4161 | 11.152 | 0 | 0 | 0 | 0 | 0 | 0 | 3.6988 | 7.4161 | 11.152 | 0 | 0 | 0 | 503.8228 | 275.0365 | 503.8228 | 239.2514 | 0 | 506.3419 | 280.3775 | 506.3419 | 241.8752 | 0 | 508.8736 | 285.9973 | 508.8736 | 244.599 | 0 | 0.41985 | 0.42195 | 0.42406 | 0.0625 | 0.062189 | 0.06188 | 0 | 2.7741 | 0 | 0 | 2.7741 | 0 | 0 | 2.788 | 0 | 0 | 2.788 | 0 | 0 | 2.8019 | 0 | 0 | 2.8019 | 0 | 0 | 0 | 0 | 33.2893 | 33.4557 | 33.623 | 0 | 0 | 0 | 0 | 0 | 0 | 33.2893 | 33.4557 | 33.623 | 0 | 0 | 0 | 2.7741 | 5.5621 | 8.364 | 0 | 0 | 0 | 0 | 0 | 0 | 2.7741 | 5.5621 | 8.364 | 0 | 0 | 0
| 1407 | Business | Healthcare/Hospitals | Kitchen | Gas | 02-406 | 02-406.04 | Food Services | [02-406]_Business_Kitchen_Hot Food Holding Cabinet_ROB_Gas_per unit | Not Energy Star | Energy Star | DEEMED | 0 | 6.6073 | 0 | 0 | 0 | 0 | 1200 | 12 | 0.476 | 0.25758 | 0.40817 | 0.12932 | 0.20492 | 1 | 1 | Replace on Burnout | 14.3449 | #NUM! | 0 | 83.6534 | 0 | 0 | 83.6534 | 0 | 538.9282 | 0 | 0 | 0 | 6.9711 | 0 | 545.8993 | 505.841 | 40.0583 | 1.0792 | 0 | 546.7606 | 0 | 0 | 0 | 6.9711 | 0 | 553.7317 | 505.841 | 47.8906 | 1.0947 | 0 | 555.0492 | 0 | 0 | 0 | 6.9711 | 0 | 562.0203 | 505.841 | 56.1793 | 1.1111 | per unit | 0.0022064 | 5.9926 | 0.005 | 0 | 3.3161 | 0 | 0 | 3.3161 | 0 | 0 | 3.3327 | 0 | 0 | 0 | 0 | 3.3494 | 0 | 0 | 0 | 0 | 0 | 0 | 3.3161 | 6.6488 | 9.9982 | 0 | 0 | 0 | 0 | 0 | 0 | 3.3161 | 6.6488 | 9.9982 | 0 | 0 | 0 | 0 | 3.3161 | 0 | 0 | 3.3161 | 0 | 0 | 3.3327 | 0 | 0 | 0 | 0 | 3.3494 | 0 | 0 | 0 | 0 | 0 | 0 | 3.3161 | 6.6488 | 9.9982 | 0 | 0 | 0 | 0 | 0 | 0 | 3.3161 | 6.6488 | 9.9982 | 0 | 0 | 0 | 9.1636 | 9.8893 | 9.1636 | 9.659 | 12.5751 | 9.3348 | 10.2185 | 9.3348 | 9.8979 | 12.81 | 9.4827 | 10.5358 | 9.4827 | 10.1174 | 13.0129 | 0.018116 | 0.018454 | 0.018746 | 0.0030079 | 0.002993 | 0.0029781 | 0 | 0.1197 | 0 | 0 | 0.1197 | 0 | 0 | 0.12193 | 0 | 0 | 0.12193 | 0 | 0 | 0.12386 | 0 | 0 | 0.12386 | 0 | 0 | 0 | 0 | 1.4363 | 1.4632 | 1.4864 | 0 | 0 | 0 | 0 | 0 | 0 | 1.4363 | 1.4632 | 1.4864 | 0 | 0 | 0 | 0.1197 | 0.24163 | 0.36549 | 0 | 0 | 0 | 0 | 0 | 0 | 0.1197 | 0.24163 | 0.36549 | 0 | 0 | 0 | 1 | 1 | 1 | 1 | 1 | 1 | 1 | 900 | -354.1007 | 0.60655 | 900 | -346.2683 | 0.61526 | 900 | -337.9797 | 0.62447 | 0 | 3.3161 | 0 | 0 | 3.3161 | 0 | 0 | 3.3327 | 0 | 0 | 0 | 0 | 3.3494 | 0 | 0 | 0 | 0 | 0 | 0 | 3.3161 | 6.6488 | 9.9982 | 0 | 0 | 0 | 0 | 0 | 0 | 3.3161 | 6.6488 | 9.9982 | 0 | 0 | 0 | 152.364 | 92.4171 | 152.364 | 90.2658 | 50.788 | 153.7929 | 94.6222 | 153.7929 | 91.6533 | 51.2643 | 155.228 | 96.9348 | 155.228 | 93.0849 | 51.7427 | 0.16929 | 0.17088 | 0.17248 | 0.02811 | 0.02797 | 0.027831 | 0 | 1.1186 | 0 | 0 | 1.1186 | 0 | 0 | 1.1291 | 0 | 0 | 1.1291 | 0 | 0 | 1.1396 | 0 | 0 | 1.1396 | 0 | 0 | 0 | 0 | 13.423 | 13.5488 | 13.6753 | 0 | 0 | 0 | 0 | 0 | 0 | 13.423 | 13.5488 | 13.6753 | 0 | 0 | 0 | 1.1186 | 2.2476 | 3.3873 | 0 | 0 | 0 | 0 | 0 | 0 | 1.1186 | 2.2476 | 3.3873 | 0 | 0 | 0 | 1200 | -654.1007 | 0.45492 | 1200 | -646.2683 | 0.46144 | 1200 | -637.9797 | 0.46835 | 0 | 3.3161 | 0 | 0 | 3.3161 | 0 | 0 | 3.3327 | 0 | 0 | 0 | 0 | 3.3494 | 0 | 0 | 0 | 0 | 0 | 0 | 3.3161 | 6.6488 | 9.9982 | 0 | 0 | 0 | 0 | 0 | 0 | 3.3161 | 6.6488 | 9.9982 | 0 | 0 | 0 | 481.8087 | 219.1825 | 481.8087 | 214.0803 | 0 | 484.2177 | 223.4389 | 484.2177 | 216.428 | 0 | 486.6388 | 227.9174 | 486.6388 | 218.8653 | 0 | 0.40151 | 0.40351 | 0.40553 | 0.066667 | 0.066335 | 0.066005 | 0 | 2.6529 | 0 | 0 | 2.6529 | 0 | 0 | 2.6662 | 0 | 0 | 2.6662 | 0 | 0 | 2.6795 | 0 | 0 | 2.6795 | 0 | 0 | 0 | 0 | 31.8347 | 31.9939 | 32.1539 | 0 | 0 | 0 | 0 | 0 | 0 | 31.8347 | 31.9939 | 32.1539 | 0 | 0 | 0 | 2.6529 | 5.3191 | 7.9985 | 0 | 0 | 0 | 0 | 0 | 0 | 2.6529 | 5.3191 | 7.9985 | 0 | 0 | 0
| 1408 | Business | Campus/Education | Kitchen | Gas | 02-406 | 02-406.05 | Food Services | [02-406]_Business_Kitchen_Hot Food Holding Cabinet_ROB_Gas_per unit | Not Energy Star | Energy Star | DEEMED | 0 | 6.6073 | 0 | 0 | 0 | 0 | 1200 | 12 | 0.476 | 0.25758 | 0.40817 | 0.12932 | 0.20492 | 1 | 1 | Replace on Burnout | 14.3449 | #NUM! | 0 | 83.6534 | 0 | 0 | 83.6534 | 0 | 538.9282 | 0 | 0 | 0 | 6.9711 | 0 | 545.8993 | 505.841 | 40.0583 | 1.0792 | 0 | 546.7606 | 0 | 0 | 0 | 6.9711 | 0 | 553.7317 | 505.841 | 47.8906 | 1.0947 | 0 | 555.0492 | 0 | 0 | 0 | 6.9711 | 0 | 562.0203 | 505.841 | 56.1793 | 1.1111 | per unit | 0.0089083 | 20.2308 | 0.005 | 0 | 11.195 | 0 | 0 | 11.195 | 0 | 0 | 11.251 | 0 | 0 | 0 | 0 | 11.3072 | 0 | 0 | 0 | 0 | 0 | 0 | 11.195 | 22.446 | 33.7532 | 0 | 0 | 0 | 0 | 0 | 0 | 11.195 | 22.446 | 33.7532 | 0 | 0 | 0 | 0 | 11.195 | 0 | 0 | 11.195 | 0 | 0 | 11.251 | 0 | 0 | 0 | 0 | 11.3072 | 0 | 0 | 0 | 0 | 0 | 0 | 11.195 | 22.446 | 33.7532 | 0 | 0 | 0 | 0 | 0 | 0 | 11.195 | 22.446 | 33.7532 | 0 | 0 | 0 | 28.2089 | 30.4428 | 28.2089 | 28.4641 | 38.7107 | 28.7591 | 31.4819 | 28.7591 | 29.1916 | 39.4658 | 29.2335 | 32.4802 | 29.2335 | 29.8579 | 40.1167 | 0.055766 | 0.056854 | 0.057792 | 0.0027428 | 0.0027292 | 0.0027156 | 0 | 0.36847 | 0 | 0 | 0.36847 | 0 | 0 | 0.37565 | 0 | 0 | 0.37565 | 0 | 0 | 0.38185 | 0 | 0 | 0.38185 | 0 | 0 | 0 | 0 | 4.4216 | 4.5079 | 4.5822 | 0 | 0 | 0 | 0 | 0 | 0 | 4.4216 | 4.5079 | 4.5822 | 0 | 0 | 0 | 0.36847 | 0.74412 | 1.126 | 0 | 0 | 0 | 0 | 0 | 0 | 0.36847 | 0.74412 | 1.126 | 0 | 0 | 0 | 1 | 1 | 1 | 1 | 1 | 1 | 1 | 900 | -354.1007 | 0.60655 | 900 | -346.2683 | 0.61526 | 900 | -337.9797 | 0.62447 | 0 | 11.195 | 0 | 0 | 11.195 | 0 | 0 | 11.251 | 0 | 0 | 0 | 0 | 11.3072 | 0 | 0 | 0 | 0 | 0 | 0 | 11.195 | 22.446 | 33.7532 | 0 | 0 | 0 | 0 | 0 | 0 | 11.195 | 22.446 | 33.7532 | 0 | 0 | 0 | 498.4917 | 302.3625 | 498.4917 | 282.7096 | 166.1639 | 503.1247 | 309.5512 | 503.1247 | 287.0312 | 167.7082 | 507.9923 | 317.2244 | 507.9923 | 291.6136 | 169.3308 | 0.55388 | 0.55903 | 0.56444 | 0.027242 | 0.027106 | 0.026971 | 0 | 3.6597 | 0 | 0 | 3.6597 | 0 | 0 | 3.6937 | 0 | 0 | 3.6937 | 0 | 0 | 3.7294 | 0 | 0 | 3.7294 | 0 | 0 | 0 | 0 | 43.9161 | 44.3242 | 44.753 | 0 | 0 | 0 | 0 | 0 | 0 | 43.9161 | 44.3242 | 44.753 | 0 | 0 | 0 | 3.6597 | 7.3534 | 11.0828 | 0 | 0 | 0 | 0 | 0 | 0 | 3.6597 | 7.3534 | 11.0828 | 0 | 0 | 0 | 1200 | -654.1007 | 0.45492 | 1200 | -646.2683 | 0.46144 | 1200 | -637.9797 | 0.46835 | 0 | 11.195 | 0 | 0 | 11.195 | 0 | 0 | 11.251 | 0 | 0 | 0 | 0 | 11.3072 | 0 | 0 | 0 | 0 | 0 | 0 | 11.195 | 22.446 | 33.7532 | 0 | 0 | 0 | 0 | 0 | 0 | 11.195 | 22.446 | 33.7532 | 0 | 0 | 0 | 1626.5546 | 739.9458 | 1626.5546 | 691.8511 | 0 | 1634.6874 | 754.3152 | 1634.6874 | 699.4382 | 0 | 1642.8608 | 769.4343 | 1642.8608 | 707.3148 | 0 | 1.3555 | 1.3622 | 1.3691 | 0.066667 | 0.066335 | 0.066005 | 0 | 8.956 | 0 | 0 | 8.956 | 0 | 0 | 9.0008 | 0 | 0 | 9.0008 | 0 | 0 | 9.0458 | 0 | 0 | 9.0458 | 0 | 0 | 0 | 0 | 107.472 | 108.0094 | 108.5494 | 0 | 0 | 0 | 0 | 0 | 0 | 107.472 | 108.0094 | 108.5494 | 0 | 0 | 0 | 8.956 | 17.9568 | 27.0026 | 0 | 0 | 0 | 0 | 0 | 0 | 8.956 | 17.9568 | 27.0026 | 0 | 0 | 0
| 1409 | Business | Warehouse | Kitchen | Gas | 02-406 | 02-406.06 | Food Services | [02-406]_Business_Kitchen_Hot Food Holding Cabinet_ROB_Gas_per unit | Not Energy Star | Energy Star | DEEMED | 0 | 6.6073 | 0 | 0 | 0 | 0 | 1200 | 12 | 0.476 | 0.25758 | 0.40817 | 0.12932 | 0.20492 | 1 | 1 | Replace on Burnout | 14.3449 | #NUM! | 0 | 83.6534 | 0 | 0 | 83.6534 | 0 | 538.9282 | 0 | 0 | 0 | 6.9711 | 0 | 545.8993 | 505.841 | 40.0583 | 1.0792 | 0 | 546.7606 | 0 | 0 | 0 | 6.9711 | 0 | 553.7317 | 505.841 | 47.8906 | 1.0947 | 0 | 555.0492 | 0 | 0 | 0 | 6.9711 | 0 | 562.0203 | 505.841 | 56.1793 | 1.1111 | per unit | 0 | 0 | 0.005 | 0 | 0 | 0 | 0 | 0 | 0 | 0 | 0 | 0 | 0 | 0 | 0 | 0 | 0 | 0 | 0 | 0 | 0 | 0 | 0 | 0 | 0 | 0 | 0 | 0 | 0 | 0 | 0 | 0 | 0 | 0 | 0 | 0 | 0 | 0 | 0 | 0 | 0 | 0 | 0 | 0 | 0 | 0 | 0 | 0 | 0 | 0 | 0 | 0 | 0 | 0 | 0 | 0 | 0 | 0 | 0 | 0 | 0 | 0 | 0 | 0 | 0 | 0 | 0 | 0 | 0 | 0 | 0 | 0 | 0 | 0 | 0 | 0 | 0 | 0 | 0 | 0 | 0 | 0 | 0 | 0 | 0 | 0 | 0 | 0 | 0 | #NUM! | #NUM! | #NUM! | 0 | 0 | 0 | 0 | 0 | 0 | 0 | 0 | 0 | 0 | 0 | 0 | 0 | 0 | 0 | 0 | 0 | 0 | 0 | 0 | 0 | 0 | 0 | 0 | 0 | 0 | 0 | 0 | 0 | 0 | 0 | 0 | 0 | 0 | 0 | 0 | 0 | 0 | 0 | 0 | 0 | 0 | 0 | 0 | 0 | 0 | 0 | 0 | 0 | 0 | 0 | 1 | 1 | 1 | 1 | 1 | 1 | 1 | 900 | -354.1007 | 0.60655 | 900 | -346.2683 | 0.61526 | 900 | -337.9797 | 0.62447 | 0 | 0 | 0 | 0 | 0 | 0 | 0 | 0 | 0 | 0 | 0 | 0 | 0 | 0 | 0 | 0 | 0 | 0 | 0 | 0 | 0 | 0 | 0 | 0 | 0 | 0 | 0 | 0 | 0 | 0 | 0 | 0 | 0 | 0 | 0 | 0 | 0 | 0 | 0 | 0 | 0 | 0 | 0 | 0 | 0 | 0 | 0 | 0 | 0 | 0 | 0 | 0 | #NUM! | #NUM! | #NUM! | 0 | 0 | 0 | 0 | 0 | 0 | 0 | 0 | 0 | 0 | 0 | 0 | 0 | 0 | 0 | 0 | 0 | 0 | 0 | 0 | 0 | 0 | 0 | 0 | 0 | 0 | 0 | 0 | 0 | 0 | 0 | 0 | 0 | 0 | 0 | 0 | 0 | 0 | 0 | 0 | 0 | 0 | 0 | 0 | 0 | 0 | 0 | 0 | 0 | 0 | 0 | 1200 | -654.1007 | 0.45492 | 1200 | -646.2683 | 0.46144 | 1200 | -637.9797 | 0.46835 | 0 | 0 | 0 | 0 | 0 | 0 | 0 | 0 | 0 | 0 | 0 | 0 | 0 | 0 | 0 | 0 | 0 | 0 | 0 | 0 | 0 | 0 | 0 | 0 | 0 | 0 | 0 | 0 | 0 | 0 | 0 | 0 | 0 | 0 | 0 | 0 | 0 | 0 | 0 | 0 | 0 | 0 | 0 | 0 | 0 | 0 | 0 | 0 | 0 | 0 | 0 | 0 | #NUM! | #NUM! | #NUM! | 0 | 0 | 0 | 0 | 0 | 0 | 0 | 0 | 0 | 0 | 0 | 0 | 0 | 0 | 0 | 0 | 0 | 0 | 0 | 0 | 0 | 0 | 0 | 0 | 0 | 0 | 0 | 0 | 0 | 0 | 0 | 0 | 0 | 0 | 0 | 0 | 0 | 0 | 0 | 0 | 0 | 0 | 0 | 0 | 0 | 0 | 0 | 0 | 0 | 0 | 0
| 1410 | Business | Lodging | Kitchen | Gas | 02-406 | 02-406.07 | Food Services | [02-406]_Business_Kitchen_Hot Food Holding Cabinet_ROB_Gas_per unit | Not Energy Star | Energy Star | DEEMED | 0 | 6.6073 | 0 | 0 | 0 | 0 | 1200 | 12 | 0.476 | 0.25758 | 0.40817 | 0.12932 | 0.20492 | 1 | 1 | Replace on Burnout | 14.3449 | #NUM! | 0 | 83.6534 | 0 | 0 | 83.6534 | 0 | 538.9282 | 0 | 0 | 0 | 6.9711 | 0 | 545.8993 | 441.4849 | 104.4144 | 1.2365 | 0 | 546.7606 | 0 | 0 | 0 | 6.9711 | 0 | 553.7317 | 441.4849 | 112.2467 | 1.2542 | 0 | 555.0492 | 0 | 0 | 0 | 6.9711 | 0 | 562.0203 | 441.4849 | 120.5354 | 1.273 | per unit | 0.0054922 | 15.7462 | 0.005 | 0 | 8.7134 | 0 | 0 | 8.7134 | 0 | 0 | 8.7569 | 0 | 0 | 0 | 0 | 8.8007 | 0 | 0 | 0 | 0 | 0 | 0 | 8.7134 | 17.4703 | 26.271 | 0 | 0 | 0 | 0 | 0 | 0 | 8.7134 | 17.4703 | 26.271 | 0 | 0 | 0 | 0 | 8.7134 | 0 | 0 | 8.7134 | 0 | 0 | 8.7569 | 0 | 0 | 0 | 0 | 8.8007 | 0 | 0 | 0 | 0 | 0 | 0 | 8.7134 | 17.4703 | 26.271 | 0 | 0 | 0 | 0 | 0 | 0 | 8.7134 | 17.4703 | 26.271 | 0 | 0 | 0 | 42.3505 | 52.3667 | 42.3505 | 46.7281 | 72.7624 | 43.0133 | 53.9494 | 43.0133 | 47.7412 | 73.9012 | 43.6822 | 55.6084 | 43.6822 | 48.7857 | 75.0504 | 0.095927 | 0.097429 | 0.098944 | 0.0060618 | 0.0060317 | 0.0060016 | 0 | 0.63383 | 0 | 0 | 0.63383 | 0 | 0 | 0.64375 | 0 | 0 | 0.64375 | 0 | 0 | 0.65376 | 0 | 0 | 0.65376 | 0 | 0 | 0 | 0 | 7.6059 | 7.7249 | 7.8451 | 0 | 0 | 0 | 0 | 0 | 0 | 7.6059 | 7.7249 | 7.8451 | 0 | 0 | 0 | 0.63383 | 1.2776 | 1.9313 | 0 | 0 | 0 | 0 | 0 | 0 | 0.63383 | 1.2776 | 1.9313 | 0 | 0 | 0 | 1 | 1 | 1 | 1 | 1 | 1 | 1 | 900 | -354.1007 | 0.60655 | 900 | -346.2683 | 0.61526 | 900 | -337.9797 | 0.62447 | 0 | 8.7134 | 0 | 0 | 8.7134 | 0 | 0 | 8.7569 | 0 | 0 | 0 | 0 | 8.8007 | 0 | 0 | 0 | 0 | 0 | 0 | 8.7134 | 17.4703 | 26.271 | 0 | 0 | 0 | 0 | 0 | 0 | 8.7134 | 17.4703 | 26.271 | 0 | 0 | 0 | 560.6482 | 340.0638 | 560.6482 | 303.4473 | 186.8827 | 565.0407 | 347.6455 | 565.0407 | 307.6403 | 188.3469 | 569.8046 | 355.8242 | 569.8046 | 312.1669 | 189.9349 | 0.62294 | 0.62782 | 0.63312 | 0.039365 | 0.039169 | 0.038974 | 0 | 4.116 | 0 | 0 | 4.116 | 0 | 0 | 4.1482 | 0 | 0 | 4.1482 | 0 | 0 | 4.1832 | 0 | 0 | 4.1832 | 0 | 0 | 0 | 0 | 49.3919 | 49.7789 | 50.1986 | 0 | 0 | 0 | 0 | 0 | 0 | 49.3919 | 49.7789 | 50.1986 | 0 | 0 | 0 | 4.116 | 8.2642 | 12.4474 | 0 | 0 | 0 | 0 | 0 | 0 | 4.116 | 8.2642 | 12.4474 | 0 | 0 | 0 | 1200 | -654.1007 | 0.45492 | 1200 | -646.2683 | 0.46144 | 1200 | -637.9797 | 0.46835 | 0 | 8.7134 | 0 | 0 | 8.7134 | 0 | 0 | 8.7569 | 0 | 0 | 0 | 0 | 8.8007 | 0 | 0 | 0 | 0 | 0 | 0 | 8.7134 | 17.4703 | 26.271 | 0 | 0 | 0 | 0 | 0 | 0 | 8.7134 | 17.4703 | 26.271 | 0 | 0 | 0 | 1424.2393 | 647.9094 | 1424.2393 | 578.1455 | 0 | 1431.3605 | 660.4914 | 1431.3605 | 584.4856 | 0 | 1438.5173 | 673.73 | 1438.5173 | 591.0678 | 0 | 1.1869 | 1.1928 | 1.1988 | 0.075 | 0.074627 | 0.074256 | 0 | 7.842 | 0 | 0 | 7.842 | 0 | 0 | 7.8812 | 0 | 0 | 7.8812 | 0 | 0 | 7.9206 | 0 | 0 | 7.9206 | 0 | 0 | 0 | 0 | 94.1044 | 94.5749 | 95.0478 | 0 | 0 | 0 | 0 | 0 | 0 | 94.1044 | 94.5749 | 95.0478 | 0 | 0 | 0 | 7.842 | 15.7233 | 23.6439 | 0 | 0 | 0 | 0 | 0 | 0 | 7.842 | 15.7233 | 23.6439 | 0 | 0 | 0
| 1411 | Business | Other Commercial | Kitchen | Gas | 02-406 | 02-406.08 | Food Services | [02-406]_Business_Kitchen_Hot Food Holding Cabinet_ROB_Gas_per unit | Not Energy Star | Energy Star | DEEMED | 0 | 6.6073 | 0 | 0 | 0 | 0 | 1200 | 12 | 0.476 | 0.25758 | 0.40817 | 0.12932 | 0.20492 | 1 | 1 | Replace on Burnout | 14.3449 | #NUM! | 0 | 83.6534 | 0 | 0 | 83.6534 | 0 | 538.9282 | 0 | 0 | 0 | 6.9711 | 0 | 545.8993 | 441.4849 | 104.4144 | 1.2365 | 0 | 546.7606 | 0 | 0 | 0 | 6.9711 | 0 | 553.7317 | 441.4849 | 112.2467 | 1.2542 | 0 | 555.0492 | 0 | 0 | 0 | 6.9711 | 0 | 562.0203 | 441.4849 | 120.5354 | 1.273 | per unit | 0.0077059 | 29.2823 | 0.005 | 0 | 16.2038 | 0 | 0 | 16.2038 | 0 | 0 | 16.2848 | 0 | 0 | 0 | 0 | 16.3662 | 0 | 0 | 0 | 0 | 0 | 0 | 16.2038 | 32.4886 | 48.8548 | 0 | 0 | 0 | 0 | 0 | 0 | 16.2038 | 32.4886 | 48.8548 | 0 | 0 | 0 | 0 | 16.2038 | 0 | 0 | 16.2038 | 0 | 0 | 16.2848 | 0 | 0 | 0 | 0 | 16.3662 | 0 | 0 | 0 | 0 | 0 | 0 | 16.2038 | 32.4886 | 48.8548 | 0 | 0 | 0 | 0 | 0 | 0 | 16.2038 | 32.4886 | 48.8548 | 0 | 0 | 0 | 80.0094 | 98.9321 | 80.0094 | 89.0785 | 137.464 | 81.2496 | 101.9071 | 81.2496 | 90.9964 | 139.5948 | 82.501 | 105.0257 | 82.501 | 92.9736 | 141.745 | 0.18123 | 0.18404 | 0.18687 | 0.0061582 | 0.0061276 | 0.0060971 | 0 | 1.1974 | 0 | 0 | 1.1974 | 0 | 0 | 1.216 | 0 | 0 | 1.216 | 0 | 0 | 1.2347 | 0 | 0 | 1.2347 | 0 | 0 | 0 | 0 | 14.3692 | 14.5919 | 14.8167 | 0 | 0 | 0 | 0 | 0 | 0 | 14.3692 | 14.5919 | 14.8167 | 0 | 0 | 0 | 1.1974 | 2.4134 | 3.6482 | 0 | 0 | 0 | 0 | 0 | 0 | 1.1974 | 2.4134 | 3.6482 | 0 | 0 | 0 | 1 | 1 | 1 | 1 | 1 | 1 | 1 | 900 | -354.1007 | 0.60655 | 900 | -346.2683 | 0.61526 | 900 | -337.9797 | 0.62447 | 0 | 16.2038 | 0 | 0 | 16.2038 | 0 | 0 | 16.2848 | 0 | 0 | 0 | 0 | 16.3662 | 0 | 0 | 0 | 0 | 0 | 0 | 16.2038 | 32.4886 | 48.8548 | 0 | 0 | 0 | 0 | 0 | 0 | 16.2038 | 32.4886 | 48.8548 | 0 | 0 | 0 | 1047.1748 | 635.1689 | 1047.1748 | 571.9063 | 349.0583 | 1055.6619 | 649.5038 | 1055.6619 | 579.9641 | 351.8873 | 1064.1852 | 664.5486 | 1064.1852 | 588.2892 | 354.7284 | 1.1635 | 1.173 | 1.1824 | 0.039537 | 0.03934 | 0.039145 | 0 | 7.6878 | 0 | 0 | 7.6878 | 0 | 0 | 7.7501 | 0 | 0 | 7.7501 | 0 | 0 | 7.8127 | 0 | 0 | 7.8127 | 0 | 0 | 0 | 0 | 92.2539 | 93.0016 | 93.7525 | 0 | 0 | 0 | 0 | 0 | 0 | 92.2539 | 93.0016 | 93.7525 | 0 | 0 | 0 | 7.6878 | 15.438 | 23.2507 | 0 | 0 | 0 | 0 | 0 | 0 | 7.6878 | 15.438 | 23.2507 | 0 | 0 | 0 | 1200 | -654.1007 | 0.45492 | 1200 | -646.2683 | 0.46144 | 1200 | -637.9797 | 0.46835 | 0 | 16.2038 | 0 | 0 | 16.2038 | 0 | 0 | 16.2848 | 0 | 0 | 0 | 0 | 16.3662 | 0 | 0 | 0 | 0 | 0 | 0 | 16.2038 | 32.4886 | 48.8548 | 0 | 0 | 0 | 0 | 0 | 0 | 16.2038 | 32.4886 | 48.8548 | 0 | 0 | 0 | 2648.5837 | 1204.8833 | 2648.5837 | 1084.8774 | 0 | 2661.8266 | 1228.2815 | 2661.8266 | 1096.7745 | 0 | 2675.1358 | 1252.9006 | 2675.1358 | 1109.1257 | 0 | 2.2072 | 2.2182 | 2.2293 | 0.075 | 0.074627 | 0.074256 | 0 | 14.5834 | 0 | 0 | 14.5834 | 0 | 0 | 14.6563 | 0 | 0 | 14.6563 | 0 | 0 | 14.7296 | 0 | 0 | 14.7296 | 0 | 0 | 0 | 0 | 175.001 | 175.876 | 176.7554 | 0 | 0 | 0 | 0 | 0 | 0 | 175.001 | 175.876 | 176.7554 | 0 | 0 | 0 | 14.5834 | 29.2397 | 43.9694 | 0 | 0 | 0 | 0 | 0 | 0 | 14.5834 | 29.2397 | 43.9694 | 0 | 0 | 0
| 1412 | Business | Food Sales | Kitchen | Gas | 02-406 | 02-406.09 | Food Services | [02-406]_Business_Kitchen_Hot Food Holding Cabinet_ROB_Gas_per unit | Not Energy Star | Energy Star | DEEMED | 0 | 6.6073 | 0 | 0 | 0 | 0 | 1200 | 12 | 0.476 | 0.25758 | 0.40817 | 0.12932 | 0.20492 | 1 | 1 | Replace on Burnout | 14.3449 | #NUM! | 0 | 83.6534 | 0 | 0 | 83.6534 | 0 | 538.9282 | 0 | 0 | 0 | 6.9711 | 0 | 545.8993 | 441.4849 | 104.4144 | 1.2365 | 0 | 546.7606 | 0 | 0 | 0 | 6.9711 | 0 | 553.7317 | 441.4849 | 112.2467 | 1.2542 | 0 | 555.0492 | 0 | 0 | 0 | 6.9711 | 0 | 562.0203 | 441.4849 | 120.5354 | 1.273 | per unit | 0.035333 | 63.4587 | 0.005 | 0 | 35.1158 | 0 | 0 | 35.1158 | 0 | 0 | 35.2914 | 0 | 0 | 0 | 0 | 35.4679 | 0 | 0 | 0 | 0 | 0 | 0 | 35.1158 | 70.4072 | 105.8751 | 0 | 0 | 0 | 0 | 0 | 0 | 35.1158 | 70.4072 | 105.8751 | 0 | 0 | 0 | 0 | 35.1158 | 0 | 0 | 35.1158 | 0 | 0 | 35.2914 | 0 | 0 | 0 | 0 | 35.4679 | 0 | 0 | 0 | 0 | 0 | 0 | 35.1158 | 70.4072 | 105.8751 | 0 | 0 | 0 | 0 | 0 | 0 | 35.1158 | 70.4072 | 105.8751 | 0 | 0 | 0 | 42.214 | 52.1979 | 42.214 | 46.3833 | 72.5278 | 42.8792 | 53.7812 | 42.8792 | 47.394 | 73.6707 | 43.7057 | 55.6383 | 43.7057 | 48.6084 | 75.0907 | 0.095618 | 0.097125 | 0.098997 | 0.0014993 | 0.0014918 | 0.0014844 | 0 | 0.63178 | 0 | 0 | 0.63178 | 0 | 0 | 0.64174 | 0 | 0 | 0.64174 | 0 | 0 | 0.65411 | 0 | 0 | 0.65411 | 0 | 0 | 0 | 0 | 7.5814 | 7.7009 | 7.8493 | 0 | 0 | 0 | 0 | 0 | 0 | 7.5814 | 7.7009 | 7.8493 | 0 | 0 | 0 | 0.63178 | 1.2735 | 1.9276 | 0 | 0 | 0 | 0 | 0 | 0 | 0.63178 | 1.2735 | 1.9276 | 0 | 0 | 0 | 1 | 1 | 1 | 1 | 1 | 1 | 1 | 900 | -354.1007 | 0.60655 | 900 | -346.2683 | 0.61526 | 900 | -337.9797 | 0.62447 | 0 | 35.1158 | 0 | 0 | 35.1158 | 0 | 0 | 35.2914 | 0 | 0 | 0 | 0 | 35.4679 | 0 | 0 | 0 | 0 | 0 | 0 | 35.1158 | 70.4072 | 105.8751 | 0 | 0 | 0 | 0 | 0 | 0 | 35.1158 | 70.4072 | 105.8751 | 0 | 0 | 0 | 1505.9251 | 913.4261 | 1505.9251 | 811.6759 | 501.975 | 1520.5134 | 935.5072 | 1520.5134 | 824.4041 | 506.8378 | 1535.1674 | 958.6614 | 1535.1674 | 837.5351 | 511.7225 | 1.6733 | 1.6895 | 1.7057 | 0.026236 | 0.026106 | 0.025976 | 0 | 11.0557 | 0 | 0 | 11.0557 | 0 | 0 | 11.1628 | 0 | 0 | 11.1628 | 0 | 0 | 11.2704 | 0 | 0 | 11.2704 | 0 | 0 | 0 | 0 | 132.6688 | 133.954 | 135.245 | 0 | 0 | 0 | 0 | 0 | 0 | 132.6688 | 133.954 | 135.245 | 0 | 0 | 0 | 11.0557 | 22.2186 | 33.489 | 0 | 0 | 0 | 0 | 0 | 0 | 11.0557 | 22.2186 | 33.489 | 0 | 0 | 0 | 1200 | -654.1007 | 0.45492 | 1200 | -646.2683 | 0.46144 | 1200 | -637.9797 | 0.46835 | 0 | 35.1158 | 0 | 0 | 35.1158 | 0 | 0 | 35.2914 | 0 | 0 | 0 | 0 | 35.4679 | 0 | 0 | 0 | 0 | 0 | 0 | 35.1158 | 70.4072 | 105.8751 | 0 | 0 | 0 | 0 | 0 | 0 | 35.1158 | 70.4072 | 105.8751 | 0 | 0 | 0 | 5102.0808 | 2321.0186 | 5102.0808 | 2062.4712 | 0 | 5127.5912 | 2366.0914 | 5127.5912 | 2085.0889 | 0 | 5153.2292 | 2413.5163 | 5153.2292 | 2108.5699 | 0 | 4.2517 | 4.273 | 4.2944 | 0.066667 | 0.066335 | 0.066005 | 0 | 28.0927 | 0 | 0 | 28.0927 | 0 | 0 | 28.2331 | 0 | 0 | 28.2331 | 0 | 0 | 28.3743 | 0 | 0 | 28.3743 | 0 | 0 | 0 | 0 | 337.1119 | 338.7975 | 340.4915 | 0 | 0 | 0 | 0 | 0 | 0 | 337.1119 | 338.7975 | 340.4915 | 0 | 0 | 0 | 28.0927 | 56.3258 | 84.7001 | 0 | 0 | 0 | 0 | 0 | 0 | 28.0927 | 56.3258 | 84.7001 | 0 | 0 | 0
| 1413 | Business | Manufacturing/Industrial | Kitchen | Gas | 02-406 | 02-406.10 | Food Services | [02-406]_Business_Kitchen_Hot Food Holding Cabinet_ROB_Gas_per unit | Not Energy Star | Energy Star | DEEMED | 0 | 6.6073 | 0 | 0 | 0 | 0 | 1200 | 12 | 0.476 | 0.25758 | 0.40817 | 0.12932 | 0.20492 | 1 | 1 | Replace on Burnout | 14.3449 | #NUM! | 0 | 83.6534 | 0 | 0 | 83.6534 | 0 | 538.9282 | 0 | 0 | 0 | 6.9711 | 0 | 545.8993 | 505.841 | 40.0583 | 1.0792 | 0 | 546.7606 | 0 | 0 | 0 | 6.9711 | 0 | 553.7317 | 505.841 | 47.8906 | 1.0947 | 0 | 555.0492 | 0 | 0 | 0 | 6.9711 | 0 | 562.0203 | 505.841 | 56.1793 | 1.1111 | per unit | 0 | 0 | 0.005 | 0 | 0 | 0 | 0 | 0 | 0 | 0 | 0 | 0 | 0 | 0 | 0 | 0 | 0 | 0 | 0 | 0 | 0 | 0 | 0 | 0 | 0 | 0 | 0 | 0 | 0 | 0 | 0 | 0 | 0 | 0 | 0 | 0 | 0 | 0 | 0 | 0 | 0 | 0 | 0 | 0 | 0 | 0 | 0 | 0 | 0 | 0 | 0 | 0 | 0 | 0 | 0 | 0 | 0 | 0 | 0 | 0 | 0 | 0 | 0 | 0 | 0 | 0 | 0 | 0 | 0 | 0 | 0 | 0 | 0 | 0 | 0 | 0 | 0 | 0 | 0 | 0 | 0 | 0 | 0 | 0 | 0 | 0 | 0 | 0 | 0 | #NUM! | #NUM! | #NUM! | 0 | 0 | 0 | 0 | 0 | 0 | 0 | 0 | 0 | 0 | 0 | 0 | 0 | 0 | 0 | 0 | 0 | 0 | 0 | 0 | 0 | 0 | 0 | 0 | 0 | 0 | 0 | 0 | 0 | 0 | 0 | 0 | 0 | 0 | 0 | 0 | 0 | 0 | 0 | 0 | 0 | 0 | 0 | 0 | 0 | 0 | 0 | 0 | 0 | 0 | 0 | 1 | 1 | 1 | 1 | 1 | 1 | 1 | 900 | -354.1007 | 0.60655 | 900 | -346.2683 | 0.61526 | 900 | -337.9797 | 0.62447 | 0 | 0 | 0 | 0 | 0 | 0 | 0 | 0 | 0 | 0 | 0 | 0 | 0 | 0 | 0 | 0 | 0 | 0 | 0 | 0 | 0 | 0 | 0 | 0 | 0 | 0 | 0 | 0 | 0 | 0 | 0 | 0 | 0 | 0 | 0 | 0 | 0 | 0 | 0 | 0 | 0 | 0 | 0 | 0 | 0 | 0 | 0 | 0 | 0 | 0 | 0 | 0 | #NUM! | #NUM! | #NUM! | 0 | 0 | 0 | 0 | 0 | 0 | 0 | 0 | 0 | 0 | 0 | 0 | 0 | 0 | 0 | 0 | 0 | 0 | 0 | 0 | 0 | 0 | 0 | 0 | 0 | 0 | 0 | 0 | 0 | 0 | 0 | 0 | 0 | 0 | 0 | 0 | 0 | 0 | 0 | 0 | 0 | 0 | 0 | 0 | 0 | 0 | 0 | 0 | 0 | 0 | 0 | 1200 | -654.1007 | 0.45492 | 1200 | -646.2683 | 0.46144 | 1200 | -637.9797 | 0.46835 | 0 | 0 | 0 | 0 | 0 | 0 | 0 | 0 | 0 | 0 | 0 | 0 | 0 | 0 | 0 | 0 | 0 | 0 | 0 | 0 | 0 | 0 | 0 | 0 | 0 | 0 | 0 | 0 | 0 | 0 | 0 | 0 | 0 | 0 | 0 | 0 | 0 | 0 | 0 | 0 | 0 | 0 | 0 | 0 | 0 | 0 | 0 | 0 | 0 | 0 | 0 | 0 | #NUM! | #NUM! | #NUM! | 0 | 0 | 0 | 0 | 0 | 0 | 0 | 0 | 0 | 0 | 0 | 0 | 0 | 0 | 0 | 0 | 0 | 0 | 0 | 0 | 0 | 0 | 0 | 0 | 0 | 0 | 0 | 0 | 0 | 0 | 0 | 0 | 0 | 0 | 0 | 0 | 0 | 0 | 0 | 0 | 0 | 0 | 0 | 0 | 0 | 0 | 0 | 0 | 0 | 0 | 0
| 1414 | Business | Office | Kitchen | Gas | 02-381 | 02-381.01 | Food Services | [02-381]_Business_Kitchen_Infrared Broiler_Salamander _ROB_Gas_per unit | Standard | HE | ENGINEER | 0 | 24.0425 | 0 | 0 | 0 | 0 | 1000 | 12 | 0.476 | 0.25758 | 0.40817 | 0.12932 | 0.20492 | 1 | 1 | Replace on Burnout | 3.2852 | #NUM! | 0 | 304.3947 | 0 | 0 | 304.3947 | 0 | 1961.0306 | 0 | 0 | 0 | 25.3662 | 0 | 1986.3968 | 367.9041 | 1618.4927 | 5.3992 | 0 | 1989.5308 | 0 | 0 | 0 | 25.3662 | 0 | 2014.897 | 367.9041 | 1646.9929 | 5.4767 | 0 | 2019.6912 | 0 | 0 | 0 | 25.3662 | 0 | 2045.0574 | 367.9041 | 1677.1533 | 5.5587 | per unit | 0.0027063 | 66.4941 | 0.005 | 0 | 133.89 | 0 | 0 | 133.89 | 0 | 0 | 134.5594 | 0 | 0 | 0 | 0 | 135.2322 | 0 | 0 | 0 | 0 | 0 | 0 | 133.89 | 268.4494 | 403.6816 | 0 | 0 | 0 | 0 | 0 | 0 | 133.89 | 268.4494 | 403.6816 | 0 | 0 | 0 | 0 | 133.89 | 0 | 0 | 133.89 | 0 | 0 | 134.5594 | 0 | 0 | 0 | 0 | 135.2322 | 0 | 0 | 0 | 0 | 0 | 0 | 133.89 | 268.4494 | 403.6816 | 0 | 0 | 0 | 0 | 0 | 0 | 133.89 | 268.4494 | 403.6816 | 0 | 0 | 0 | 765.5612 | 4133.4365 | 765.5612 | 3702.3151 | 1315.3103 | 772.1377 | 4228.7592 | 772.1377 | 3756.2877 | 1326.6094 | 779.0854 | 4330.6783 | 779.0854 | 3813.7001 | 1338.5463 | 2.0809 | 2.0987 | 2.1176 | 0.031138 | 0.030983 | 0.030829 | 0 | 50.0294 | 0 | 0 | 50.0294 | 0 | 0 | 50.4592 | 0 | 0 | 50.4592 | 0 | 0 | 50.9132 | 0 | 0 | 50.9132 | 0 | 0 | 0 | 0 | 600.3531 | 605.5104 | 610.9588 | 0 | 0 | 0 | 0 | 0 | 0 | 600.3531 | 605.5104 | 610.9588 | 0 | 0 | 0 | 50.0294 | 100.4886 | 151.4019 | 0 | 0 | 0 | 0 | 0 | 0 | 50.0294 | 100.4886 | 151.4019 | 0 | 0 | 0 | 1 | 1 | 1 | 1 | 1 | 1 | 1 | 750 | 1236.3968 | 2.6485 | 750 | 1264.897 | 2.6865 | 750 | 1295.0574 | 2.7267 | 0 | 133.89 | 0 | 0 | 133.89 | 0 | 0 | 134.5594 | 0 | 0 | 0 | 0 | 135.2322 | 0 | 0 | 0 | 0 | 0 | 0 | 133.89 | 268.4494 | 403.6816 | 0 | 0 | 0 | 0 | 0 | 0 | 133.89 | 268.4494 | 403.6816 | 0 | 0 | 0 | 3146.0814 | 8332.4882 | 3146.0814 | 7463.4016 | 1048.6938 | 3164.898 | 8502.5913 | 3164.898 | 7552.6123 | 1054.966 | 3184.0114 | 8681.9814 | 3184.0114 | 7645.5628 | 1061.3371 | 4.1948 | 4.2199 | 4.2453 | 0.062771 | 0.062459 | 0.062148 | 0 | 100.853 | 0 | 0 | 100.853 | 0 | 0 | 101.4562 | 0 | 0 | 101.4562 | 0 | 0 | 102.0689 | 0 | 0 | 102.0689 | 0 | 0 | 0 | 0 | 1210.2364 | 1217.4748 | 1224.8273 | 0 | 0 | 0 | 0 | 0 | 0 | 1210.2364 | 1217.4748 | 1224.8273 | 0 | 0 | 0 | 100.853 | 202.3093 | 304.3782 | 0 | 0 | 0 | 0 | 0 | 0 | 100.853 | 202.3093 | 304.3782 | 0 | 0 | 0 | 1000 | 986.3968 | 1.9864 | 1000 | 1014.897 | 2.0149 | 1000 | 1045.0574 | 2.0451 | 0 | 133.89 | 0 | 0 | 133.89 | 0 | 0 | 134.5594 | 0 | 0 | 0 | 0 | 135.2322 | 0 | 0 | 0 | 0 | 0 | 0 | 133.89 | 268.4494 | 403.6816 | 0 | 0 | 0 | 0 | 0 | 0 | 133.89 | 268.4494 | 403.6816 | 0 | 0 | 0 | 5011.9907 | 9955.8024 | 5011.9907 | 8917.4025 | 0 | 5037.0507 | 10149.1383 | 5037.0507 | 9015.1936 | 0 | 5062.2359 | 10352.5629 | 5062.2359 | 9116.7173 | 0 | 5.012 | 5.0371 | 5.0622 | 0.075 | 0.074627 | 0.074256 | 0 | 120.501 | 0 | 0 | 120.501 | 0 | 0 | 121.1035 | 0 | 0 | 121.1035 | 0 | 0 | 121.709 | 0 | 0 | 121.709 | 0 | 0 | 0 | 0 | 1446.0116 | 1453.2416 | 1460.5078 | 0 | 0 | 0 | 0 | 0 | 0 | 1446.0116 | 1453.2416 | 1460.5078 | 0 | 0 | 0 | 120.501 | 241.6044 | 363.3134 | 0 | 0 | 0 | 0 | 0 | 0 | 120.501 | 241.6044 | 363.3134 | 0 | 0 | 0
| 1415 | Business | Retail | Kitchen | Gas | 02-381 | 02-381.02 | Food Services | [02-381]_Business_Kitchen_Infrared Broiler_Salamander _ROB_Gas_per unit | Standard | HE | ENGINEER | 0 | 24.0425 | 0 | 0 | 0 | 0 | 1000 | 12 | 0.476 | 0.25758 | 0.40817 | 0.12932 | 0.20492 | 1 | 1 | Replace on Burnout | 3.2852 | #NUM! | 0 | 304.3947 | 0 | 0 | 304.3947 | 0 | 1961.0306 | 0 | 0 | 0 | 25.3662 | 0 | 1986.3968 | 367.9041 | 1618.4927 | 5.3992 | 0 | 1989.5308 | 0 | 0 | 0 | 25.3662 | 0 | 2014.897 | 367.9041 | 1646.9929 | 5.4767 | 0 | 2019.6912 | 0 | 0 | 0 | 25.3662 | 0 | 2045.0574 | 367.9041 | 1677.1533 | 5.5587 | per unit | 0.0024075 | 20.6296 | 0.005 | 0 | 41.5391 | 0 | 0 | 41.5391 | 0 | 0 | 41.7468 | 0 | 0 | 0 | 0 | 41.9555 | 0 | 0 | 0 | 0 | 0 | 0 | 41.5391 | 83.2858 | 125.2413 | 0 | 0 | 0 | 0 | 0 | 0 | 41.5391 | 83.2858 | 125.2413 | 0 | 0 | 0 | 0 | 41.5391 | 0 | 0 | 41.5391 | 0 | 0 | 41.7468 | 0 | 0 | 0 | 0 | 41.9555 | 0 | 0 | 0 | 0 | 0 | 0 | 41.5391 | 83.2858 | 125.2413 | 0 | 0 | 0 | 0 | 0 | 0 | 41.5391 | 83.2858 | 125.2413 | 0 | 0 | 0 | 146.8287 | 792.7611 | 146.8287 | 712.0795 | 252.2663 | 148.4529 | 813.0304 | 148.4529 | 724.2304 | 255.0568 | 150.197 | 834.8954 | 150.197 | 737.3043 | 258.0534 | 0.3991 | 0.40351 | 0.40825 | 0.019249 | 0.019154 | 0.019058 | 0 | 9.5953 | 0 | 0 | 9.5953 | 0 | 0 | 9.7014 | 0 | 0 | 9.7014 | 0 | 0 | 9.8154 | 0 | 0 | 9.8154 | 0 | 0 | 0 | 0 | 115.1431 | 116.4167 | 117.7845 | 0 | 0 | 0 | 0 | 0 | 0 | 115.1431 | 116.4167 | 117.7845 | 0 | 0 | 0 | 9.5953 | 19.2967 | 29.112 | 0 | 0 | 0 | 0 | 0 | 0 | 9.5953 | 19.2967 | 29.112 | 0 | 0 | 0 | 1 | 1 | 1 | 1 | 1 | 1 | 1 | 750 | 1236.3968 | 2.6485 | 750 | 1264.897 | 2.6865 | 750 | 1295.0574 | 2.7267 | 0 | 41.5391 | 0 | 0 | 41.5391 | 0 | 0 | 41.7468 | 0 | 0 | 0 | 0 | 41.9555 | 0 | 0 | 0 | 0 | 0 | 0 | 41.5391 | 83.2858 | 125.2413 | 0 | 0 | 0 | 0 | 0 | 0 | 41.5391 | 83.2858 | 125.2413 | 0 | 0 | 0 | 801.0015 | 2121.4758 | 801.0015 | 1905.5671 | 267.0005 | 806.125 | 2165.6784 | 806.125 | 1929.1407 | 268.7083 | 811.3482 | 2212.3382 | 811.3482 | 1953.7373 | 270.4494 | 1.068 | 1.0748 | 1.0818 | 0.051513 | 0.051256 | 0.051001 | 0 | 25.6775 | 0 | 0 | 25.6775 | 0 | 0 | 25.8417 | 0 | 0 | 25.8417 | 0 | 0 | 26.0092 | 0 | 0 | 26.0092 | 0 | 0 | 0 | 0 | 308.1297 | 310.1006 | 312.1099 | 0 | 0 | 0 | 0 | 0 | 0 | 308.1297 | 310.1006 | 312.1099 | 0 | 0 | 0 | 25.6775 | 51.5192 | 77.5284 | 0 | 0 | 0 | 0 | 0 | 0 | 25.6775 | 51.5192 | 77.5284 | 0 | 0 | 0 | 1000 | 986.3968 | 1.9864 | 1000 | 1014.897 | 2.0149 | 1000 | 1045.0574 | 2.0451 | 0 | 41.5391 | 0 | 0 | 41.5391 | 0 | 0 | 41.7468 | 0 | 0 | 0 | 0 | 41.9555 | 0 | 0 | 0 | 0 | 0 | 0 | 41.5391 | 83.2858 | 125.2413 | 0 | 0 | 0 | 0 | 0 | 0 | 41.5391 | 83.2858 | 125.2413 | 0 | 0 | 0 | 1382.1862 | 2745.5702 | 1382.1862 | 2466.1455 | 0 | 1389.0971 | 2798.8876 | 1389.0971 | 2493.1901 | 0 | 1396.0426 | 2854.9872 | 1396.0426 | 2521.2669 | 0 | 1.3822 | 1.3891 | 1.396 | 0.066667 | 0.066335 | 0.066005 | 0 | 33.2313 | 0 | 0 | 33.2313 | 0 | 0 | 33.3974 | 0 | 0 | 33.3974 | 0 | 0 | 33.5644 | 0 | 0 | 33.5644 | 0 | 0 | 0 | 0 | 398.7751 | 400.769 | 402.7728 | 0 | 0 | 0 | 0 | 0 | 0 | 398.7751 | 400.769 | 402.7728 | 0 | 0 | 0 | 33.2313 | 66.6287 | 100.1931 | 0 | 0 | 0 | 0 | 0 | 0 | 33.2313 | 66.6287 | 100.1931 | 0 | 0 | 0
| 1416 | Business | Food Service | Kitchen | Gas | 02-381 | 02-381.03 | Food Services | [02-381]_Business_Kitchen_Infrared Broiler_Salamander _ROB_Gas_per unit | Standard | HE | ENGINEER | 0 | 24.0425 | 0 | 0 | 0 | 0 | 1000 | 12 | 0.476 | 0.25758 | 0.40817 | 0.12932 | 0.20492 | 1 | 1 | Replace on Burnout | 3.2852 | #NUM! | 0 | 304.3947 | 0 | 0 | 304.3947 | 0 | 1961.0306 | 0 | 0 | 0 | 25.3662 | 0 | 2383.6762 | 367.9041 | 2015.7721 | 6.4791 | 0 | 1989.5308 | 0 | 0 | 0 | 25.3662 | 0 | 2417.8764 | 367.9041 | 2049.9723 | 6.572 | 0 | 2019.6912 | 0 | 0 | 0 | 25.3662 | 0 | 2454.0688 | 367.9041 | 2086.1647 | 6.6704 | per unit | 0.059216 | 94.9231 | 0.005 | 0 | 191.1335 | 0 | 0 | 191.1335 | 0 | 0 | 192.0892 | 0 | 0 | 0 | 0 | 193.0497 | 0 | 0 | 0 | 0 | 0 | 0 | 191.1335 | 383.2227 | 576.2724 | 0 | 0 | 0 | 0 | 0 | 0 | 191.1335 | 383.2227 | 576.2724 | 0 | 0 | 0 | 0 | 191.1335 | 0 | 0 | 191.1335 | 0 | 0 | 192.0892 | 0 | 0 | 0 | 0 | 193.0497 | 0 | 0 | 0 | 0 | 0 | 0 | 191.1335 | 383.2227 | 576.2724 | 0 | 0 | 0 | 0 | 0 | 0 | 191.1335 | 383.2227 | 576.2724 | 0 | 0 | 0 | 373.6997 | 2421.2259 | 373.6997 | 2106.1998 | 642.0532 | 378.9997 | 2490.797 | 378.9997 | 2148.7524 | 651.1592 | 384.3403 | 2563.7051 | 384.3403 | 2192.6072 | 660.335 | 1.0158 | 1.0302 | 1.0447 | 0.010648 | 0.010595 | 0.010542 | 0 | 24.4213 | 0 | 0 | 24.4213 | 0 | 0 | 24.7676 | 0 | 0 | 24.7676 | 0 | 0 | 25.1166 | 0 | 0 | 25.1166 | 0 | 0 | 0 | 0 | 293.0553 | 297.2116 | 301.3997 | 0 | 0 | 0 | 0 | 0 | 0 | 293.0553 | 297.2116 | 301.3997 | 0 | 0 | 0 | 24.4213 | 49.1889 | 74.3056 | 0 | 0 | 0 | 0 | 0 | 0 | 24.4213 | 49.1889 | 74.3056 | 0 | 0 | 0 | 1 | 1 | 1 | 1 | 1 | 1 | 1 | 750 | 1633.6762 | 3.1782 | 750 | 1667.8764 | 3.2238 | 750 | 1704.0688 | 3.2721 | 0 | 191.1335 | 0 | 0 | 191.1335 | 0 | 0 | 192.0892 | 0 | 0 | 0 | 0 | 193.0497 | 0 | 0 | 0 | 0 | 0 | 0 | 191.1335 | 383.2227 | 576.2724 | 0 | 0 | 0 | 0 | 0 | 0 | 191.1335 | 383.2227 | 576.2724 | 0 | 0 | 0 | 3253.438 | 10340.1903 | 3253.438 | 8994.8264 | 1084.4793 | 3275.6415 | 10560.1285 | 3275.6415 | 9109.9762 | 1091.8805 | 3298.2886 | 10792.3031 | 3298.2886 | 9230.1104 | 1099.4295 | 4.3379 | 4.3675 | 4.3977 | 0.045472 | 0.045246 | 0.045021 | 0 | 104.2945 | 0 | 0 | 104.2945 | 0 | 0 | 105.0063 | 0 | 0 | 105.0063 | 0 | 0 | 105.7323 | 0 | 0 | 105.7323 | 0 | 0 | 0 | 0 | 1251.5344 | 1260.0756 | 1268.7875 | 0 | 0 | 0 | 0 | 0 | 0 | 1251.5344 | 1260.0756 | 1268.7875 | 0 | 0 | 0 | 104.2945 | 209.3008 | 315.0331 | 0 | 0 | 0 | 0 | 0 | 0 | 104.2945 | 209.3008 | 315.0331 | 0 | 0 | 0 | 1000 | 1383.6762 | 2.3837 | 1000 | 1417.8764 | 2.4179 | 1000 | 1454.0688 | 2.4541 | 0 | 191.1335 | 0 | 0 | 191.1335 | 0 | 0 | 192.0892 | 0 | 0 | 0 | 0 | 193.0497 | 0 | 0 | 0 | 0 | 0 | 0 | 191.1335 | 383.2227 | 576.2724 | 0 | 0 | 0 | 0 | 0 | 0 | 191.1335 | 383.2227 | 576.2724 | 0 | 0 | 0 | 5962.3559 | 14212.3257 | 5962.3559 | 12363.1576 | 0 | 5992.1677 | 14488.3208 | 5992.1677 | 12498.7359 | 0 | 6022.1285 | 14778.718 | 6022.1285 | 12639.4892 | 0 | 5.9624 | 5.9922 | 6.0221 | 0.0625 | 0.062189 | 0.06188 | 0 | 143.3502 | 0 | 0 | 143.3502 | 0 | 0 | 144.0669 | 0 | 0 | 144.0669 | 0 | 0 | 144.7872 | 0 | 0 | 144.7872 | 0 | 0 | 0 | 0 | 1720.2018 | 1728.8028 | 1737.4469 | 0 | 0 | 0 | 0 | 0 | 0 | 1720.2018 | 1728.8028 | 1737.4469 | 0 | 0 | 0 | 143.3502 | 287.4171 | 432.2043 | 0 | 0 | 0 | 0 | 0 | 0 | 143.3502 | 287.4171 | 432.2043 | 0 | 0 | 0
| 1417 | Business | Healthcare/Hospitals | Kitchen | Gas | 02-381 | 02-381.04 | Food Services | [02-381]_Business_Kitchen_Infrared Broiler_Salamander _ROB_Gas_per unit | Standard | HE | ENGINEER | 0 | 24.0425 | 0 | 0 | 0 | 0 | 1000 | 12 | 0.476 | 0.25758 | 0.40817 | 0.12932 | 0.20492 | 1 | 1 | Replace on Burnout | 3.2852 | #NUM! | 0 | 304.3947 | 0 | 0 | 304.3947 | 0 | 1961.0306 | 0 | 0 | 0 | 25.3662 | 0 | 1986.3968 | 421.5342 | 1564.8626 | 4.7123 | 0 | 1989.5308 | 0 | 0 | 0 | 25.3662 | 0 | 2014.897 | 421.5342 | 1593.3628 | 4.7799 | 0 | 2019.6912 | 0 | 0 | 0 | 25.3662 | 0 | 2045.0574 | 421.5342 | 1623.5232 | 4.8515 | per unit | 0.0019495 | 5.2949 | 0.005 | 0 | 10.6617 | 0 | 0 | 10.6617 | 0 | 0 | 10.715 | 0 | 0 | 0 | 0 | 10.7686 | 0 | 0 | 0 | 0 | 0 | 0 | 10.6617 | 21.3767 | 32.1453 | 0 | 0 | 0 | 0 | 0 | 0 | 10.6617 | 21.3767 | 32.1453 | 0 | 0 | 0 | 0 | 10.6617 | 0 | 0 | 10.6617 | 0 | 0 | 10.715 | 0 | 0 | 0 | 0 | 10.7686 | 0 | 0 | 0 | 0 | 0 | 0 | 10.6617 | 21.3767 | 32.1453 | 0 | 0 | 0 | 0 | 0 | 0 | 10.6617 | 21.3767 | 32.1453 | 0 | 0 | 0 | 57.7396 | 272.0866 | 57.7396 | 265.7529 | 79.2353 | 58.3129 | 278.7305 | 58.3129 | 269.9848 | 80.022 | 58.9028 | 285.7649 | 58.9028 | 274.4153 | 80.8316 | 0.13697 | 0.13833 | 0.13973 | 0.02574 | 0.025612 | 0.025485 | 0 | 3.2932 | 0 | 0 | 3.2932 | 0 | 0 | 3.3259 | 0 | 0 | 3.3259 | 0 | 0 | 3.3596 | 0 | 0 | 3.3596 | 0 | 0 | 0 | 0 | 39.5187 | 39.9111 | 40.3148 | 0 | 0 | 0 | 0 | 0 | 0 | 39.5187 | 39.9111 | 40.3148 | 0 | 0 | 0 | 3.2932 | 6.6191 | 9.9787 | 0 | 0 | 0 | 0 | 0 | 0 | 3.2932 | 6.6191 | 9.9787 | 0 | 0 | 0 | 1 | 1 | 1 | 1 | 1 | 1 | 1 | 750 | 1236.3968 | 2.6485 | 750 | 1264.897 | 2.6865 | 750 | 1295.0574 | 2.7267 | 0 | 10.6617 | 0 | 0 | 10.6617 | 0 | 0 | 10.715 | 0 | 0 | 0 | 0 | 10.7686 | 0 | 0 | 0 | 0 | 0 | 0 | 10.6617 | 21.3767 | 32.1453 | 0 | 0 | 0 | 0 | 0 | 0 | 10.6617 | 21.3767 | 32.1453 | 0 | 0 | 0 | 209.5734 | 555.0612 | 209.5734 | 542.1404 | 69.8578 | 210.8956 | 566.5771 | 210.8956 | 548.7995 | 70.2985 | 212.2349 | 578.7101 | 212.2349 | 555.7257 | 70.745 | 0.27943 | 0.28119 | 0.28298 | 0.052511 | 0.052249 | 0.051989 | 0 | 6.7182 | 0 | 0 | 6.7182 | 0 | 0 | 6.7606 | 0 | 0 | 6.7606 | 0 | 0 | 6.8036 | 0 | 0 | 6.8036 | 0 | 0 | 0 | 0 | 80.6188 | 81.1274 | 81.6426 | 0 | 0 | 0 | 0 | 0 | 0 | 80.6188 | 81.1274 | 81.6426 | 0 | 0 | 0 | 6.7182 | 13.4789 | 20.2824 | 0 | 0 | 0 | 0 | 0 | 0 | 6.7182 | 13.4789 | 20.2824 | 0 | 0 | 0 | 1000 | 986.3968 | 1.9864 | 1000 | 1014.897 | 2.0149 | 1000 | 1045.0574 | 2.0451 | 0 | 10.6617 | 0 | 0 | 10.6617 | 0 | 0 | 10.715 | 0 | 0 | 0 | 0 | 10.7686 | 0 | 0 | 0 | 0 | 0 | 0 | 10.6617 | 21.3767 | 32.1453 | 0 | 0 | 0 | 0 | 0 | 0 | 10.6617 | 21.3767 | 32.1453 | 0 | 0 | 0 | 354.761 | 704.6962 | 354.761 | 688.2922 | 0 | 356.5348 | 718.381 | 356.5348 | 695.8402 | 0 | 358.3175 | 732.7799 | 358.3175 | 703.6763 | 0 | 0.35476 | 0.35653 | 0.35832 | 0.066667 | 0.066335 | 0.066005 | 0 | 8.5294 | 0 | 0 | 8.5294 | 0 | 0 | 8.572 | 0 | 0 | 8.572 | 0 | 0 | 8.6149 | 0 | 0 | 8.6149 | 0 | 0 | 0 | 0 | 102.3523 | 102.864 | 103.3783 | 0 | 0 | 0 | 0 | 0 | 0 | 102.3523 | 102.864 | 103.3783 | 0 | 0 | 0 | 8.5294 | 17.1014 | 25.7162 | 0 | 0 | 0 | 0 | 0 | 0 | 8.5294 | 17.1014 | 25.7162 | 0 | 0 | 0
| 1418 | Business | Campus/Education | Kitchen | Gas | 02-381 | 02-381.05 | Food Services | [02-381]_Business_Kitchen_Infrared Broiler_Salamander _ROB_Gas_per unit | Standard | HE | ENGINEER | 0 | 24.0425 | 0 | 0 | 0 | 0 | 1000 | 12 | 0.476 | 0.25758 | 0.40817 | 0.12932 | 0.20492 | 1 | 1 | Replace on Burnout | 3.2852 | #NUM! | 0 | 304.3947 | 0 | 0 | 304.3947 | 0 | 1961.0306 | 0 | 0 | 0 | 25.3662 | 0 | 1986.3968 | 421.5342 | 1564.8626 | 4.7123 | 0 | 1989.5308 | 0 | 0 | 0 | 25.3662 | 0 | 2014.897 | 421.5342 | 1593.3628 | 4.7799 | 0 | 2019.6912 | 0 | 0 | 0 | 25.3662 | 0 | 2045.0574 | 421.5342 | 1623.5232 | 4.8515 | per unit | 0.022996 | 52.2236 | 0.005 | 0 | 105.1556 | 0 | 0 | 105.1556 | 0 | 0 | 105.6813 | 0 | 0 | 0 | 0 | 106.2097 | 0 | 0 | 0 | 0 | 0 | 0 | 105.1556 | 210.8369 | 317.0467 | 0 | 0 | 0 | 0 | 0 | 0 | 105.1556 | 210.8369 | 317.0467 | 0 | 0 | 0 | 0 | 105.1556 | 0 | 0 | 105.1556 | 0 | 0 | 105.6813 | 0 | 0 | 0 | 0 | 106.2097 | 0 | 0 | 0 | 0 | 0 | 0 | 105.1556 | 210.8369 | 317.0467 | 0 | 0 | 0 | 0 | 0 | 0 | 105.1556 | 210.8369 | 317.0467 | 0 | 0 | 0 | 549.0013 | 2587.0606 | 549.0013 | 2418.9077 | 753.3873 | 554.5341 | 2650.625 | 554.5341 | 2457.79 | 760.9798 | 560.2381 | 2717.974 | 560.2381 | 2498.5412 | 768.8073 | 1.3024 | 1.3155 | 1.329 | 0.024815 | 0.024691 | 0.024568 | 0 | 31.3127 | 0 | 0 | 31.3127 | 0 | 0 | 31.6283 | 0 | 0 | 31.6283 | 0 | 0 | 31.9536 | 0 | 0 | 31.9536 | 0 | 0 | 0 | 0 | 375.7527 | 379.5395 | 383.4434 | 0 | 0 | 0 | 0 | 0 | 0 | 375.7527 | 379.5395 | 383.4434 | 0 | 0 | 0 | 31.3127 | 62.941 | 94.8946 | 0 | 0 | 0 | 0 | 0 | 0 | 31.3127 | 62.941 | 94.8946 | 0 | 0 | 0 | 1 | 1 | 1 | 1 | 1 | 1 | 1 | 750 | 1236.3968 | 2.6485 | 750 | 1264.897 | 2.6865 | 750 | 1295.0574 | 2.7267 | 0 | 105.1556 | 0 | 0 | 105.1556 | 0 | 0 | 105.6813 | 0 | 0 | 0 | 0 | 106.2097 | 0 | 0 | 0 | 0 | 0 | 0 | 105.1556 | 210.8369 | 317.0467 | 0 | 0 | 0 | 0 | 0 | 0 | 105.1556 | 210.8369 | 317.0467 | 0 | 0 | 0 | 2046.7745 | 5420.9419 | 2046.7745 | 5068.5934 | 682.2582 | 2059.7879 | 5533.6806 | 2059.7879 | 5131.1011 | 686.596 | 2073.0412 | 5652.651 | 2073.0412 | 5196.2901 | 691.0137 | 2.729 | 2.7464 | 2.7641 | 0.051997 | 0.051738 | 0.051481 | 0 | 65.6129 | 0 | 0 | 65.6129 | 0 | 0 | 66.03 | 0 | 0 | 66.03 | 0 | 0 | 66.4549 | 0 | 0 | 66.4549 | 0 | 0 | 0 | 0 | 787.3544 | 792.3604 | 797.4587 | 0 | 0 | 0 | 0 | 0 | 0 | 787.3544 | 792.3604 | 797.4587 | 0 | 0 | 0 | 65.6129 | 131.6429 | 198.0978 | 0 | 0 | 0 | 0 | 0 | 0 | 65.6129 | 131.6429 | 198.0978 | 0 | 0 | 0 | 1000 | 986.3968 | 1.9864 | 1000 | 1014.897 | 2.0149 | 1000 | 1045.0574 | 2.0451 | 0 | 105.1556 | 0 | 0 | 105.1556 | 0 | 0 | 105.6813 | 0 | 0 | 0 | 0 | 106.2097 | 0 | 0 | 0 | 0 | 0 | 0 | 105.1556 | 210.8369 | 317.0467 | 0 | 0 | 0 | 0 | 0 | 0 | 105.1556 | 210.8369 | 317.0467 | 0 | 0 | 0 | 3498.9841 | 6950.371 | 3498.9841 | 6498.6132 | 0 | 3516.4791 | 7085.3431 | 3516.4791 | 6569.8791 | 0 | 3534.0615 | 7227.3585 | 3534.0615 | 6643.8651 | 0 | 3.499 | 3.5165 | 3.5341 | 0.066667 | 0.066335 | 0.066005 | 0 | 84.1245 | 0 | 0 | 84.1245 | 0 | 0 | 84.5451 | 0 | 0 | 84.5451 | 0 | 0 | 84.9678 | 0 | 0 | 84.9678 | 0 | 0 | 0 | 0 | 1009.4934 | 1014.5409 | 1019.6136 | 0 | 0 | 0 | 0 | 0 | 0 | 1009.4934 | 1014.5409 | 1019.6136 | 0 | 0 | 0 | 84.1245 | 168.6695 | 253.6373 | 0 | 0 | 0 | 0 | 0 | 0 | 84.1245 | 168.6695 | 253.6373 | 0 | 0 | 0
| 1419 | Business | Warehouse | Kitchen | Gas | 02-381 | 02-381.06 | Food Services | [02-381]_Business_Kitchen_Infrared Broiler_Salamander _ROB_Gas_per unit | Standard | HE | ENGINEER | 0 | 24.0425 | 0 | 0 | 0 | 0 | 1000 | 12 | 0.476 | 0.25758 | 0.40817 | 0.12932 | 0.20492 | 1 | 1 | Replace on Burnout | 3.2852 | #NUM! | 0 | 304.3947 | 0 | 0 | 304.3947 | 0 | 1961.0306 | 0 | 0 | 0 | 25.3662 | 0 | 1986.3968 | 421.5342 | 1564.8626 | 4.7123 | 0 | 1989.5308 | 0 | 0 | 0 | 25.3662 | 0 | 2014.897 | 421.5342 | 1593.3628 | 4.7799 | 0 | 2019.6912 | 0 | 0 | 0 | 25.3662 | 0 | 2045.0574 | 421.5342 | 1623.5232 | 4.8515 | per unit | 0.0008295 | 1.722 | 0.005 | 0 | 3.4674 | 0 | 0 | 3.4674 | 0 | 0 | 3.4848 | 0 | 0 | 0 | 0 | 3.5022 | 0 | 0 | 0 | 0 | 0 | 0 | 3.4674 | 6.9522 | 10.4544 | 0 | 0 | 0 | 0 | 0 | 0 | 3.4674 | 6.9522 | 10.4544 | 0 | 0 | 0 | 0 | 3.4674 | 0 | 0 | 3.4674 | 0 | 0 | 3.4848 | 0 | 0 | 0 | 0 | 3.5022 | 0 | 0 | 0 | 0 | 0 | 0 | 3.4674 | 6.9522 | 10.4544 | 0 | 0 | 0 | 0 | 0 | 0 | 3.4674 | 6.9522 | 10.4544 | 0 | 0 | 0 | 26.5102 | 124.9242 | 26.5102 | 117.1272 | 36.3796 | 26.7234 | 127.7356 | 26.7234 | 118.7701 | 36.6722 | 26.9417 | 130.7067 | 26.9417 | 120.4863 | 36.9718 | 0.06289 | 0.063396 | 0.063913 | 0.036339 | 0.036158 | 0.035978 | 0 | 1.512 | 0 | 0 | 1.512 | 0 | 0 | 1.5242 | 0 | 0 | 1.5242 | 0 | 0 | 1.5366 | 0 | 0 | 1.5366 | 0 | 0 | 0 | 0 | 18.1444 | 18.2903 | 18.4397 | 0 | 0 | 0 | 0 | 0 | 0 | 18.1444 | 18.2903 | 18.4397 | 0 | 0 | 0 | 1.512 | 3.0362 | 4.5729 | 0 | 0 | 0 | 0 | 0 | 0 | 1.512 | 3.0362 | 4.5729 | 0 | 0 | 0 | 1 | 1 | 1 | 1 | 1 | 1 | 1 | 750 | 1236.3968 | 2.6485 | 750 | 1264.897 | 2.6865 | 750 | 1295.0574 | 2.7267 | 0 | 3.4674 | 0 | 0 | 3.4674 | 0 | 0 | 3.4848 | 0 | 0 | 0 | 0 | 3.5022 | 0 | 0 | 0 | 0 | 0 | 0 | 3.4674 | 6.9522 | 10.4544 | 0 | 0 | 0 | 0 | 0 | 0 | 3.4674 | 6.9522 | 10.4544 | 0 | 0 | 0 | 82.0856 | 217.4061 | 82.0856 | 203.837 | 27.3619 | 82.5735 | 221.8361 | 82.5735 | 206.2658 | 27.5245 | 83.0686 | 226.5068 | 83.0686 | 208.7955 | 27.6895 | 0.10945 | 0.1101 | 0.11076 | 0.063241 | 0.062926 | 0.062613 | 0 | 2.6314 | 0 | 0 | 2.6314 | 0 | 0 | 2.647 | 0 | 0 | 2.647 | 0 | 0 | 2.6629 | 0 | 0 | 2.6629 | 0 | 0 | 0 | 0 | 31.5767 | 31.7644 | 31.9549 | 0 | 0 | 0 | 0 | 0 | 0 | 31.5767 | 31.7644 | 31.9549 | 0 | 0 | 0 | 2.6314 | 5.2784 | 7.9413 | 0 | 0 | 0 | 0 | 0 | 0 | 2.6314 | 5.2784 | 7.9413 | 0 | 0 | 0 | 1000 | 986.3968 | 1.9864 | 1000 | 1014.897 | 2.0149 | 1000 | 1045.0574 | 2.0451 | 0 | 3.4674 | 0 | 0 | 3.4674 | 0 | 0 | 3.4848 | 0 | 0 | 0 | 0 | 3.5022 | 0 | 0 | 0 | 0 | 0 | 0 | 3.4674 | 6.9522 | 10.4544 | 0 | 0 | 0 | 0 | 0 | 0 | 3.4674 | 6.9522 | 10.4544 | 0 | 0 | 0 | 129.7989 | 257.8321 | 129.7989 | 241.7398 | 0 | 130.4479 | 262.839 | 130.4479 | 244.3908 | 0 | 131.1001 | 268.1072 | 131.1001 | 247.143 | 0 | 0.1298 | 0.13045 | 0.1311 | 0.075 | 0.074627 | 0.074256 | 0 | 3.1207 | 0 | 0 | 3.1207 | 0 | 0 | 3.1363 | 0 | 0 | 3.1363 | 0 | 0 | 3.152 | 0 | 0 | 3.152 | 0 | 0 | 0 | 0 | 37.4483 | 37.6356 | 37.8237 | 0 | 0 | 0 | 0 | 0 | 0 | 37.4483 | 37.6356 | 37.8237 | 0 | 0 | 0 | 3.1207 | 6.257 | 9.409 | 0 | 0 | 0 | 0 | 0 | 0 | 3.1207 | 6.257 | 9.409 | 0 | 0 | 0
| 1420 | Business | Lodging | Kitchen | Gas | 02-381 | 02-381.07 | Food Services | [02-381]_Business_Kitchen_Infrared Broiler_Salamander _ROB_Gas_per unit | Standard | HE | ENGINEER | 0 | 24.0425 | 0 | 0 | 0 | 0 | 1000 | 12 | 0.476 | 0.25758 | 0.40817 | 0.12932 | 0.20492 | 1 | 1 | Replace on Burnout | 3.2852 | #NUM! | 0 | 304.3947 | 0 | 0 | 304.3947 | 0 | 1961.0306 | 0 | 0 | 0 | 25.3662 | 0 | 1986.3968 | 367.9041 | 1618.4927 | 5.3992 | 0 | 1989.5308 | 0 | 0 | 0 | 25.3662 | 0 | 2014.897 | 367.9041 | 1646.9929 | 5.4767 | 0 | 2019.6912 | 0 | 0 | 0 | 25.3662 | 0 | 2045.0574 | 367.9041 | 1677.1533 | 5.5587 | per unit | 0.03535 | 101.3477 | 0.005 | 0 | 204.07 | 0 | 0 | 204.07 | 0 | 0 | 205.0903 | 0 | 0 | 0 | 0 | 206.1158 | 0 | 0 | 0 | 0 | 0 | 0 | 204.07 | 409.1603 | 615.2761 | 0 | 0 | 0 | 0 | 0 | 0 | 204.07 | 409.1603 | 615.2761 | 0 | 0 | 0 | 0 | 204.07 | 0 | 0 | 204.07 | 0 | 0 | 205.0903 | 0 | 0 | 0 | 0 | 206.1158 | 0 | 0 | 0 | 0 | 0 | 0 | 204.07 | 409.1603 | 615.2761 | 0 | 0 | 0 | 0 | 0 | 0 | 204.07 | 409.1603 | 615.2761 | 0 | 0 | 0 | 1163.958 | 6284.4704 | 1163.958 | 5607.7881 | 1999.7957 | 1174.2476 | 6430.9907 | 1174.2476 | 5690.9474 | 2017.4742 | 1184.581 | 6584.6939 | 1184.581 | 5776.7957 | 2035.2279 | 3.1638 | 3.1917 | 3.2198 | 0.031062 | 0.030907 | 0.030753 | 0 | 76.0647 | 0 | 0 | 76.0647 | 0 | 0 | 76.7371 | 0 | 0 | 76.7371 | 0 | 0 | 77.4124 | 0 | 0 | 77.4124 | 0 | 0 | 0 | 0 | 912.7759 | 920.845 | 928.9484 | 0 | 0 | 0 | 0 | 0 | 0 | 912.7759 | 920.845 | 928.9484 | 0 | 0 | 0 | 76.0647 | 152.8017 | 230.2141 | 0 | 0 | 0 | 0 | 0 | 0 | 76.0647 | 152.8017 | 230.2141 | 0 | 0 | 0 | 1 | 1 | 1 | 1 | 1 | 1 | 1 | 750 | 1236.3968 | 2.6485 | 750 | 1264.897 | 2.6865 | 750 | 1295.0574 | 2.7267 | 0 | 204.07 | 0 | 0 | 204.07 | 0 | 0 | 205.0903 | 0 | 0 | 0 | 0 | 206.1158 | 0 | 0 | 0 | 0 | 0 | 0 | 204.07 | 409.1603 | 615.2761 | 0 | 0 | 0 | 0 | 0 | 0 | 204.07 | 409.1603 | 615.2761 | 0 | 0 | 0 | 4792.104 | 12692.0267 | 4792.104 | 11325.4087 | 1597.368 | 4820.7987 | 12951.2171 | 4820.7987 | 11460.8618 | 1606.9329 | 4849.9478 | 13224.5621 | 4849.9478 | 11601.996 | 1616.6493 | 6.3895 | 6.4277 | 6.4666 | 0.062731 | 0.062419 | 0.062109 | 0 | 153.6191 | 0 | 0 | 153.6191 | 0 | 0 | 154.539 | 0 | 0 | 154.539 | 0 | 0 | 155.4734 | 0 | 0 | 155.4734 | 0 | 0 | 0 | 0 | 1843.4293 | 1854.4676 | 1865.6807 | 0 | 0 | 0 | 0 | 0 | 0 | 1843.4293 | 1854.4676 | 1865.6807 | 0 | 0 | 0 | 153.6191 | 308.1581 | 463.6315 | 0 | 0 | 0 | 0 | 0 | 0 | 153.6191 | 308.1581 | 463.6315 | 0 | 0 | 0 | 1000 | 986.3968 | 1.9864 | 1000 | 1014.897 | 2.0149 | 1000 | 1045.0574 | 2.0451 | 0 | 204.07 | 0 | 0 | 204.07 | 0 | 0 | 205.0903 | 0 | 0 | 0 | 0 | 206.1158 | 0 | 0 | 0 | 0 | 0 | 0 | 204.07 | 409.1603 | 615.2761 | 0 | 0 | 0 | 0 | 0 | 0 | 204.07 | 409.1603 | 615.2761 | 0 | 0 | 0 | 7639.0856 | 15174.2553 | 7639.0856 | 13540.3626 | 0 | 7677.281 | 15468.9305 | 7677.281 | 13688.8504 | 0 | 7715.6674 | 15778.9826 | 7715.6674 | 13843.0061 | 0 | 7.6391 | 7.6773 | 7.7157 | 0.075 | 0.074627 | 0.074256 | 0 | 183.663 | 0 | 0 | 183.663 | 0 | 0 | 184.5813 | 0 | 0 | 184.5813 | 0 | 0 | 185.5042 | 0 | 0 | 185.5042 | 0 | 0 | 0 | 0 | 2203.9558 | 2214.9756 | 2226.0505 | 0 | 0 | 0 | 0 | 0 | 0 | 2203.9558 | 2214.9756 | 2226.0505 | 0 | 0 | 0 | 183.663 | 368.2443 | 553.7485 | 0 | 0 | 0 | 0 | 0 | 0 | 183.663 | 368.2443 | 553.7485 | 0 | 0 | 0
| 1421 | Business | Other Commercial | Kitchen | Gas | 02-381 | 02-381.08 | Food Services | [02-381]_Business_Kitchen_Infrared Broiler_Salamander _ROB_Gas_per unit | Standard | HE | ENGINEER | 0 | 24.0425 | 0 | 0 | 0 | 0 | 1000 | 12 | 0.476 | 0.25758 | 0.40817 | 0.12932 | 0.20492 | 1 | 1 | Replace on Burnout | 3.2852 | #NUM! | 0 | 304.3947 | 0 | 0 | 304.3947 | 0 | 1961.0306 | 0 | 0 | 0 | 25.3662 | 0 | 1986.3968 | 367.9041 | 1618.4927 | 5.3992 | 0 | 1989.5308 | 0 | 0 | 0 | 25.3662 | 0 | 2014.897 | 367.9041 | 1646.9929 | 5.4767 | 0 | 2019.6912 | 0 | 0 | 0 | 25.3662 | 0 | 2045.0574 | 367.9041 | 1677.1533 | 5.5587 | per unit | 0.03746 | 142.3498 | 0.005 | 0 | 286.6301 | 0 | 0 | 286.6301 | 0 | 0 | 288.0633 | 0 | 0 | 0 | 0 | 289.5036 | 0 | 0 | 0 | 0 | 0 | 0 | 286.6301 | 574.6934 | 864.197 | 0 | 0 | 0 | 0 | 0 | 0 | 286.6301 | 574.6934 | 864.197 | 0 | 0 | 0 | 0 | 286.6301 | 0 | 0 | 286.6301 | 0 | 0 | 288.0633 | 0 | 0 | 0 | 0 | 289.5036 | 0 | 0 | 0 | 0 | 0 | 0 | 286.6301 | 574.6934 | 864.197 | 0 | 0 | 0 | 0 | 0 | 0 | 286.6301 | 574.6934 | 864.197 | 0 | 0 | 0 | 1644.3952 | 8878.4581 | 1644.3952 | 7994.1668 | 2825.2345 | 1658.4669 | 9082.9099 | 1658.4669 | 8110.4405 | 2849.4111 | 1673.3291 | 9301.4836 | 1673.3291 | 8234.1047 | 2874.946 | 4.4696 | 4.5079 | 4.5483 | 0.031243 | 0.031087 | 0.030933 | 0 | 107.4612 | 0 | 0 | 107.4612 | 0 | 0 | 108.3808 | 0 | 0 | 108.3808 | 0 | 0 | 109.3521 | 0 | 0 | 109.3521 | 0 | 0 | 0 | 0 | 1289.5348 | 1300.5698 | 1312.2248 | 0 | 0 | 0 | 0 | 0 | 0 | 1289.5348 | 1300.5698 | 1312.2248 | 0 | 0 | 0 | 107.4612 | 215.842 | 325.1941 | 0 | 0 | 0 | 0 | 0 | 0 | 107.4612 | 215.842 | 325.1941 | 0 | 0 | 0 | 1 | 1 | 1 | 1 | 1 | 1 | 1 | 750 | 1236.3968 | 2.6485 | 750 | 1264.897 | 2.6865 | 750 | 1295.0574 | 2.7267 | 0 | 286.6301 | 0 | 0 | 286.6301 | 0 | 0 | 288.0633 | 0 | 0 | 0 | 0 | 289.5036 | 0 | 0 | 0 | 0 | 0 | 0 | 286.6301 | 574.6934 | 864.197 | 0 | 0 | 0 | 0 | 0 | 0 | 286.6301 | 574.6934 | 864.197 | 0 | 0 | 0 | 6740.891 | 17853.446 | 6740.891 | 16075.249 | 2246.9637 | 6781.2995 | 18218.1601 | 6781.2995 | 16267.6175 | 2260.4332 | 6822.1839 | 18602.3432 | 6822.1839 | 16467.6571 | 2274.0613 | 8.9879 | 9.0417 | 9.0962 | 0.062825 | 0.062513 | 0.062202 | 0 | 216.0908 | 0 | 0 | 216.0908 | 0 | 0 | 217.3862 | 0 | 0 | 217.3862 | 0 | 0 | 218.6968 | 0 | 0 | 218.6968 | 0 | 0 | 0 | 0 | 2593.0898 | 2608.6341 | 2624.3615 | 0 | 0 | 0 | 0 | 0 | 0 | 2593.0898 | 2608.6341 | 2624.3615 | 0 | 0 | 0 | 216.0908 | 433.477 | 652.1738 | 0 | 0 | 0 | 0 | 0 | 0 | 216.0908 | 433.477 | 652.1738 | 0 | 0 | 0 | 1000 | 986.3968 | 1.9864 | 1000 | 1014.897 | 2.0149 | 1000 | 1045.0574 | 2.0451 | 0 | 286.6301 | 0 | 0 | 286.6301 | 0 | 0 | 288.0633 | 0 | 0 | 0 | 0 | 289.5036 | 0 | 0 | 0 | 0 | 0 | 0 | 286.6301 | 574.6934 | 864.197 | 0 | 0 | 0 | 0 | 0 | 0 | 286.6301 | 574.6934 | 864.197 | 0 | 0 | 0 | 10729.6141 | 21313.2714 | 10729.6141 | 19190.4769 | 0 | 10783.2622 | 21727.1627 | 10783.2622 | 19400.9257 | 0 | 10837.1785 | 22162.6518 | 10837.1785 | 19619.4074 | 0 | 10.7296 | 10.7833 | 10.8372 | 0.075 | 0.074627 | 0.074256 | 0 | 257.9671 | 0 | 0 | 257.9671 | 0 | 0 | 259.257 | 0 | 0 | 259.257 | 0 | 0 | 260.5532 | 0 | 0 | 260.5532 | 0 | 0 | 0 | 0 | 3095.6055 | 3111.0836 | 3126.639 | 0 | 0 | 0 | 0 | 0 | 0 | 3095.6055 | 3111.0836 | 3126.639 | 0 | 0 | 0 | 257.9671 | 517.2241 | 777.7773 | 0 | 0 | 0 | 0 | 0 | 0 | 257.9671 | 517.2241 | 777.7773 | 0 | 0 | 0
| 1422 | Business | Food Sales | Kitchen | Gas | 02-381 | 02-381.09 | Food Services | [02-381]_Business_Kitchen_Infrared Broiler_Salamander _ROB_Gas_per unit | Standard | HE | ENGINEER | 0 | 24.0425 | 0 | 0 | 0 | 0 | 1000 | 12 | 0.476 | 0.25758 | 0.40817 | 0.12932 | 0.20492 | 1 | 1 | Replace on Burnout | 3.2852 | #NUM! | 0 | 304.3947 | 0 | 0 | 304.3947 | 0 | 1961.0306 | 0 | 0 | 0 | 25.3662 | 0 | 1986.3968 | 367.9041 | 1618.4927 | 5.3992 | 0 | 1989.5308 | 0 | 0 | 0 | 25.3662 | 0 | 2014.897 | 367.9041 | 1646.9929 | 5.4767 | 0 | 2019.6912 | 0 | 0 | 0 | 25.3662 | 0 | 2045.0574 | 367.9041 | 1677.1533 | 5.5587 | per unit | 0.0044167 | 7.9323 | 0.005 | 0 | 15.9723 | 0 | 0 | 15.9723 | 0 | 0 | 16.0521 | 0 | 0 | 0 | 0 | 16.1324 | 0 | 0 | 0 | 0 | 0 | 0 | 15.9723 | 32.0244 | 48.1568 | 0 | 0 | 0 | 0 | 0 | 0 | 15.9723 | 32.0244 | 48.1568 | 0 | 0 | 0 | 0 | 15.9723 | 0 | 0 | 15.9723 | 0 | 0 | 16.0521 | 0 | 0 | 0 | 0 | 16.1324 | 0 | 0 | 0 | 0 | 0 | 0 | 15.9723 | 32.0244 | 48.1568 | 0 | 0 | 0 | 0 | 0 | 0 | 15.9723 | 32.0244 | 48.1568 | 0 | 0 | 0 | 55.7936 | 301.242 | 55.7936 | 267.6855 | 95.8589 | 56.439 | 309.0991 | 56.439 | 272.3898 | 96.9679 | 57.1095 | 317.4526 | 57.1095 | 277.3426 | 98.1197 | 0.15165 | 0.15341 | 0.15523 | 0.019023 | 0.018928 | 0.018834 | 0 | 3.6461 | 0 | 0 | 3.6461 | 0 | 0 | 3.6883 | 0 | 0 | 3.6883 | 0 | 0 | 3.7321 | 0 | 0 | 3.7321 | 0 | 0 | 0 | 0 | 43.7533 | 44.2595 | 44.7852 | 0 | 0 | 0 | 0 | 0 | 0 | 43.7533 | 44.2595 | 44.7852 | 0 | 0 | 0 | 3.6461 | 7.3344 | 11.0665 | 0 | 0 | 0 | 0 | 0 | 0 | 3.6461 | 7.3344 | 11.0665 | 0 | 0 | 0 | 1 | 1 | 1 | 1 | 1 | 1 | 1 | 750 | 1236.3968 | 2.6485 | 750 | 1264.897 | 2.6865 | 750 | 1295.0574 | 2.7267 | 0 | 15.9723 | 0 | 0 | 15.9723 | 0 | 0 | 16.0521 | 0 | 0 | 0 | 0 | 16.1324 | 0 | 0 | 0 | 0 | 0 | 0 | 15.9723 | 32.0244 | 48.1568 | 0 | 0 | 0 | 0 | 0 | 0 | 15.9723 | 32.0244 | 48.1568 | 0 | 0 | 0 | 307.1993 | 813.6263 | 307.1993 | 722.9932 | 102.3998 | 309.1729 | 830.6021 | 309.1729 | 731.9579 | 103.0576 | 311.1854 | 848.5226 | 311.1854 | 741.3123 | 103.7285 | 0.4096 | 0.41223 | 0.41491 | 0.05138 | 0.051124 | 0.05087 | 0 | 9.8478 | 0 | 0 | 9.8478 | 0 | 0 | 9.9111 | 0 | 0 | 9.9111 | 0 | 0 | 9.9756 | 0 | 0 | 9.9756 | 0 | 0 | 0 | 0 | 118.1736 | 118.9328 | 119.707 | 0 | 0 | 0 | 0 | 0 | 0 | 118.1736 | 118.9328 | 119.707 | 0 | 0 | 0 | 9.8478 | 19.7589 | 29.7344 | 0 | 0 | 0 | 0 | 0 | 0 | 9.8478 | 19.7589 | 29.7344 | 0 | 0 | 0 | 1000 | 986.3968 | 1.9864 | 1000 | 1014.897 | 2.0149 | 1000 | 1045.0574 | 2.0451 | 0 | 15.9723 | 0 | 0 | 15.9723 | 0 | 0 | 16.0521 | 0 | 0 | 0 | 0 | 16.1324 | 0 | 0 | 0 | 0 | 0 | 0 | 15.9723 | 32.0244 | 48.1568 | 0 | 0 | 0 | 0 | 0 | 0 | 15.9723 | 32.0244 | 48.1568 | 0 | 0 | 0 | 531.4668 | 1055.7039 | 531.4668 | 938.1048 | 0 | 534.1241 | 1076.205 | 534.1241 | 948.3924 | 0 | 536.7947 | 1097.776 | 536.7947 | 959.0726 | 0 | 0.53147 | 0.53412 | 0.53679 | 0.066667 | 0.066335 | 0.066005 | 0 | 12.7778 | 0 | 0 | 12.7778 | 0 | 0 | 12.8417 | 0 | 0 | 12.8417 | 0 | 0 | 12.9059 | 0 | 0 | 12.9059 | 0 | 0 | 0 | 0 | 153.3337 | 154.1004 | 154.8709 | 0 | 0 | 0 | 0 | 0 | 0 | 153.3337 | 154.1004 | 154.8709 | 0 | 0 | 0 | 12.7778 | 25.6195 | 38.5254 | 0 | 0 | 0 | 0 | 0 | 0 | 12.7778 | 25.6195 | 38.5254 | 0 | 0 | 0
| 1423 | Business | Manufacturing/Industrial | Kitchen | Gas | 02-381 | 02-381.10 | Food Services | [02-381]_Business_Kitchen_Infrared Broiler_Salamander _ROB_Gas_per unit | Standard | HE | ENGINEER | 0 | 24.0425 | 0 | 0 | 0 | 0 | 1000 | 12 | 0.476 | 0.25758 | 0.40817 | 0.12932 | 0.20492 | 1 | 1 | Replace on Burnout | 3.2852 | #NUM! | 0 | 304.3947 | 0 | 0 | 304.3947 | 0 | 1961.0306 | 0 | 0 | 0 | 25.3662 | 0 | 1986.3968 | 421.5342 | 1564.8626 | 4.7123 | 0 | 1989.5308 | 0 | 0 | 0 | 25.3662 | 0 | 2014.897 | 421.5342 | 1593.3628 | 4.7799 | 0 | 2019.6912 | 0 | 0 | 0 | 25.3662 | 0 | 2045.0574 | 421.5342 | 1623.5232 | 4.8515 | per unit | 0.00018424 | 0.76329 | 0.005 | 0 | 1.5369 | 0 | 0 | 1.5369 | 0 | 0 | 1.5446 | 0 | 0 | 0 | 0 | 1.5523 | 0 | 0 | 0 | 0 | 0 | 0 | 1.5369 | 3.0816 | 4.6339 | 0 | 0 | 0 | 0 | 0 | 0 | 1.5369 | 3.0816 | 4.6339 | 0 | 0 | 0 | 0 | 1.5369 | 0 | 0 | 1.5369 | 0 | 0 | 1.5446 | 0 | 0 | 0 | 0 | 1.5523 | 0 | 0 | 0 | 0 | 0 | 0 | 1.5369 | 3.0816 | 4.6339 | 0 | 0 | 0 | 0 | 0 | 0 | 1.5369 | 3.0816 | 4.6339 | 0 | 0 | 0 | 12.2633 | 57.7884 | 12.2633 | 59.0269 | 16.8288 | 12.3584 | 59.072 | 12.3584 | 59.8377 | 16.9592 | 12.4572 | 60.4358 | 12.4572 | 60.6921 | 17.0949 | 0.029092 | 0.029318 | 0.029552 | 0.037924 | 0.037736 | 0.037548 | 0 | 0.69945 | 0 | 0 | 0.69945 | 0 | 0 | 0.70487 | 0 | 0 | 0.70487 | 0 | 0 | 0.71051 | 0 | 0 | 0.71051 | 0 | 0 | 0 | 0 | 8.3934 | 8.4584 | 8.5261 | 0 | 0 | 0 | 0 | 0 | 0 | 8.3934 | 8.4584 | 8.5261 | 0 | 0 | 0 | 0.69945 | 1.4043 | 2.1148 | 0 | 0 | 0 | 0 | 0 | 0 | 0.69945 | 1.4043 | 2.1148 | 0 | 0 | 0 | 1 | 1 | 1 | 1 | 1 | 1 | 1 | 750 | 1236.3968 | 2.6485 | 750 | 1264.897 | 2.6865 | 750 | 1295.0574 | 2.7267 | 0 | 1.5369 | 0 | 0 | 1.5369 | 0 | 0 | 1.5446 | 0 | 0 | 0 | 0 | 1.5523 | 0 | 0 | 0 | 0 | 0 | 0 | 1.5369 | 3.0816 | 4.6339 | 0 | 0 | 0 | 0 | 0 | 0 | 1.5369 | 3.0816 | 4.6339 | 0 | 0 | 0 | 36.867 | 97.6434 | 36.867 | 99.7361 | 12.289 | 37.0837 | 99.6264 | 37.0837 | 100.9178 | 12.3612 | 37.3032 | 101.7163 | 37.3032 | 102.1477 | 12.4344 | 0.049156 | 0.049445 | 0.049738 | 0.064079 | 0.063761 | 0.063443 | 0 | 1.1818 | 0 | 0 | 1.1818 | 0 | 0 | 1.1888 | 0 | 0 | 1.1888 | 0 | 0 | 1.1958 | 0 | 0 | 1.1958 | 0 | 0 | 0 | 0 | 14.182 | 14.2654 | 14.3498 | 0 | 0 | 0 | 0 | 0 | 0 | 14.182 | 14.2654 | 14.3498 | 0 | 0 | 0 | 1.1818 | 2.3706 | 3.5664 | 0 | 0 | 0 | 0 | 0 | 0 | 1.1818 | 2.3706 | 3.5664 | 0 | 0 | 0 | 1000 | 986.3968 | 1.9864 | 1000 | 1014.897 | 2.0149 | 1000 | 1045.0574 | 2.0451 | 0 | 1.5369 | 0 | 0 | 1.5369 | 0 | 0 | 1.5446 | 0 | 0 | 0 | 0 | 1.5523 | 0 | 0 | 0 | 0 | 0 | 0 | 1.5369 | 3.0816 | 4.6339 | 0 | 0 | 0 | 0 | 0 | 0 | 1.5369 | 3.0816 | 4.6339 | 0 | 0 | 0 | 57.5333 | 114.2839 | 57.5333 | 116.7333 | 0 | 57.821 | 116.5033 | 57.821 | 118.0134 | 0 | 58.1101 | 118.8384 | 58.1101 | 119.3424 | 0 | 0.057533 | 0.057821 | 0.05811 | 0.075 | 0.074627 | 0.074256 | 0 | 1.3832 | 0 | 0 | 1.3832 | 0 | 0 | 1.3902 | 0 | 0 | 1.3902 | 0 | 0 | 1.3971 | 0 | 0 | 1.3971 | 0 | 0 | 0 | 0 | 16.599 | 16.6819 | 16.7654 | 0 | 0 | 0 | 0 | 0 | 0 | 16.599 | 16.6819 | 16.7654 | 0 | 0 | 0 | 1.3832 | 2.7734 | 4.1705 | 0 | 0 | 0 | 0 | 0 | 0 | 1.3832 | 2.7734 | 4.1705 | 0 | 0 | 0
| 1424 | Business | Office | Kitchen | Gas | 02-382 | 02-382.01 | Food Services | [02-382]_Business_Kitchen_Infrared Broiler_Upright_ROB_Gas_per unit | Standard | HE | ENGINEER | 0 | 94.4216 | 0 | 0 | 0 | 0 | 4400 | 12 | 0.476 | 0.25758 | 0.40817 | 0.12932 | 0.20492 | 1 | 1 | Replace on Burnout | 3.6807 | #NUM! | 0 | 1195.4408 | 0 | 0 | 1195.4408 | 0 | 7701.502 | 0 | 0 | 0 | 99.6201 | 0 | 7801.122 | 1618.7781 | 6182.3439 | 4.8191 | 0 | 7813.43 | 0 | 0 | 0 | 99.6201 | 0 | 7913.05 | 1618.7781 | 6294.2719 | 4.8883 | 0 | 7931.878 | 0 | 0 | 0 | 99.6201 | 0 | 8031.4981 | 1618.7781 | 6412.7199 | 4.9615 | per unit | 0.0027063 | 66.4941 | 0.005 | 0 | 525.8224 | 0 | 0 | 525.8224 | 0 | 0 | 528.4515 | 0 | 0 | 0 | 0 | 531.0938 | 0 | 0 | 0 | 0 | 0 | 0 | 525.8224 | 1054.2739 | 1585.3676 | 0 | 0 | 0 | 0 | 0 | 0 | 525.8224 | 1054.2739 | 1585.3676 | 0 | 0 | 0 | 0 | 525.8224 | 0 | 0 | 525.8224 | 0 | 0 | 528.4515 | 0 | 0 | 0 | 0 | 531.0938 | 0 | 0 | 0 | 0 | 0 | 0 | 525.8224 | 1054.2739 | 1585.3676 | 0 | 0 | 0 | 0 | 0 | 0 | 525.8224 | 1054.2739 | 1585.3676 | 0 | 0 | 0 | 3125.2929 | 15061.2309 | 3125.2929 | 13490.33 | 5369.5641 | 3153.7426 | 15416.395 | 3153.7426 | 13693.9493 | 5418.4436 | 3183.1693 | 15793.1578 | 3183.1693 | 13907.8368 | 5469.0016 | 1.9306 | 1.9482 | 1.9664 | 0.02889 | 0.028747 | 0.028604 | 0 | 182.295 | 0 | 0 | 182.295 | 0 | 0 | 183.9544 | 0 | 0 | 183.9544 | 0 | 0 | 185.6709 | 0 | 0 | 185.6709 | 0 | 0 | 0 | 0 | 2187.5398 | 2207.4531 | 2228.0503 | 0 | 0 | 0 | 0 | 0 | 0 | 2187.5398 | 2207.4531 | 2228.0503 | 0 | 0 | 0 | 182.295 | 366.2494 | 551.9203 | 0 | 0 | 0 | 0 | 0 | 0 | 182.295 | 366.2494 | 551.9203 | 0 | 0 | 0 | 1 | 1 | 1 | 1 | 1 | 1 | 1 | 3300 | 4501.122 | 2.364 | 3300 | 4613.05 | 2.3979 | 3300 | 4731.4981 | 2.4338 | 0 | 525.8224 | 0 | 0 | 525.8224 | 0 | 0 | 528.4515 | 0 | 0 | 0 | 0 | 531.0938 | 0 | 0 | 0 | 0 | 0 | 0 | 525.8224 | 1054.2739 | 1585.3676 | 0 | 0 | 0 | 0 | 0 | 0 | 525.8224 | 1054.2739 | 1585.3676 | 0 | 0 | 0 | 13570.531 | 32080.4146 | 13570.531 | 28734.3963 | 4523.5103 | 13653.2667 | 32739.0855 | 13653.2667 | 29081.2073 | 4551.0889 | 13737.1178 | 33433.2227 | 13737.1178 | 29442.1048 | 4579.0393 | 4.1123 | 4.1374 | 4.1628 | 0.061537 | 0.061231 | 0.060926 | 0 | 388.2882 | 0 | 0 | 388.2882 | 0 | 0 | 390.6555 | 0 | 0 | 390.6555 | 0 | 0 | 393.0547 | 0 | 0 | 393.0547 | 0 | 0 | 0 | 0 | 4659.4588 | 4687.8662 | 4716.6566 | 0 | 0 | 0 | 0 | 0 | 0 | 4659.4588 | 4687.8662 | 4716.6566 | 0 | 0 | 0 | 388.2882 | 778.9437 | 1171.9985 | 0 | 0 | 0 | 0 | 0 | 0 | 388.2882 | 778.9437 | 1171.9985 | 0 | 0 | 0 | 4400 | 3401.122 | 1.773 | 4400 | 3513.05 | 1.7984 | 4400 | 3631.4981 | 1.8253 | 0 | 525.8224 | 0 | 0 | 525.8224 | 0 | 0 | 528.4515 | 0 | 0 | 0 | 0 | 531.0938 | 0 | 0 | 0 | 0 | 0 | 0 | 525.8224 | 1054.2739 | 1585.3676 | 0 | 0 | 0 | 0 | 0 | 0 | 525.8224 | 1054.2739 | 1585.3676 | 0 | 0 | 0 | 22052.7591 | 39099.1511 | 22052.7591 | 35021.0718 | 0 | 22163.0229 | 39858.4339 | 22163.0229 | 35405.1239 | 0 | 22273.838 | 40657.3378 | 22273.838 | 35803.8353 | 0 | 5.012 | 5.0371 | 5.0622 | 0.075 | 0.074627 | 0.074256 | 0 | 473.2401 | 0 | 0 | 473.2401 | 0 | 0 | 475.6063 | 0 | 0 | 475.6063 | 0 | 0 | 477.9844 | 0 | 0 | 477.9844 | 0 | 0 | 0 | 0 | 5678.8818 | 5707.2762 | 5735.8126 | 0 | 0 | 0 | 0 | 0 | 0 | 5678.8818 | 5707.2762 | 5735.8126 | 0 | 0 | 0 | 473.2401 | 948.8465 | 1426.8309 | 0 | 0 | 0 | 0 | 0 | 0 | 473.2401 | 948.8465 | 1426.8309 | 0 | 0 | 0
| 1425 | Business | Retail | Kitchen | Gas | 02-382 | 02-382.02 | Food Services | [02-382]_Business_Kitchen_Infrared Broiler_Upright_ROB_Gas_per unit | Standard | HE | ENGINEER | 0 | 94.4216 | 0 | 0 | 0 | 0 | 4400 | 12 | 0.476 | 0.25758 | 0.40817 | 0.12932 | 0.20492 | 1 | 1 | Replace on Burnout | 3.6807 | #NUM! | 0 | 1195.4408 | 0 | 0 | 1195.4408 | 0 | 7701.502 | 0 | 0 | 0 | 99.6201 | 0 | 7801.122 | 1618.7781 | 6182.3439 | 4.8191 | 0 | 7813.43 | 0 | 0 | 0 | 99.6201 | 0 | 7913.05 | 1618.7781 | 6294.2719 | 4.8883 | 0 | 7931.878 | 0 | 0 | 0 | 99.6201 | 0 | 8031.4981 | 1618.7781 | 6412.7199 | 4.9615 | per unit | 0.0024075 | 20.6296 | 0.005 | 0 | 163.1353 | 0 | 0 | 163.1353 | 0 | 0 | 163.951 | 0 | 0 | 0 | 0 | 164.7707 | 0 | 0 | 0 | 0 | 0 | 0 | 163.1353 | 327.0862 | 491.8569 | 0 | 0 | 0 | 0 | 0 | 0 | 163.1353 | 327.0862 | 491.8569 | 0 | 0 | 0 | 0 | 163.1353 | 0 | 0 | 163.1353 | 0 | 0 | 163.951 | 0 | 0 | 0 | 0 | 164.7707 | 0 | 0 | 0 | 0 | 0 | 0 | 163.1353 | 327.0862 | 491.8569 | 0 | 0 | 0 | 0 | 0 | 0 | 163.1353 | 327.0862 | 491.8569 | 0 | 0 | 0 | 568.9214 | 2741.713 | 568.9214 | 2462.6809 | 977.4635 | 575.7271 | 2814.3187 | 575.7271 | 2506.9358 | 989.1565 | 582.8365 | 2891.718 | 582.8365 | 2553.7043 | 1001.371 | 0.35145 | 0.35566 | 0.36005 | 0.016951 | 0.016867 | 0.016783 | 0 | 33.1846 | 0 | 0 | 33.1846 | 0 | 0 | 33.5815 | 0 | 0 | 33.5815 | 0 | 0 | 33.9962 | 0 | 0 | 33.9962 | 0 | 0 | 0 | 0 | 398.2149 | 402.9786 | 407.9547 | 0 | 0 | 0 | 0 | 0 | 0 | 398.2149 | 402.9786 | 407.9547 | 0 | 0 | 0 | 33.1846 | 66.7661 | 100.7623 | 0 | 0 | 0 | 0 | 0 | 0 | 33.1846 | 66.7661 | 100.7623 | 0 | 0 | 0 | 1 | 1 | 1 | 1 | 1 | 1 | 1 | 3300 | 4501.122 | 2.364 | 3300 | 4613.05 | 2.3979 | 3300 | 4731.4981 | 2.4338 | 0 | 163.1353 | 0 | 0 | 163.1353 | 0 | 0 | 163.951 | 0 | 0 | 0 | 0 | 164.7707 | 0 | 0 | 0 | 0 | 0 | 0 | 163.1353 | 327.0862 | 491.8569 | 0 | 0 | 0 | 0 | 0 | 0 | 163.1353 | 327.0862 | 491.8569 | 0 | 0 | 0 | 3426.0284 | 8099.0502 | 3426.0284 | 7274.7863 | 1142.0095 | 3448.497 | 8269.1301 | 3448.497 | 7365.9668 | 1149.499 | 3471.333 | 8448.4861 | 3471.333 | 7460.94 | 1157.111 | 1.0382 | 1.045 | 1.0519 | 0.050075 | 0.049826 | 0.049578 | 0 | 98.0276 | 0 | 0 | 98.0276 | 0 | 0 | 98.6705 | 0 | 0 | 98.6705 | 0 | 0 | 99.3239 | 0 | 0 | 99.3239 | 0 | 0 | 0 | 0 | 1176.3311 | 1184.0457 | 1191.8865 | 0 | 0 | 0 | 0 | 0 | 0 | 1176.3311 | 1184.0457 | 1191.8865 | 0 | 0 | 0 | 98.0276 | 196.6981 | 296.0219 | 0 | 0 | 0 | 0 | 0 | 0 | 98.0276 | 196.6981 | 296.0219 | 0 | 0 | 0 | 4400 | 3401.122 | 1.773 | 4400 | 3513.05 | 1.7984 | 4400 | 3631.4981 | 1.8253 | 0 | 163.1353 | 0 | 0 | 163.1353 | 0 | 0 | 163.951 | 0 | 0 | 0 | 0 | 164.7707 | 0 | 0 | 0 | 0 | 0 | 0 | 163.1353 | 327.0862 | 491.8569 | 0 | 0 | 0 | 0 | 0 | 0 | 163.1353 | 327.0862 | 491.8569 | 0 | 0 | 0 | 6081.6191 | 10782.603 | 6081.6191 | 9685.2261 | 0 | 6112.0272 | 10991.9948 | 6112.0272 | 9791.4373 | 0 | 6142.5874 | 11212.3133 | 6142.5874 | 9901.7027 | 0 | 1.3822 | 1.3891 | 1.396 | 0.066667 | 0.066335 | 0.066005 | 0 | 130.5082 | 0 | 0 | 130.5082 | 0 | 0 | 131.1608 | 0 | 0 | 131.1608 | 0 | 0 | 131.8166 | 0 | 0 | 131.8166 | 0 | 0 | 0 | 0 | 1566.0986 | 1573.9291 | 1581.7988 | 0 | 0 | 0 | 0 | 0 | 0 | 1566.0986 | 1573.9291 | 1581.7988 | 0 | 0 | 0 | 130.5082 | 261.669 | 393.4855 | 0 | 0 | 0 | 0 | 0 | 0 | 130.5082 | 261.669 | 393.4855 | 0 | 0 | 0
| 1426 | Business | Food Service | Kitchen | Gas | 02-382 | 02-382.03 | Food Services | [02-382]_Business_Kitchen_Infrared Broiler_Upright_ROB_Gas_per unit | Standard | HE | ENGINEER | 0 | 94.4216 | 0 | 0 | 0 | 0 | 4400 | 12 | 0.476 | 0.25758 | 0.40817 | 0.12932 | 0.20492 | 1 | 1 | Replace on Burnout | 3.6807 | #NUM! | 0 | 1195.4408 | 0 | 0 | 1195.4408 | 0 | 7701.502 | 0 | 0 | 0 | 99.6201 | 0 | 9361.3465 | 1618.7781 | 7742.5683 | 5.783 | 0 | 7813.43 | 0 | 0 | 0 | 99.6201 | 0 | 9495.66 | 1618.7781 | 7876.8819 | 5.8659 | 0 | 7931.878 | 0 | 0 | 0 | 99.6201 | 0 | 9637.7977 | 1618.7781 | 8019.0195 | 5.9537 | per unit | 0.059216 | 94.9231 | 0.005 | 0 | 750.6335 | 0 | 0 | 750.6335 | 0 | 0 | 754.3867 | 0 | 0 | 0 | 0 | 758.1586 | 0 | 0 | 0 | 0 | 0 | 0 | 750.6335 | 1505.0202 | 2263.1788 | 0 | 0 | 0 | 0 | 0 | 0 | 750.6335 | 1505.0202 | 2263.1788 | 0 | 0 | 0 | 0 | 750.6335 | 0 | 0 | 750.6335 | 0 | 0 | 754.3867 | 0 | 0 | 0 | 0 | 758.1586 | 0 | 0 | 0 | 0 | 0 | 0 | 750.6335 | 1505.0202 | 2263.1788 | 0 | 0 | 0 | 0 | 0 | 0 | 750.6335 | 1505.0202 | 2263.1788 | 0 | 0 | 0 | 1378.4368 | 7971.4596 | 1378.4368 | 6934.2917 | 2368.2916 | 1398.2539 | 8202.0776 | 1398.2539 | 7075.7407 | 2402.3393 | 1419.7642 | 8452.9187 | 1419.7642 | 7229.3534 | 2439.2961 | 0.85153 | 0.86377 | 0.87706 | 0.0089261 | 0.0088817 | 0.0088375 | 0 | 80.4027 | 0 | 0 | 80.4027 | 0 | 0 | 81.5587 | 0 | 0 | 81.5587 | 0 | 0 | 82.8133 | 0 | 0 | 82.8133 | 0 | 0 | 0 | 0 | 964.8329 | 978.7038 | 993.7599 | 0 | 0 | 0 | 0 | 0 | 0 | 964.8329 | 978.7038 | 993.7599 | 0 | 0 | 0 | 80.4027 | 161.9614 | 244.7747 | 0 | 0 | 0 | 0 | 0 | 0 | 80.4027 | 161.9614 | 244.7747 | 0 | 0 | 0 | 1 | 1 | 1 | 1 | 1 | 1 | 1 | 3300 | 6061.3465 | 2.8368 | 3300 | 6195.66 | 2.8775 | 3300 | 6337.7977 | 2.9205 | 0 | 750.6335 | 0 | 0 | 750.6335 | 0 | 0 | 754.3867 | 0 | 0 | 0 | 0 | 758.1586 | 0 | 0 | 0 | 0 | 0 | 0 | 750.6335 | 1505.0202 | 2263.1788 | 0 | 0 | 0 | 0 | 0 | 0 | 750.6335 | 1505.0202 | 2263.1788 | 0 | 0 | 0 | 13794.6024 | 39132.1369 | 13794.6024 | 34040.6481 | 4598.2008 | 13891.7567 | 39973.1512 | 13891.7567 | 34483.9038 | 4630.5856 | 13990.5408 | 40860.0004 | 13990.5408 | 34945.4895 | 4663.5136 | 4.1802 | 4.2096 | 4.2396 | 0.043818 | 0.0436 | 0.043384 | 0 | 394.6995 | 0 | 0 | 394.6995 | 0 | 0 | 397.4793 | 0 | 0 | 397.4793 | 0 | 0 | 400.3058 | 0 | 0 | 400.3058 | 0 | 0 | 0 | 0 | 4736.394 | 4769.752 | 4803.6696 | 0 | 0 | 0 | 0 | 0 | 0 | 4736.394 | 4769.752 | 4803.6696 | 0 | 0 | 0 | 394.6995 | 792.1788 | 1192.4846 | 0 | 0 | 0 | 0 | 0 | 0 | 394.6995 | 792.1788 | 1192.4846 | 0 | 0 | 0 | 4400 | 4961.3465 | 2.1276 | 4400 | 5095.66 | 2.1581 | 4400 | 5237.7977 | 2.1904 | 0 | 750.6335 | 0 | 0 | 750.6335 | 0 | 0 | 754.3867 | 0 | 0 | 0 | 0 | 758.1586 | 0 | 0 | 0 | 0 | 0 | 0 | 750.6335 | 1505.0202 | 2263.1788 | 0 | 0 | 0 | 0 | 0 | 0 | 750.6335 | 1505.0202 | 2263.1788 | 0 | 0 | 0 | 26234.3659 | 55815.6791 | 26234.3659 | 48553.4918 | 0 | 26365.5377 | 56899.5871 | 26365.5377 | 49085.9446 | 0 | 26497.3654 | 58040.056 | 26497.3654 | 49638.7213 | 0 | 5.9624 | 5.9922 | 6.0221 | 0.0625 | 0.062189 | 0.06188 | 0 | 562.9751 | 0 | 0 | 562.9751 | 0 | 0 | 565.79 | 0 | 0 | 565.79 | 0 | 0 | 568.619 | 0 | 0 | 568.619 | 0 | 0 | 0 | 0 | 6755.7017 | 6789.4802 | 6823.4276 | 0 | 0 | 0 | 0 | 0 | 0 | 6755.7017 | 6789.4802 | 6823.4276 | 0 | 0 | 0 | 562.9751 | 1128.7652 | 1697.3841 | 0 | 0 | 0 | 0 | 0 | 0 | 562.9751 | 1128.7652 | 1697.3841 | 0 | 0 | 0
| 1427 | Business | Healthcare/Hospitals | Kitchen | Gas | 02-382 | 02-382.04 | Food Services | [02-382]_Business_Kitchen_Infrared Broiler_Upright_ROB_Gas_per unit | Standard | HE | ENGINEER | 0 | 94.4216 | 0 | 0 | 0 | 0 | 4400 | 12 | 0.476 | 0.25758 | 0.40817 | 0.12932 | 0.20492 | 1 | 1 | Replace on Burnout | 3.6807 | #NUM! | 0 | 1195.4408 | 0 | 0 | 1195.4408 | 0 | 7701.502 | 0 | 0 | 0 | 99.6201 | 0 | 7801.122 | 1854.7505 | 5946.3715 | 4.206 | 0 | 7813.43 | 0 | 0 | 0 | 99.6201 | 0 | 7913.05 | 1854.7505 | 6058.2995 | 4.2664 | 0 | 7931.878 | 0 | 0 | 0 | 99.6201 | 0 | 8031.4981 | 1854.7505 | 6176.7475 | 4.3302 | per unit | 0.0019495 | 5.2949 | 0.005 | 0 | 41.8714 | 0 | 0 | 41.8714 | 0 | 0 | 42.0807 | 0 | 0 | 0 | 0 | 42.2911 | 0 | 0 | 0 | 0 | 0 | 0 | 41.8714 | 83.9521 | 126.2432 | 0 | 0 | 0 | 0 | 0 | 0 | 41.8714 | 83.9521 | 126.2432 | 0 | 0 | 0 | 0 | 41.8714 | 0 | 0 | 41.8714 | 0 | 0 | 42.0807 | 0 | 0 | 0 | 0 | 42.2911 | 0 | 0 | 0 | 0 | 0 | 0 | 41.8714 | 83.9521 | 126.2432 | 0 | 0 | 0 | 0 | 0 | 0 | 41.8714 | 83.9521 | 126.2432 | 0 | 0 | 0 | 230.2487 | 968.431 | 230.2487 | 945.8877 | 315.9672 | 232.5909 | 992.3184 | 232.5909 | 961.1823 | 319.1813 | 235.0841 | 1017.9683 | 235.0841 | 977.538 | 322.6027 | 0.12414 | 0.1254 | 0.12675 | 0.023328 | 0.023212 | 0.023097 | 0 | 11.7215 | 0 | 0 | 11.7215 | 0 | 0 | 11.8407 | 0 | 0 | 11.8407 | 0 | 0 | 11.9677 | 0 | 0 | 11.9677 | 0 | 0 | 0 | 0 | 140.6579 | 142.0888 | 143.6118 | 0 | 0 | 0 | 0 | 0 | 0 | 140.6579 | 142.0888 | 143.6118 | 0 | 0 | 0 | 11.7215 | 23.5622 | 35.5299 | 0 | 0 | 0 | 0 | 0 | 0 | 11.7215 | 23.5622 | 35.5299 | 0 | 0 | 0 | 1 | 1 | 1 | 1 | 1 | 1 | 1 | 3300 | 4501.122 | 2.364 | 3300 | 4613.05 | 2.3979 | 3300 | 4731.4981 | 2.4338 | 0 | 41.8714 | 0 | 0 | 41.8714 | 0 | 0 | 42.0807 | 0 | 0 | 0 | 0 | 42.2911 | 0 | 0 | 0 | 0 | 0 | 0 | 41.8714 | 83.9521 | 126.2432 | 0 | 0 | 0 | 0 | 0 | 0 | 41.8714 | 83.9521 | 126.2432 | 0 | 0 | 0 | 898.13 | 2123.1582 | 898.13 | 2073.735 | 299.3767 | 903.9144 | 2167.4909 | 903.9144 | 2099.4811 | 301.3048 | 909.7845 | 2214.2219 | 909.7845 | 2126.2805 | 303.2615 | 0.27216 | 0.27391 | 0.27569 | 0.051144 | 0.05089 | 0.050637 | 0 | 25.6978 | 0 | 0 | 25.6978 | 0 | 0 | 25.8633 | 0 | 0 | 25.8633 | 0 | 0 | 26.0313 | 0 | 0 | 26.0313 | 0 | 0 | 0 | 0 | 308.3741 | 310.3601 | 312.3756 | 0 | 0 | 0 | 0 | 0 | 0 | 308.3741 | 310.3601 | 312.3756 | 0 | 0 | 0 | 25.6978 | 51.5612 | 77.5925 | 0 | 0 | 0 | 0 | 0 | 0 | 25.6978 | 51.5612 | 77.5925 | 0 | 0 | 0 | 4400 | 3401.122 | 1.773 | 4400 | 3513.05 | 1.7984 | 4400 | 3631.4981 | 1.8253 | 0 | 41.8714 | 0 | 0 | 41.8714 | 0 | 0 | 42.0807 | 0 | 0 | 0 | 0 | 42.2911 | 0 | 0 | 0 | 0 | 0 | 0 | 41.8714 | 83.9521 | 126.2432 | 0 | 0 | 0 | 0 | 0 | 0 | 41.8714 | 83.9521 | 126.2432 | 0 | 0 | 0 | 1560.9485 | 2767.5341 | 1560.9485 | 2703.111 | 0 | 1568.7533 | 2821.278 | 1568.7533 | 2732.7542 | 0 | 1576.597 | 2877.8264 | 1576.597 | 2763.5288 | 0 | 0.35476 | 0.35653 | 0.35832 | 0.066667 | 0.066335 | 0.066005 | 0 | 33.4971 | 0 | 0 | 33.4971 | 0 | 0 | 33.6646 | 0 | 0 | 33.6646 | 0 | 0 | 33.8329 | 0 | 0 | 33.8329 | 0 | 0 | 0 | 0 | 401.9652 | 403.975 | 405.9949 | 0 | 0 | 0 | 0 | 0 | 0 | 401.9652 | 403.975 | 405.9949 | 0 | 0 | 0 | 33.4971 | 67.1617 | 100.9946 | 0 | 0 | 0 | 0 | 0 | 0 | 33.4971 | 67.1617 | 100.9946 | 0 | 0 | 0
| 1428 | Business | Campus/Education | Kitchen | Gas | 02-382 | 02-382.05 | Food Services | [02-382]_Business_Kitchen_Infrared Broiler_Upright_ROB_Gas_per unit | Standard | HE | ENGINEER | 0 | 94.4216 | 0 | 0 | 0 | 0 | 4400 | 12 | 0.476 | 0.25758 | 0.40817 | 0.12932 | 0.20492 | 1 | 1 | Replace on Burnout | 3.6807 | #NUM! | 0 | 1195.4408 | 0 | 0 | 1195.4408 | 0 | 7701.502 | 0 | 0 | 0 | 99.6201 | 0 | 7801.122 | 1854.7505 | 5946.3715 | 4.206 | 0 | 7813.43 | 0 | 0 | 0 | 99.6201 | 0 | 7913.05 | 1854.7505 | 6058.2995 | 4.2664 | 0 | 7931.878 | 0 | 0 | 0 | 99.6201 | 0 | 8031.4981 | 1854.7505 | 6176.7475 | 4.3302 | per unit | 0.022996 | 52.2236 | 0.005 | 0 | 412.9746 | 0 | 0 | 412.9746 | 0 | 0 | 415.0394 | 0 | 0 | 0 | 0 | 417.1146 | 0 | 0 | 0 | 0 | 0 | 0 | 412.9746 | 828.014 | 1245.1287 | 0 | 0 | 0 | 0 | 0 | 0 | 412.9746 | 828.014 | 1245.1287 | 0 | 0 | 0 | 0 | 412.9746 | 0 | 0 | 412.9746 | 0 | 0 | 415.0394 | 0 | 0 | 0 | 0 | 417.1146 | 0 | 0 | 0 | 0 | 0 | 0 | 412.9746 | 828.014 | 1245.1287 | 0 | 0 | 0 | 0 | 0 | 0 | 412.9746 | 828.014 | 1245.1287 | 0 | 0 | 0 | 2180.9079 | 9172.9472 | 2180.9079 | 8576.7273 | 2992.8309 | 2204.0364 | 9403.2325 | 2204.0364 | 8719.1402 | 3024.5699 | 2227.9937 | 9647.7274 | 2227.9937 | 8868.8281 | 3057.4462 | 1.1758 | 1.1883 | 1.2012 | 0.022404 | 0.022292 | 0.022181 | 0 | 111.0256 | 0 | 0 | 111.0256 | 0 | 0 | 112.203 | 0 | 0 | 112.203 | 0 | 0 | 113.4227 | 0 | 0 | 113.4227 | 0 | 0 | 0 | 0 | 1332.3073 | 1346.4364 | 1361.0718 | 0 | 0 | 0 | 0 | 0 | 0 | 1332.3073 | 1346.4364 | 1361.0718 | 0 | 0 | 0 | 111.0256 | 223.2286 | 336.6513 | 0 | 0 | 0 | 0 | 0 | 0 | 111.0256 | 223.2286 | 336.6513 | 0 | 0 | 0 | 1 | 1 | 1 | 1 | 1 | 1 | 1 | 3300 | 4501.122 | 2.364 | 3300 | 4613.05 | 2.3979 | 3300 | 4731.4981 | 2.4338 | 0 | 412.9746 | 0 | 0 | 412.9746 | 0 | 0 | 415.0394 | 0 | 0 | 0 | 0 | 417.1146 | 0 | 0 | 0 | 0 | 0 | 0 | 412.9746 | 828.014 | 1245.1287 | 0 | 0 | 0 | 0 | 0 | 0 | 412.9746 | 828.014 | 1245.1287 | 0 | 0 | 0 | 8762.83 | 20715.1231 | 8762.83 | 19368.689 | 2920.9433 | 8819.6595 | 21148.6082 | 8819.6595 | 19610.031 | 2939.8865 | 8877.7089 | 21606.4551 | 8877.7089 | 19862.0803 | 2959.2363 | 2.6554 | 2.6726 | 2.6902 | 0.050594 | 0.050342 | 0.050092 | 0 | 250.7274 | 0 | 0 | 250.7274 | 0 | 0 | 252.3534 | 0 | 0 | 252.3534 | 0 | 0 | 254.0144 | 0 | 0 | 254.0144 | 0 | 0 | 0 | 0 | 3008.7286 | 3028.2411 | 3048.1724 | 0 | 0 | 0 | 0 | 0 | 0 | 3008.7286 | 3028.2411 | 3048.1724 | 0 | 0 | 0 | 250.7274 | 503.0808 | 757.0952 | 0 | 0 | 0 | 0 | 0 | 0 | 250.7274 | 503.0808 | 757.0952 | 0 | 0 | 0 | 4400 | 3401.122 | 1.773 | 4400 | 3513.05 | 1.7984 | 4400 | 3631.4981 | 1.8253 | 0 | 412.9746 | 0 | 0 | 412.9746 | 0 | 0 | 415.0394 | 0 | 0 | 0 | 0 | 417.1146 | 0 | 0 | 0 | 0 | 0 | 0 | 412.9746 | 828.014 | 1245.1287 | 0 | 0 | 0 | 0 | 0 | 0 | 412.9746 | 828.014 | 1245.1287 | 0 | 0 | 0 | 15395.5302 | 27296.0023 | 15395.5302 | 25521.8265 | 0 | 15472.5079 | 27826.0748 | 15472.5079 | 25801.7069 | 0 | 15549.8704 | 28383.8077 | 15549.8704 | 26092.2704 | 0 | 3.499 | 3.5165 | 3.5341 | 0.066667 | 0.066335 | 0.066005 | 0 | 330.3797 | 0 | 0 | 330.3797 | 0 | 0 | 332.0316 | 0 | 0 | 332.0316 | 0 | 0 | 333.6917 | 0 | 0 | 333.6917 | 0 | 0 | 0 | 0 | 3964.5559 | 3984.3787 | 4004.3006 | 0 | 0 | 0 | 0 | 0 | 0 | 3964.5559 | 3984.3787 | 4004.3006 | 0 | 0 | 0 | 330.3797 | 662.4112 | 996.1029 | 0 | 0 | 0 | 0 | 0 | 0 | 330.3797 | 662.4112 | 996.1029 | 0 | 0 | 0
| 1429 | Business | Warehouse | Kitchen | Gas | 02-382 | 02-382.06 | Food Services | [02-382]_Business_Kitchen_Infrared Broiler_Upright_ROB_Gas_per unit | Standard | HE | ENGINEER | 0 | 94.4216 | 0 | 0 | 0 | 0 | 4400 | 12 | 0.476 | 0.25758 | 0.40817 | 0.12932 | 0.20492 | 1 | 1 | Replace on Burnout | 3.6807 | #NUM! | 0 | 1195.4408 | 0 | 0 | 1195.4408 | 0 | 7701.502 | 0 | 0 | 0 | 99.6201 | 0 | 7801.122 | 1854.7505 | 5946.3715 | 4.206 | 0 | 7813.43 | 0 | 0 | 0 | 99.6201 | 0 | 7913.05 | 1854.7505 | 6058.2995 | 4.2664 | 0 | 7931.878 | 0 | 0 | 0 | 99.6201 | 0 | 8031.4981 | 1854.7505 | 6176.7475 | 4.3302 | per unit | 0.0008295 | 1.722 | 0.005 | 0 | 13.6176 | 0 | 0 | 13.6176 | 0 | 0 | 13.6857 | 0 | 0 | 0 | 0 | 13.7541 | 0 | 0 | 0 | 0 | 0 | 0 | 13.6176 | 27.3032 | 41.0573 | 0 | 0 | 0 | 0 | 0 | 0 | 13.6176 | 27.3032 | 41.0573 | 0 | 0 | 0 | 0 | 13.6176 | 0 | 0 | 13.6176 | 0 | 0 | 13.6857 | 0 | 0 | 0 | 0 | 13.7541 | 0 | 0 | 0 | 0 | 0 | 0 | 13.6176 | 27.3032 | 41.0573 | 0 | 0 | 0 | 0 | 0 | 0 | 13.6176 | 27.3032 | 41.0573 | 0 | 0 | 0 | 109.7284 | 461.52 | 109.7284 | 432.7149 | 150.5788 | 110.6417 | 472.0382 | 110.6417 | 438.9067 | 151.8321 | 111.5801 | 483.1676 | 111.5801 | 445.3871 | 153.1199 | 0.059161 | 0.059653 | 0.060159 | 0.034184 | 0.034014 | 0.033845 | 0 | 5.586 | 0 | 0 | 5.586 | 0 | 0 | 5.6325 | 0 | 0 | 5.6325 | 0 | 0 | 5.6803 | 0 | 0 | 5.6803 | 0 | 0 | 0 | 0 | 67.0326 | 67.5905 | 68.1638 | 0 | 0 | 0 | 0 | 0 | 0 | 67.0326 | 67.5905 | 68.1638 | 0 | 0 | 0 | 5.586 | 11.2186 | 16.8989 | 0 | 0 | 0 | 0 | 0 | 0 | 5.586 | 11.2186 | 16.8989 | 0 | 0 | 0 | 1 | 1 | 1 | 1 | 1 | 1 | 1 | 3300 | 4501.122 | 2.364 | 3300 | 4613.05 | 2.3979 | 3300 | 4731.4981 | 2.4338 | 0 | 13.6176 | 0 | 0 | 13.6176 | 0 | 0 | 13.6857 | 0 | 0 | 0 | 0 | 13.7541 | 0 | 0 | 0 | 0 | 0 | 0 | 13.6176 | 27.3032 | 41.0573 | 0 | 0 | 0 | 0 | 0 | 0 | 13.6176 | 27.3032 | 41.0573 | 0 | 0 | 0 | 354.3444 | 837.6617 | 354.3444 | 785.3802 | 118.1148 | 356.4918 | 854.8296 | 356.4918 | 794.8307 | 118.8306 | 358.6575 | 872.896 | 358.6575 | 804.6413 | 119.5525 | 0.10738 | 0.10803 | 0.10868 | 0.062044 | 0.061736 | 0.061428 | 0 | 10.1387 | 0 | 0 | 10.1387 | 0 | 0 | 10.2002 | 0 | 0 | 10.2002 | 0 | 0 | 10.2621 | 0 | 0 | 10.2621 | 0 | 0 | 0 | 0 | 121.6646 | 122.4019 | 123.1455 | 0 | 0 | 0 | 0 | 0 | 0 | 121.6646 | 122.4019 | 123.1455 | 0 | 0 | 0 | 10.1387 | 20.3389 | 30.601 | 0 | 0 | 0 | 0 | 0 | 0 | 10.1387 | 20.3389 | 30.601 | 0 | 0 | 0 | 4400 | 3401.122 | 1.773 | 4400 | 3513.05 | 1.7984 | 4400 | 3631.4981 | 1.8253 | 0 | 13.6176 | 0 | 0 | 13.6176 | 0 | 0 | 13.6857 | 0 | 0 | 0 | 0 | 13.7541 | 0 | 0 | 0 | 0 | 0 | 0 | 13.6176 | 27.3032 | 41.0573 | 0 | 0 | 0 | 0 | 0 | 0 | 13.6176 | 27.3032 | 41.0573 | 0 | 0 | 0 | 571.1151 | 1012.5769 | 571.1151 | 949.3783 | 0 | 573.9706 | 1032.2405 | 573.9706 | 959.7895 | 0 | 576.8405 | 1052.9303 | 576.8405 | 970.5981 | 0 | 0.1298 | 0.13045 | 0.1311 | 0.075 | 0.074627 | 0.074256 | 0 | 12.2558 | 0 | 0 | 12.2558 | 0 | 0 | 12.3171 | 0 | 0 | 12.3171 | 0 | 0 | 12.3787 | 0 | 0 | 12.3787 | 0 | 0 | 0 | 0 | 147.0698 | 147.8052 | 148.5442 | 0 | 0 | 0 | 0 | 0 | 0 | 147.0698 | 147.8052 | 148.5442 | 0 | 0 | 0 | 12.2558 | 24.5729 | 36.9516 | 0 | 0 | 0 | 0 | 0 | 0 | 12.2558 | 24.5729 | 36.9516 | 0 | 0 | 0
| 1430 | Business | Lodging | Kitchen | Gas | 02-382 | 02-382.07 | Food Services | [02-382]_Business_Kitchen_Infrared Broiler_Upright_ROB_Gas_per unit | Standard | HE | ENGINEER | 0 | 94.4216 | 0 | 0 | 0 | 0 | 4400 | 12 | 0.476 | 0.25758 | 0.40817 | 0.12932 | 0.20492 | 1 | 1 | Replace on Burnout | 3.6807 | #NUM! | 0 | 1195.4408 | 0 | 0 | 1195.4408 | 0 | 7701.502 | 0 | 0 | 0 | 99.6201 | 0 | 7801.122 | 1618.7781 | 6182.3439 | 4.8191 | 0 | 7813.43 | 0 | 0 | 0 | 99.6201 | 0 | 7913.05 | 1618.7781 | 6294.2719 | 4.8883 | 0 | 7931.878 | 0 | 0 | 0 | 99.6201 | 0 | 8031.4981 | 1618.7781 | 6412.7199 | 4.9615 | per unit | 0.03535 | 101.3477 | 0.005 | 0 | 801.4385 | 0 | 0 | 801.4385 | 0 | 0 | 805.4457 | 0 | 0 | 0 | 0 | 809.4729 | 0 | 0 | 0 | 0 | 0 | 0 | 801.4385 | 1606.8842 | 2416.3571 | 0 | 0 | 0 | 0 | 0 | 0 | 801.4385 | 1606.8842 | 2416.3571 | 0 | 0 | 0 | 0 | 801.4385 | 0 | 0 | 801.4385 | 0 | 0 | 805.4457 | 0 | 0 | 0 | 0 | 809.4729 | 0 | 0 | 0 | 0 | 0 | 0 | 801.4385 | 1606.8842 | 2416.3571 | 0 | 0 | 0 | 0 | 0 | 0 | 801.4385 | 1606.8842 | 2416.3571 | 0 | 0 | 0 | 4751.7254 | 22899.2407 | 4751.7254 | 20433.5577 | 8163.9371 | 4795.1023 | 23439.8305 | 4795.1023 | 20742.5028 | 8238.463 | 4838.6712 | 24006.8592 | 4838.6712 | 21061.3769 | 8313.3186 | 2.9354 | 2.9622 | 2.9891 | 0.028819 | 0.028676 | 0.028533 | 0 | 277.1631 | 0 | 0 | 277.1631 | 0 | 0 | 279.6932 | 0 | 0 | 279.6932 | 0 | 0 | 282.2345 | 0 | 0 | 282.2345 | 0 | 0 | 0 | 0 | 3325.9566 | 3356.3182 | 3386.8141 | 0 | 0 | 0 | 0 | 0 | 0 | 3325.9566 | 3356.3182 | 3386.8141 | 0 | 0 | 0 | 277.1631 | 556.8562 | 839.0907 | 0 | 0 | 0 | 0 | 0 | 0 | 277.1631 | 556.8562 | 839.0907 | 0 | 0 | 0 | 1 | 1 | 1 | 1 | 1 | 1 | 1 | 3300 | 4501.122 | 2.364 | 3300 | 4613.05 | 2.3979 | 3300 | 4731.4981 | 2.4338 | 0 | 801.4385 | 0 | 0 | 801.4385 | 0 | 0 | 805.4457 | 0 | 0 | 0 | 0 | 809.4729 | 0 | 0 | 0 | 0 | 0 | 0 | 801.4385 | 1606.8842 | 2416.3571 | 0 | 0 | 0 | 0 | 0 | 0 | 801.4385 | 1606.8842 | 2416.3571 | 0 | 0 | 0 | 20669.315 | 48861.7724 | 20669.315 | 43600.5656 | 6889.7717 | 20795.4892 | 49865.3778 | 20795.4892 | 44127.1424 | 6931.8297 | 20923.37 | 50923.0319 | 20923.37 | 44675.1138 | 6974.4567 | 6.2634 | 6.3017 | 6.3404 | 0.061494 | 0.061188 | 0.060884 | 0 | 591.4029 | 0 | 0 | 591.4029 | 0 | 0 | 595.0131 | 0 | 0 | 595.0131 | 0 | 0 | 598.6721 | 0 | 0 | 598.6721 | 0 | 0 | 0 | 0 | 7096.8351 | 7140.1572 | 7184.0652 | 0 | 0 | 0 | 0 | 0 | 0 | 7096.8351 | 7140.1572 | 7184.0652 | 0 | 0 | 0 | 591.4029 | 1186.416 | 1785.0881 | 0 | 0 | 0 | 0 | 0 | 0 | 591.4029 | 1186.416 | 1785.0881 | 0 | 0 | 0 | 4400 | 3401.122 | 1.773 | 4400 | 3513.05 | 1.7984 | 4400 | 3631.4981 | 1.8253 | 0 | 801.4385 | 0 | 0 | 801.4385 | 0 | 0 | 805.4457 | 0 | 0 | 0 | 0 | 809.4729 | 0 | 0 | 0 | 0 | 0 | 0 | 801.4385 | 1606.8842 | 2416.3571 | 0 | 0 | 0 | 0 | 0 | 0 | 801.4385 | 1606.8842 | 2416.3571 | 0 | 0 | 0 | 33611.9766 | 59593.439 | 33611.9766 | 53176.6966 | 0 | 33780.0365 | 60750.7089 | 33780.0365 | 53759.849 | 0 | 33948.9367 | 61968.368 | 33948.9367 | 54365.2604 | 0 | 7.6391 | 7.6773 | 7.7157 | 0.075 | 0.074627 | 0.074256 | 0 | 721.2946 | 0 | 0 | 721.2946 | 0 | 0 | 724.9011 | 0 | 0 | 724.9011 | 0 | 0 | 728.5256 | 0 | 0 | 728.5256 | 0 | 0 | 0 | 0 | 8655.5356 | 8698.8133 | 8742.3074 | 0 | 0 | 0 | 0 | 0 | 0 | 8655.5356 | 8698.8133 | 8742.3074 | 0 | 0 | 0 | 721.2946 | 1446.1957 | 2174.7214 | 0 | 0 | 0 | 0 | 0 | 0 | 721.2946 | 1446.1957 | 2174.7214 | 0 | 0 | 0
| 1431 | Business | Other Commercial | Kitchen | Gas | 02-382 | 02-382.08 | Food Services | [02-382]_Business_Kitchen_Infrared Broiler_Upright_ROB_Gas_per unit | Standard | HE | ENGINEER | 0 | 94.4216 | 0 | 0 | 0 | 0 | 4400 | 12 | 0.476 | 0.25758 | 0.40817 | 0.12932 | 0.20492 | 1 | 1 | Replace on Burnout | 3.6807 | #NUM! | 0 | 1195.4408 | 0 | 0 | 1195.4408 | 0 | 7701.502 | 0 | 0 | 0 | 99.6201 | 0 | 7801.122 | 1618.7781 | 6182.3439 | 4.8191 | 0 | 7813.43 | 0 | 0 | 0 | 99.6201 | 0 | 7913.05 | 1618.7781 | 6294.2719 | 4.8883 | 0 | 7931.878 | 0 | 0 | 0 | 99.6201 | 0 | 8031.4981 | 1618.7781 | 6412.7199 | 4.9615 | per unit | 0.03746 | 142.3498 | 0.005 | 0 | 1125.6747 | 0 | 0 | 1125.6747 | 0 | 0 | 1131.3031 | 0 | 0 | 0 | 0 | 1136.9596 | 0 | 0 | 0 | 0 | 0 | 0 | 1125.6747 | 2256.9778 | 3393.9375 | 0 | 0 | 0 | 0 | 0 | 0 | 1125.6747 | 2256.9778 | 3393.9375 | 0 | 0 | 0 | 0 | 1125.6747 | 0 | 0 | 1125.6747 | 0 | 0 | 1131.3031 | 0 | 0 | 0 | 0 | 1136.9596 | 0 | 0 | 0 | 0 | 0 | 0 | 1125.6747 | 2256.9778 | 3393.9375 | 0 | 0 | 0 | 0 | 0 | 0 | 1125.6747 | 2256.9778 | 3393.9375 | 0 | 0 | 0 | 6716.0919 | 32365.8023 | 6716.0919 | 29142.1797 | 11538.9142 | 6776.9645 | 33127.7393 | 6776.9645 | 29580.8901 | 11643.4994 | 6838.1076 | 33926.9768 | 6838.1076 | 30033.7335 | 11748.5492 | 4.1489 | 4.1865 | 4.2242 | 0.029001 | 0.028856 | 0.028713 | 0 | 391.7424 | 0 | 0 | 391.7424 | 0 | 0 | 395.2931 | 0 | 0 | 395.2931 | 0 | 0 | 398.8595 | 0 | 0 | 398.8595 | 0 | 0 | 0 | 0 | 4700.9094 | 4743.517 | 4786.3139 | 0 | 0 | 0 | 0 | 0 | 0 | 4700.9094 | 4743.517 | 4786.3139 | 0 | 0 | 0 | 391.7424 | 787.0355 | 1185.895 | 0 | 0 | 0 | 0 | 0 | 0 | 391.7424 | 787.0355 | 1185.895 | 0 | 0 | 0 | 1 | 1 | 1 | 1 | 1 | 1 | 1 | 3300 | 4501.122 | 2.364 | 3300 | 4613.05 | 2.3979 | 3300 | 4731.4981 | 2.4338 | 0 | 1125.6747 | 0 | 0 | 1125.6747 | 0 | 0 | 1131.3031 | 0 | 0 | 0 | 0 | 1136.9596 | 0 | 0 | 0 | 0 | 0 | 0 | 1125.6747 | 2256.9778 | 3393.9375 | 0 | 0 | 0 | 0 | 0 | 0 | 1125.6747 | 2256.9778 | 3393.9375 | 0 | 0 | 0 | 29080.0229 | 68744.4871 | 29080.0229 | 61897.5601 | 9693.341 | 29256.1751 | 70153.2052 | 29256.1751 | 62642.1934 | 9752.0584 | 29436.3568 | 71641.8309 | 29436.3568 | 63420.6717 | 9812.1189 | 8.8121 | 8.8655 | 8.9201 | 0.061597 | 0.06129 | 0.060985 | 0 | 832.0552 | 0 | 0 | 832.0552 | 0 | 0 | 837.0954 | 0 | 0 | 837.0954 | 0 | 0 | 842.2508 | 0 | 0 | 842.2508 | 0 | 0 | 0 | 0 | 9984.6622 | 10045.1443 | 10107.0099 | 0 | 0 | 0 | 0 | 0 | 0 | 9984.6622 | 10045.1443 | 10107.0099 | 0 | 0 | 0 | 832.0552 | 1669.1505 | 2511.4014 | 0 | 0 | 0 | 0 | 0 | 0 | 832.0552 | 1669.1505 | 2511.4014 | 0 | 0 | 0 | 4400 | 3401.122 | 1.773 | 4400 | 3513.05 | 1.7984 | 4400 | 3631.4981 | 1.8253 | 0 | 1125.6747 | 0 | 0 | 1125.6747 | 0 | 0 | 1131.3031 | 0 | 0 | 0 | 0 | 1136.9596 | 0 | 0 | 0 | 0 | 0 | 0 | 1125.6747 | 2256.9778 | 3393.9375 | 0 | 0 | 0 | 0 | 0 | 0 | 1125.6747 | 2256.9778 | 3393.9375 | 0 | 0 | 0 | 47210.3022 | 83703.0293 | 47210.3022 | 75366.2367 | 0 | 47446.3537 | 85328.4934 | 47446.3537 | 76192.7265 | 0 | 47683.5855 | 87038.7781 | 47683.5855 | 77050.7636 | 0 | 10.7296 | 10.7833 | 10.8372 | 0.075 | 0.074627 | 0.074256 | 0 | 1013.1073 | 0 | 0 | 1013.1073 | 0 | 0 | 1018.1728 | 0 | 0 | 1018.1728 | 0 | 0 | 1023.2637 | 0 | 0 | 1023.2637 | 0 | 0 | 0 | 0 | 12157.2872 | 12218.0736 | 12279.164 | 0 | 0 | 0 | 0 | 0 | 0 | 12157.2872 | 12218.0736 | 12279.164 | 0 | 0 | 0 | 1013.1073 | 2031.2801 | 3054.5437 | 0 | 0 | 0 | 0 | 0 | 0 | 1013.1073 | 2031.2801 | 3054.5437 | 0 | 0 | 0
| 1432 | Business | Food Sales | Kitchen | Gas | 02-382 | 02-382.09 | Food Services | [02-382]_Business_Kitchen_Infrared Broiler_Upright_ROB_Gas_per unit | Standard | HE | ENGINEER | 0 | 94.4216 | 0 | 0 | 0 | 0 | 4400 | 12 | 0.476 | 0.25758 | 0.40817 | 0.12932 | 0.20492 | 1 | 1 | Replace on Burnout | 3.6807 | #NUM! | 0 | 1195.4408 | 0 | 0 | 1195.4408 | 0 | 7701.502 | 0 | 0 | 0 | 99.6201 | 0 | 7801.122 | 1618.7781 | 6182.3439 | 4.8191 | 0 | 7813.43 | 0 | 0 | 0 | 99.6201 | 0 | 7913.05 | 1618.7781 | 6294.2719 | 4.8883 | 0 | 7931.878 | 0 | 0 | 0 | 99.6201 | 0 | 8031.4981 | 1618.7781 | 6412.7199 | 4.9615 | per unit | 0.0044167 | 7.9323 | 0.005 | 0 | 62.7274 | 0 | 0 | 62.7274 | 0 | 0 | 63.0411 | 0 | 0 | 0 | 0 | 63.3563 | 0 | 0 | 0 | 0 | 0 | 0 | 62.7274 | 125.7685 | 189.1247 | 0 | 0 | 0 | 0 | 0 | 0 | 62.7274 | 125.7685 | 189.1247 | 0 | 0 | 0 | 0 | 62.7274 | 0 | 0 | 62.7274 | 0 | 0 | 63.0411 | 0 | 0 | 0 | 0 | 63.3563 | 0 | 0 | 0 | 0 | 0 | 0 | 62.7274 | 125.7685 | 189.1247 | 0 | 0 | 0 | 0 | 0 | 0 | 62.7274 | 125.7685 | 189.1247 | 0 | 0 | 0 | 216.0154 | 1041.0087 | 216.0154 | 925.0467 | 371.1359 | 218.6283 | 1068.7176 | 218.6283 | 941.7942 | 375.6252 | 221.3587 | 1098.2616 | 221.3587 | 959.4969 | 380.3162 | 0.13344 | 0.13506 | 0.13674 | 0.016739 | 0.016656 | 0.016573 | 0 | 12.5999 | 0 | 0 | 12.5999 | 0 | 0 | 12.7524 | 0 | 0 | 12.7524 | 0 | 0 | 12.9116 | 0 | 0 | 12.9116 | 0 | 0 | 0 | 0 | 151.1993 | 153.0283 | 154.9394 | 0 | 0 | 0 | 0 | 0 | 0 | 151.1993 | 153.0283 | 154.9394 | 0 | 0 | 0 | 12.5999 | 25.3523 | 38.2639 | 0 | 0 | 0 | 0 | 0 | 0 | 12.5999 | 25.3523 | 38.2639 | 0 | 0 | 0 | 1 | 1 | 1 | 1 | 1 | 1 | 1 | 3300 | 4501.122 | 2.364 | 3300 | 4613.05 | 2.3979 | 3300 | 4731.4981 | 2.4338 | 0 | 62.7274 | 0 | 0 | 62.7274 | 0 | 0 | 63.0411 | 0 | 0 | 0 | 0 | 63.3563 | 0 | 0 | 0 | 0 | 0 | 0 | 62.7274 | 125.7685 | 189.1247 | 0 | 0 | 0 | 0 | 0 | 0 | 62.7274 | 125.7685 | 189.1247 | 0 | 0 | 0 | 1313.6446 | 3105.4249 | 1313.6446 | 2759.4993 | 437.8815 | 1322.2458 | 3170.6052 | 1322.2458 | 2794.0567 | 440.7486 | 1331.0448 | 3239.4798 | 1331.0448 | 2830.1735 | 443.6816 | 0.39807 | 0.40068 | 0.40335 | 0.049934 | 0.049686 | 0.049438 | 0 | 37.5868 | 0 | 0 | 37.5868 | 0 | 0 | 37.8329 | 0 | 0 | 37.8329 | 0 | 0 | 38.0847 | 0 | 0 | 38.0847 | 0 | 0 | 0 | 0 | 451.0415 | 453.9947 | 457.0159 | 0 | 0 | 0 | 0 | 0 | 0 | 451.0415 | 453.9947 | 457.0159 | 0 | 0 | 0 | 37.5868 | 75.4197 | 113.5043 | 0 | 0 | 0 | 0 | 0 | 0 | 37.5868 | 75.4197 | 113.5043 | 0 | 0 | 0 | 4400 | 3401.122 | 1.773 | 4400 | 3513.05 | 1.7984 | 4400 | 3631.4981 | 1.8253 | 0 | 62.7274 | 0 | 0 | 62.7274 | 0 | 0 | 63.0411 | 0 | 0 | 0 | 0 | 63.3563 | 0 | 0 | 0 | 0 | 0 | 0 | 62.7274 | 125.7685 | 189.1247 | 0 | 0 | 0 | 0 | 0 | 0 | 62.7274 | 125.7685 | 189.1247 | 0 | 0 | 0 | 2338.4537 | 4146.037 | 2338.4537 | 3684.1936 | 0 | 2350.146 | 4226.5506 | 2350.146 | 3724.5956 | 0 | 2361.8967 | 4311.2656 | 2361.8967 | 3766.5398 | 0 | 0.53147 | 0.53412 | 0.53679 | 0.066667 | 0.066335 | 0.066005 | 0 | 50.1819 | 0 | 0 | 50.1819 | 0 | 0 | 50.4328 | 0 | 0 | 50.4328 | 0 | 0 | 50.685 | 0 | 0 | 50.685 | 0 | 0 | 0 | 0 | 602.1833 | 605.1942 | 608.2201 | 0 | 0 | 0 | 0 | 0 | 0 | 602.1833 | 605.1942 | 608.2201 | 0 | 0 | 0 | 50.1819 | 100.6148 | 151.2998 | 0 | 0 | 0 | 0 | 0 | 0 | 50.1819 | 100.6148 | 151.2998 | 0 | 0 | 0
| 1433 | Business | Manufacturing/Industrial | Kitchen | Gas | 02-382 | 02-382.10 | Food Services | [02-382]_Business_Kitchen_Infrared Broiler_Upright_ROB_Gas_per unit | Standard | HE | ENGINEER | 0 | 94.4216 | 0 | 0 | 0 | 0 | 4400 | 12 | 0.476 | 0.25758 | 0.40817 | 0.12932 | 0.20492 | 1 | 1 | Replace on Burnout | 3.6807 | #NUM! | 0 | 1195.4408 | 0 | 0 | 1195.4408 | 0 | 7701.502 | 0 | 0 | 0 | 99.6201 | 0 | 7801.122 | 1854.7505 | 5946.3715 | 4.206 | 0 | 7813.43 | 0 | 0 | 0 | 99.6201 | 0 | 7913.05 | 1854.7505 | 6058.2995 | 4.2664 | 0 | 7931.878 | 0 | 0 | 0 | 99.6201 | 0 | 8031.4981 | 1854.7505 | 6176.7475 | 4.3302 | per unit | 0.00018424 | 0.76329 | 0.005 | 0 | 6.036 | 0 | 0 | 6.036 | 0 | 0 | 6.0662 | 0 | 0 | 0 | 0 | 6.0965 | 0 | 0 | 0 | 0 | 0 | 0 | 6.036 | 12.1021 | 18.1986 | 0 | 0 | 0 | 0 | 0 | 0 | 6.036 | 12.1021 | 18.1986 | 0 | 0 | 0 | 0 | 6.036 | 0 | 0 | 6.036 | 0 | 0 | 6.0662 | 0 | 0 | 0 | 0 | 6.0965 | 0 | 0 | 0 | 0 | 0 | 0 | 6.036 | 12.1021 | 18.1986 | 0 | 0 | 0 | 0 | 0 | 0 | 6.036 | 12.1021 | 18.1986 | 0 | 0 | 0 | 50.9537 | 214.3123 | 50.9537 | 218.9054 | 69.9231 | 51.3627 | 219.1324 | 51.3627 | 221.9728 | 70.4844 | 51.7906 | 224.2651 | 51.7906 | 225.2162 | 71.0715 | 0.027472 | 0.027693 | 0.027923 | 0.035812 | 0.035634 | 0.035457 | 0 | 2.5939 | 0 | 0 | 2.5939 | 0 | 0 | 2.6148 | 0 | 0 | 2.6148 | 0 | 0 | 2.6366 | 0 | 0 | 2.6366 | 0 | 0 | 0 | 0 | 31.1274 | 31.3773 | 31.6386 | 0 | 0 | 0 | 0 | 0 | 0 | 31.1274 | 31.3773 | 31.6386 | 0 | 0 | 0 | 2.5939 | 5.2087 | 7.8453 | 0 | 0 | 0 | 0 | 0 | 0 | 2.5939 | 5.2087 | 7.8453 | 0 | 0 | 0 | 1 | 1 | 1 | 1 | 1 | 1 | 1 | 3300 | 4501.122 | 2.364 | 3300 | 4613.05 | 2.3979 | 3300 | 4731.4981 | 2.4338 | 0 | 6.036 | 0 | 0 | 6.036 | 0 | 0 | 6.0662 | 0 | 0 | 0 | 0 | 6.0965 | 0 | 0 | 0 | 0 | 0 | 0 | 6.036 | 12.1021 | 18.1986 | 0 | 0 | 0 | 0 | 0 | 0 | 6.036 | 12.1021 | 18.1986 | 0 | 0 | 0 | 159.3671 | 376.7401 | 159.3671 | 384.8144 | 53.1224 | 160.3188 | 384.4275 | 160.3188 | 389.4105 | 53.4396 | 161.2816 | 392.5251 | 161.2816 | 394.1898 | 53.7605 | 0.048293 | 0.048581 | 0.048873 | 0.062955 | 0.062641 | 0.06233 | 0 | 4.5599 | 0 | 0 | 4.5599 | 0 | 0 | 4.5871 | 0 | 0 | 4.5871 | 0 | 0 | 4.6147 | 0 | 0 | 4.6147 | 0 | 0 | 0 | 0 | 54.7189 | 55.0457 | 55.3762 | 0 | 0 | 0 | 0 | 0 | 0 | 54.7189 | 55.0457 | 55.3762 | 0 | 0 | 0 | 4.5599 | 9.147 | 13.7617 | 0 | 0 | 0 | 0 | 0 | 0 | 4.5599 | 9.147 | 13.7617 | 0 | 0 | 0 | 4400 | 3401.122 | 1.773 | 4400 | 3513.05 | 1.7984 | 4400 | 3631.4981 | 1.8253 | 0 | 6.036 | 0 | 0 | 6.036 | 0 | 0 | 6.0662 | 0 | 0 | 0 | 0 | 6.0965 | 0 | 0 | 0 | 0 | 0 | 0 | 6.036 | 12.1021 | 18.1986 | 0 | 0 | 0 | 0 | 0 | 0 | 6.036 | 12.1021 | 18.1986 | 0 | 0 | 0 | 253.1465 | 448.8242 | 253.1465 | 458.4434 | 0 | 254.4122 | 457.5401 | 254.4122 | 463.4709 | 0 | 255.6843 | 466.7109 | 255.6843 | 468.6902 | 0 | 0.057533 | 0.057821 | 0.05811 | 0.075 | 0.074627 | 0.074256 | 0 | 5.4324 | 0 | 0 | 5.4324 | 0 | 0 | 5.4595 | 0 | 0 | 5.4595 | 0 | 0 | 5.4868 | 0 | 0 | 5.4868 | 0 | 0 | 0 | 0 | 65.1886 | 65.5146 | 65.8421 | 0 | 0 | 0 | 0 | 0 | 0 | 65.1886 | 65.5146 | 65.8421 | 0 | 0 | 0 | 5.4324 | 10.8919 | 16.3788 | 0 | 0 | 0 | 0 | 0 | 0 | 5.4324 | 10.8919 | 16.3788 | 0 | 0 | 0
| 1434 | Business | Office | Kitchen | Electric | 02-237 | 02-237.01 | Food Services | [02-237]_Business_Kitchen_Oven_Combination_ROB_Electric_per unit | Non ENERGY STAR | ENERGY STAR | ENGINEER | 6367.9432 | 0 | 0 | 0 | 1.4539 | 0 | 3824 | 12 | 0.476 | 0.25758 | 0.40817 | 0.12932 | 0.20492 | 0.86 | 1 | Replace on Burnout | 14.9662 | 0.058189 | 65717.1738 | 0 | 0 | 0 | 255.5084 | 4123.4562 | 0 | 0 | 0 | 2785.5869 | 0 | 0 | 6909.0431 | 1599.7117 | 5309.3314 | 4.3189 | 4087.9728 | 0 | 0 | 0 | 2827.4037 | 0 | 0 | 6915.3764 | 1599.7117 | 5315.6648 | 4.3229 | 4065.045 | 0 | 0 | 0 | 2871.7372 | 0 | 0 | 6936.7821 | 1599.7117 | 5337.0705 | 4.3363 | per unit | 0.013131 | 322.6348 | 0.005 | 147976.802 | 0 | 0 | 0 | 545.3112 | 16.0815 | 148716.686 | 0 | 0 | 0 | 16.1619 | 149460.2695 | 0 | 0 | 0 | 16.2427 | 147976.802 | 296693.488 | 446153.7575 | 0 | 0 | 0 | 0 | 0 | 0 | 0 | 0 | 0 | 545.3112 | 1093.3489 | 1644.1268 | 16.0815 | 32.2434 | 48.4861 | 147976.802 | 0 | 0 | 0 | 545.3112 | 16.0815 | 148716.686 | 0 | 0 | 0 | 16.1619 | 149460.2695 | 0 | 0 | 0 | 16.2427 | 147976.802 | 32.2434 | 446153.7575 | 0 | 0 | 0 | 0 | 0 | 0 | 0 | 0 | 0 | 545.3112 | 1093.3489 | 1644.1268 | 16.0815 | 32.2434 | 48.4861 | 22120.8632 | 95538.4639 | 22120.8632 | 142347.8236 | 30757.5286 | 22250.2412 | 96185.3289 | 22250.2412 | 143497.5498 | 30937.4198 | 22423.3541 | 97233.7231 | 22423.3541 | 145647.2221 | 31178.1213 | 13.828 | 13.9089 | 14.0171 | 0.042646 | 0.042434 | 0.042223 | 75728.2614 | 0 | 0 | 0 | 279.0672 | 8.2298 | 76171.1724 | 0 | 0 | 0 | 280.6993 | 8.278 | 76763.8047 | 0 | 0 | 0 | 282.8833 | 8.3424 | 908739.1371 | 914054.0686 | 921165.6561 | 0 | 0 | 0 | 0 | 0 | 0 | 0 | 0 | 0 | 3348.8059 | 3368.3921 | 3394.5991 | 75728.2614 | 16.5078 | 228663.2385 | 0 | 0 | 0 | 0 | 0 | 0 | 0 | 0 | 0 | 279.0672 | 559.7665 | 842.6498 | 8.2298 | 16.5078 | 24.8502 | 1 | 1 | 1 | 1 | 1 | 1 | 1 | 2868 | 4041.0431 | 2.409 | 2868 | 4047.3764 | 2.4112 | 2868 | 4068.7821 | 2.4187 | 147976.802 | 0 | 0 | 0 | 545.3112 | 16.0815 | 148716.686 | 0 | 0 | 0 | 16.1619 | 149460.2695 | 0 | 0 | 0 | 16.2427 | 147976.802 | 32.2434 | 446153.7575 | 0 | 0 | 0 | 0 | 0 | 0 | 0 | 0 | 0 | 545.3112 | 1093.3489 | 1644.1268 | 16.0815 | 32.2434 | 48.4861 | 61838.5803 | 148969.8097 | 61838.5803 | 221958.019 | 20612.8601 | 62163.6737 | 149890.2388 | 62163.6737 | 223619.1554 | 20721.2246 | 62525.3337 | 151228.9465 | 62525.3337 | 226527.127 | 20841.7779 | 21.5616 | 21.6749 | 21.801 | 0.066497 | 0.066166 | 0.065837 | 118080.4488 | 0 | 0 | 0 | 435.1397 | 12.8325 | 118701.213 | 0 | 0 | 0 | 437.4273 | 12.8999 | 119391.8008 | 0 | 0 | 0 | 439.9722 | 12.975 | 1416965.3853 | 1424414.5564 | 1432701.6101 | 0 | 0 | 0 | 0 | 0 | 0 | 0 | 0 | 0 | 5221.6768 | 5249.1279 | 5279.6666 | 118080.4488 | 25.7324 | 356173.4626 | 0 | 0 | 0 | 0 | 0 | 0 | 0 | 0 | 0 | 435.1397 | 872.5671 | 1312.5393 | 12.8325 | 25.7324 | 38.7074 | 3824 | 3085.0431 | 1.8068 | 3824 | 3091.3764 | 1.8084 | 3824 | 3112.7821 | 1.814 | 147976.802 | 0 | 0 | 0 | 545.3112 | 16.0815 | 148716.686 | 0 | 0 | 0 | 16.1619 | 149460.2695 | 0 | 0 | 0 | 16.2427 | 147976.802 | 32.2434 | 446153.7575 | 0 | 0 | 0 | 0 | 0 | 0 | 0 | 0 | 0 | 545.3112 | 1093.3489 | 1644.1268 | 16.0815 | 32.2434 | 48.4861 | 92994.3148 | 168018.2336 | 92994.3148 | 250339.276 | 0 | 93459.2863 | 169013.1138 | 93459.2863 | 252148.3057 | 0 | 93926.5828 | 170383.9546 | 93926.5828 | 255219.5769 | 0 | 24.3186 | 24.4402 | 24.5624 | 0.075 | 0.074627 | 0.074256 | 133179.1218 | 0 | 0 | 0 | 490.78 | 14.4733 | 133845.0174 | 0 | 0 | 0 | 493.2339 | 14.5457 | 134514.2425 | 0 | 0 | 0 | 495.7001 | 14.6184 | 1598149.4618 | 1606140.2091 | 1614170.9101 | 0 | 0 | 0 | 0 | 0 | 0 | 0 | 0 | 0 | 5889.3606 | 5918.8074 | 5948.4014 | 133179.1218 | 29.0191 | 401538.3817 | 0 | 0 | 0 | 0 | 0 | 0 | 0 | 0 | 0 | 490.78 | 984.014 | 1479.7141 | 14.4733 | 29.0191 | 43.6375
| 1435 | Business | Retail | Kitchen | Electric | 02-237 | 02-237.02 | Food Services | [02-237]_Business_Kitchen_Oven_Combination_ROB_Electric_per unit | Non ENERGY STAR | ENERGY STAR | ENGINEER | 6367.9432 | 0 | 0 | 0 | 1.4539 | 0 | 3824 | 12 | 0.476 | 0.25758 | 0.40817 | 0.12932 | 0.20492 | 0.86 | 1 | Replace on Burnout | 14.9662 | 0.058189 | 65717.1738 | 0 | 0 | 0 | 255.5084 | 4123.4562 | 0 | 0 | 0 | 2785.5869 | 0 | 0 | 6909.0431 | 1599.7117 | 5309.3314 | 4.3189 | 4087.9728 | 0 | 0 | 0 | 2827.4037 | 0 | 0 | 6915.3764 | 1599.7117 | 5315.6648 | 4.3229 | 4065.045 | 0 | 0 | 0 | 2871.7372 | 0 | 0 | 6936.7821 | 1599.7117 | 5337.0705 | 4.3363 | per unit | 0.017427 | 149.3344 | 0.005 | 68492.3838 | 0 | 0 | 0 | 252.4021 | 7.4435 | 68834.8457 | 0 | 0 | 0 | 7.4807 | 69179.0199 | 0 | 0 | 0 | 7.5181 | 68492.3838 | 137327.2295 | 206506.2494 | 0 | 0 | 0 | 0 | 0 | 0 | 0 | 0 | 0 | 252.4021 | 506.0663 | 760.9988 | 7.4435 | 14.9241 | 22.4422 | 68492.3838 | 0 | 0 | 0 | 252.4021 | 7.4435 | 68834.8457 | 0 | 0 | 0 | 7.4807 | 69179.0199 | 0 | 0 | 0 | 7.5181 | 68492.3838 | 14.9241 | 206506.2494 | 0 | 0 | 0 | 0 | 0 | 0 | 0 | 0 | 0 | 252.4021 | 506.0663 | 760.9988 | 7.4435 | 14.9241 | 22.4422 | 7863.1685 | 33960.4761 | 7863.1685 | 51777.5304 | 10933.1914 | 7914.7168 | 34214.4442 | 7914.7168 | 52250.5088 | 11004.8657 | 7989.9181 | 34646.444 | 7989.9181 | 53137.7205 | 11109.4279 | 4.9154 | 4.9476 | 4.9946 | 0.032751 | 0.032588 | 0.032426 | 26918.664 | 0 | 0 | 0 | 99.1983 | 2.9254 | 27095.1335 | 0 | 0 | 0 | 99.8486 | 2.9446 | 27352.5766 | 0 | 0 | 0 | 100.7973 | 2.9726 | 323023.9682 | 325141.6023 | 328230.9194 | 0 | 0 | 0 | 0 | 0 | 0 | 0 | 0 | 0 | 1190.3797 | 1198.1834 | 1209.5679 | 26918.664 | 5.87 | 81366.3742 | 0 | 0 | 0 | 0 | 0 | 0 | 0 | 0 | 0 | 99.1983 | 199.0469 | 299.8442 | 2.9254 | 5.87 | 8.8426 | 1 | 1 | 1 | 1 | 1 | 1 | 1 | 2868 | 4041.0431 | 2.409 | 2868 | 4047.3764 | 2.4112 | 2868 | 4068.7821 | 2.4187 | 68492.3838 | 0 | 0 | 0 | 252.4021 | 7.4435 | 68834.8457 | 0 | 0 | 0 | 7.4807 | 69179.0199 | 0 | 0 | 0 | 7.5181 | 68492.3838 | 14.9241 | 206506.2494 | 0 | 0 | 0 | 0 | 0 | 0 | 0 | 0 | 0 | 252.4021 | 506.0663 | 760.9988 | 7.4435 | 14.9241 | 22.4422 | 24161.4355 | 58205.1598 | 24161.4355 | 88741.9665 | 8053.8118 | 24292.243 | 58573.9208 | 24292.243 | 89451.0265 | 8097.4143 | 24442.8852 | 59119.585 | 24442.8852 | 90672.5083 | 8147.6284 | 8.4245 | 8.4701 | 8.5226 | 0.056133 | 0.055854 | 0.055576 | 46136.136 | 0 | 0 | 0 | 170.0169 | 5.0139 | 46385.9121 | 0 | 0 | 0 | 170.9373 | 5.041 | 46673.5627 | 0 | 0 | 0 | 171.9973 | 5.0723 | 553633.6315 | 556630.9455 | 560082.7527 | 0 | 0 | 0 | 0 | 0 | 0 | 0 | 0 | 0 | 2040.2022 | 2051.2477 | 2063.968 | 46136.136 | 10.0549 | 139195.6108 | 0 | 0 | 0 | 0 | 0 | 0 | 0 | 0 | 0 | 170.0169 | 340.9542 | 512.9515 | 5.0139 | 10.0549 | 15.1272 | 3824 | 3085.0431 | 1.8068 | 3824 | 3091.3764 | 1.8084 | 3824 | 3112.7821 | 1.814 | 68492.3838 | 0 | 0 | 0 | 252.4021 | 7.4435 | 68834.8457 | 0 | 0 | 0 | 7.4807 | 69179.0199 | 0 | 0 | 0 | 7.5181 | 68492.3838 | 14.9241 | 206506.2494 | 0 | 0 | 0 | 0 | 0 | 0 | 0 | 0 | 0 | 252.4021 | 506.0663 | 760.9988 | 7.4435 | 14.9241 | 22.4422 | 38260.6655 | 69127.7683 | 38260.6655 | 105395.022 | 0 | 38451.9689 | 69537.092 | 38451.9689 | 106193.4079 | 0 | 38644.2287 | 70101.0973 | 38644.2287 | 107515.0024 | 0 | 10.0054 | 10.0554 | 10.1057 | 0.066667 | 0.066335 | 0.066005 | 54793.907 | 0 | 0 | 0 | 201.9217 | 5.9548 | 55067.8766 | 0 | 0 | 0 | 202.9313 | 5.9845 | 55343.216 | 0 | 0 | 0 | 203.946 | 6.0145 | 657526.8844 | 660814.5188 | 664118.5914 | 0 | 0 | 0 | 0 | 0 | 0 | 0 | 0 | 0 | 2423.0605 | 2435.1758 | 2447.3517 | 54793.907 | 11.9393 | 165204.9996 | 0 | 0 | 0 | 0 | 0 | 0 | 0 | 0 | 0 | 201.9217 | 404.853 | 608.799 | 5.9548 | 11.9393 | 17.9538
| 1436 | Business | Food Service | Kitchen | Electric | 02-237 | 02-237.03 | Food Services | [02-237]_Business_Kitchen_Oven_Combination_ROB_Electric_per unit | Non ENERGY STAR | ENERGY STAR | ENGINEER | 6367.9432 | 0 | 0 | 0 | 1.4539 | 0 | 3824 | 12 | 0.476 | 0.25758 | 0.40817 | 0.12932 | 0.20492 | 0.86 | 1 | Replace on Burnout | 14.9662 | 0.058189 | 65717.1738 | 0 | 0 | 0 | 255.5084 | 4123.4562 | 0 | 0 | 0 | 2785.5869 | 0 | 0 | 8290.8517 | 1599.7117 | 6691.14 | 5.1827 | 4087.9728 | 0 | 0 | 0 | 2827.4037 | 0 | 0 | 8298.4517 | 1599.7117 | 6698.7401 | 5.1875 | 4065.045 | 0 | 0 | 0 | 2871.7372 | 0 | 0 | 8324.1386 | 1599.7117 | 6724.4269 | 5.2035 | per unit | 0.17534 | 281.0623 | 0.005 | 128909.5263 | 0 | 0 | 0 | 475.0461 | 14.0093 | 129554.0739 | 0 | 0 | 0 | 14.0794 | 130201.8443 | 0 | 0 | 0 | 14.1498 | 128909.5263 | 258463.6002 | 388665.4445 | 0 | 0 | 0 | 0 | 0 | 0 | 0 | 0 | 0 | 475.0461 | 952.4674 | 1432.2759 | 14.0093 | 28.0887 | 42.2385 | 128909.5263 | 0 | 0 | 0 | 475.0461 | 14.0093 | 129554.0739 | 0 | 0 | 0 | 14.0794 | 130201.8443 | 0 | 0 | 0 | 14.1498 | 128909.5263 | 28.0887 | 388665.4445 | 0 | 0 | 0 | 0 | 0 | 0 | 0 | 0 | 0 | 475.0461 | 952.4674 | 1432.2759 | 14.0093 | 28.0887 | 42.2385 | 10646.0667 | 55175.5426 | 10646.0667 | 83452.2033 | 14802.6186 | 10721.2289 | 55616.0224 | 10721.2289 | 84239.3029 | 14907.1264 | 10844.0174 | 56427.108 | 10844.0174 | 85821.8797 | 15077.8554 | 6.655 | 6.702 | 6.7787 | 0.02356 | 0.023443 | 0.023326 | 36445.5995 | 0 | 0 | 0 | 134.3061 | 3.9608 | 36702.9088 | 0 | 0 | 0 | 135.2543 | 3.9887 | 37123.2614 | 0 | 0 | 0 | 136.8034 | 4.0344 | 437347.1942 | 440434.9057 | 445479.1363 | 0 | 0 | 0 | 0 | 0 | 0 | 0 | 0 | 0 | 1611.6736 | 1623.0522 | 1641.6407 | 36445.5995 | 7.9495 | 110271.7697 | 0 | 0 | 0 | 0 | 0 | 0 | 0 | 0 | 0 | 134.3061 | 269.5605 | 406.3639 | 3.9608 | 7.9495 | 11.9839 | 1 | 1 | 1 | 1 | 1 | 1 | 1 | 2868 | 5422.8517 | 2.8908 | 2868 | 5430.4517 | 2.8935 | 2868 | 5456.1386 | 2.9024 | 128909.5263 | 0 | 0 | 0 | 475.0461 | 14.0093 | 129554.0739 | 0 | 0 | 0 | 14.0794 | 130201.8443 | 0 | 0 | 0 | 14.1498 | 128909.5263 | 28.0887 | 388665.4445 | 0 | 0 | 0 | 0 | 0 | 0 | 0 | 0 | 0 | 475.0461 | 952.4674 | 1432.2759 | 14.0093 | 28.0887 | 42.2385 | 41318.3578 | 119443.6458 | 41318.3578 | 180656.7721 | 13772.7859 | 41544.5011 | 120207.4745 | 41544.5011 | 182073.3203 | 13848.167 | 41811.934 | 121355.7647 | 41811.934 | 184574.0496 | 13937.3113 | 14.4067 | 14.4855 | 14.5788 | 0.051003 | 0.050749 | 0.050497 | 78897.1903 | 0 | 0 | 0 | 290.745 | 8.5742 | 79329.0096 | 0 | 0 | 0 | 292.3363 | 8.6211 | 79839.6715 | 0 | 0 | 0 | 294.2182 | 8.6766 | 946766.2832 | 951948.1153 | 958076.0578 | 0 | 0 | 0 | 0 | 0 | 0 | 0 | 0 | 0 | 3488.9403 | 3508.0359 | 3530.6181 | 78897.1903 | 17.1954 | 238065.8714 | 0 | 0 | 0 | 0 | 0 | 0 | 0 | 0 | 0 | 290.745 | 583.0813 | 877.2995 | 8.5742 | 17.1954 | 25.872 | 3824 | 4466.8517 | 2.1681 | 3824 | 4474.4517 | 2.1701 | 3824 | 4500.1386 | 2.1768 | 128909.5263 | 0 | 0 | 0 | 475.0461 | 14.0093 | 129554.0739 | 0 | 0 | 0 | 14.0794 | 130201.8443 | 0 | 0 | 0 | 14.1498 | 128909.5263 | 28.0887 | 388665.4445 | 0 | 0 | 0 | 0 | 0 | 0 | 0 | 0 | 0 | 475.0461 | 952.4674 | 1432.2759 | 14.0093 | 28.0887 | 42.2385 | 67509.7543 | 146368.5565 | 67509.7543 | 221380.3068 | 0 | 67847.3031 | 147235.2432 | 67847.3031 | 223011.1707 | 0 | 68186.5396 | 148429.4469 | 68186.5396 | 225751.3203 | 0 | 17.6542 | 17.7425 | 17.8312 | 0.0625 | 0.062189 | 0.06188 | 96682.1447 | 0 | 0 | 0 | 356.2846 | 10.507 | 97165.5554 | 0 | 0 | 0 | 358.066 | 10.5595 | 97651.3832 | 0 | 0 | 0 | 359.8563 | 10.6123 | 1160185.7366 | 1165986.6653 | 1171816.5986 | 0 | 0 | 0 | 0 | 0 | 0 | 0 | 0 | 0 | 4275.415 | 4296.792 | 4318.276 | 96682.1447 | 21.0666 | 291499.0834 | 0 | 0 | 0 | 0 | 0 | 0 | 0 | 0 | 0 | 356.2846 | 714.3506 | 1074.2069 | 10.507 | 21.0666 | 31.6789
| 1437 | Business | Healthcare/Hospitals | Kitchen | Electric | 02-237 | 02-237.04 | Food Services | [02-237]_Business_Kitchen_Oven_Combination_ROB_Electric_per unit | Non ENERGY STAR | ENERGY STAR | ENGINEER | 6367.9432 | 0 | 0 | 0 | 1.4539 | 0 | 3824 | 12 | 0.476 | 0.25758 | 0.40817 | 0.12932 | 0.20492 | 0.86 | 1 | Replace on Burnout | 14.9662 | 0.058189 | 65717.1738 | 0 | 0 | 0 | 255.5084 | 4123.4562 | 0 | 0 | 0 | 2785.5869 | 0 | 0 | 6909.0431 | 1314.8726 | 5594.1705 | 5.2545 | 4087.9728 | 0 | 0 | 0 | 2827.4037 | 0 | 0 | 6915.3764 | 1314.8726 | 5600.5038 | 5.2594 | 4065.045 | 0 | 0 | 0 | 2871.7372 | 0 | 0 | 6936.7821 | 1314.8726 | 5621.9096 | 5.2756 | per unit | 0.12314 | 334.4484 | 0.005 | 153395.1402 | 0 | 0 | 0 | 565.2783 | 16.6703 | 154162.1159 | 0 | 0 | 0 | 16.7537 | 154932.9264 | 0 | 0 | 0 | 16.8375 | 153395.1402 | 307557.256 | 462490.1825 | 0 | 0 | 0 | 0 | 0 | 0 | 0 | 0 | 0 | 565.2783 | 1133.3831 | 1704.3284 | 16.6703 | 33.424 | 50.2615 | 153395.1402 | 0 | 0 | 0 | 565.2783 | 16.6703 | 154162.1159 | 0 | 0 | 0 | 16.7537 | 154932.9264 | 0 | 0 | 0 | 16.8375 | 153395.1402 | 33.424 | 462490.1825 | 0 | 0 | 0 | 0 | 0 | 0 | 0 | 0 | 0 | 565.2783 | 1133.3831 | 1704.3284 | 16.6703 | 33.424 | 50.2615 | 11525.8126 | 60562.7769 | 11525.8126 | 91889.8832 | 21994.3228 | 11608.2214 | 61051.7105 | 11608.2214 | 92787.3104 | 22151.5808 | 11736.076 | 61915.2021 | 11736.076 | 94506.7569 | 22395.5614 | 8.7657 | 8.8284 | 8.9256 | 0.026079 | 0.025949 | 0.02582 | 48004.8937 | 0 | 0 | 0 | 176.9034 | 5.217 | 48348.1256 | 0 | 0 | 0 | 178.1683 | 5.2543 | 48880.6386 | 0 | 0 | 0 | 180.1307 | 5.3121 | 576058.7238 | 580177.5073 | 586567.6632 | 0 | 0 | 0 | 0 | 0 | 0 | 0 | 0 | 0 | 2122.8412 | 2138.0194 | 2161.5678 | 48004.8937 | 10.4712 | 145233.6579 | 0 | 0 | 0 | 0 | 0 | 0 | 0 | 0 | 0 | 176.9034 | 355.0717 | 535.2024 | 5.217 | 10.4712 | 15.7834 | 1 | 1 | 1 | 1 | 1 | 1 | 1 | 2868 | 4041.0431 | 2.409 | 2868 | 4047.3764 | 2.4112 | 2868 | 4068.7821 | 2.4187 | 153395.1402 | 0 | 0 | 0 | 565.2783 | 16.6703 | 154162.1159 | 0 | 0 | 0 | 16.7537 | 154932.9264 | 0 | 0 | 0 | 16.8375 | 153395.1402 | 33.424 | 462490.1825 | 0 | 0 | 0 | 0 | 0 | 0 | 0 | 0 | 0 | 565.2783 | 1133.3831 | 1704.3284 | 16.6703 | 33.424 | 50.2615 | 54068.5526 | 130251.7289 | 54068.5526 | 197626.6078 | 18022.8509 | 54362.2877 | 131079.3876 | 54362.2877 | 199216.4302 | 18120.7626 | 54699.997 | 132301.9395 | 54699.997 | 201944.3821 | 18233.3323 | 18.8524 | 18.9548 | 19.0725 | 0.056088 | 0.055809 | 0.055531 | 103243.6212 | 0 | 0 | 0 | 380.4644 | 11.2201 | 103804.5068 | 0 | 0 | 0 | 382.5313 | 11.281 | 104449.361 | 0 | 0 | 0 | 384.9076 | 11.3511 | 1238923.4548 | 1245654.0815 | 1253392.3314 | 0 | 0 | 0 | 0 | 0 | 0 | 0 | 0 | 0 | 4565.5723 | 4590.3754 | 4618.8917 | 103243.6212 | 22.5011 | 311497.489 | 0 | 0 | 0 | 0 | 0 | 0 | 0 | 0 | 0 | 380.4644 | 762.9956 | 1147.9033 | 11.2201 | 22.5011 | 33.8522 | 3824 | 3085.0431 | 1.8068 | 3824 | 3091.3764 | 1.8084 | 3824 | 3112.7821 | 1.814 | 153395.1402 | 0 | 0 | 0 | 565.2783 | 16.6703 | 154162.1159 | 0 | 0 | 0 | 16.7537 | 154932.9264 | 0 | 0 | 0 | 16.8375 | 153395.1402 | 33.424 | 462490.1825 | 0 | 0 | 0 | 0 | 0 | 0 | 0 | 0 | 0 | 565.2783 | 1133.3831 | 1704.3284 | 16.6703 | 33.424 | 50.2615 | 85688.3617 | 154818.1436 | 85688.3617 | 234900.4101 | 0 | 86116.8035 | 155734.8625 | 86116.8035 | 236688.1928 | 0 | 86547.3875 | 156998.0054 | 86547.3875 | 239640.2147 | 0 | 22.408 | 22.5201 | 22.6327 | 0.066667 | 0.066335 | 0.066005 | 122716.1121 | 0 | 0 | 0 | 452.2227 | 13.3363 | 123329.6927 | 0 | 0 | 0 | 454.4838 | 13.403 | 123946.3412 | 0 | 0 | 0 | 456.7562 | 13.47 | 1472593.3456 | 1479956.3123 | 1487356.0939 | 0 | 0 | 0 | 0 | 0 | 0 | 0 | 0 | 0 | 5426.6721 | 5453.8055 | 5481.0745 | 122716.1121 | 26.7392 | 369992.146 | 0 | 0 | 0 | 0 | 0 | 0 | 0 | 0 | 0 | 452.2227 | 906.7065 | 1363.4627 | 13.3363 | 26.7392 | 40.2092
| 1438 | Business | Campus/Education | Kitchen | Electric | 02-237 | 02-237.05 | Food Services | [02-237]_Business_Kitchen_Oven_Combination_ROB_Electric_per unit | Non ENERGY STAR | ENERGY STAR | ENGINEER | 6367.9432 | 0 | 0 | 0 | 1.4539 | 0 | 3824 | 12 | 0.476 | 0.25758 | 0.40817 | 0.12932 | 0.20492 | 0.86 | 1 | Replace on Burnout | 14.9662 | 0.058189 | 65717.1738 | 0 | 0 | 0 | 255.5084 | 4123.4562 | 0 | 0 | 0 | 2785.5869 | 0 | 0 | 6909.0431 | 1314.8726 | 5594.1705 | 5.2545 | 4087.9728 | 0 | 0 | 0 | 2827.4037 | 0 | 0 | 6915.3764 | 1314.8726 | 5600.5038 | 5.2594 | 4065.045 | 0 | 0 | 0 | 2871.7372 | 0 | 0 | 6936.7821 | 1314.8726 | 5621.9096 | 5.2756 | per unit | 0.17644 | 400.6995 | 0.005 | 183781.2904 | 0 | 0 | 0 | 677.2547 | 19.9726 | 184700.1969 | 0 | 0 | 0 | 20.0724 | 185623.6979 | 0 | 0 | 0 | 20.1728 | 183781.2904 | 368481.4873 | 554105.1852 | 0 | 0 | 0 | 0 | 0 | 0 | 0 | 0 | 0 | 677.2547 | 1357.8957 | 2041.9399 | 19.9726 | 40.045 | 60.2178 | 183781.2904 | 0 | 0 | 0 | 677.2547 | 19.9726 | 184700.1969 | 0 | 0 | 0 | 20.0724 | 185623.6979 | 0 | 0 | 0 | 20.1728 | 183781.2904 | 40.045 | 554105.1852 | 0 | 0 | 0 | 0 | 0 | 0 | 0 | 0 | 0 | 677.2547 | 1357.8957 | 2041.9399 | 19.9726 | 40.045 | 60.2178 | 13695.4213 | 71963.06 | 13695.4213 | 108102.0364 | 26134.5145 | 13791.1784 | 72532.6471 | 13791.1784 | 109119.828 | 26317.2445 | 13944.6872 | 73567.0192 | 13944.6872 | 111138.7471 | 26610.1803 | 10.4158 | 10.4886 | 10.6054 | 0.025865 | 0.025736 | 0.025608 | 57041.2921 | 0 | 0 | 0 | 210.2036 | 6.199 | 57440.1193 | 0 | 0 | 0 | 211.6733 | 6.2424 | 58079.4822 | 0 | 0 | 0 | 214.0294 | 6.3118 | 684495.5049 | 689281.4314 | 696953.786 | 0 | 0 | 0 | 0 | 0 | 0 | 0 | 0 | 0 | 2522.4429 | 2540.0796 | 2568.3531 | 57041.2921 | 12.4414 | 172560.8935 | 0 | 0 | 0 | 0 | 0 | 0 | 0 | 0 | 0 | 210.2036 | 421.8769 | 635.9063 | 6.199 | 12.4414 | 18.7532 | 1 | 1 | 1 | 1 | 1 | 1 | 1 | 2868 | 4041.0431 | 2.409 | 2868 | 4047.3764 | 2.4112 | 2868 | 4068.7821 | 2.4187 | 183781.2904 | 0 | 0 | 0 | 677.2547 | 19.9726 | 184700.1969 | 0 | 0 | 0 | 20.0724 | 185623.6979 | 0 | 0 | 0 | 20.1728 | 183781.2904 | 40.045 | 554105.1852 | 0 | 0 | 0 | 0 | 0 | 0 | 0 | 0 | 0 | 677.2547 | 1357.8957 | 2041.9399 | 19.9726 | 40.045 | 60.2178 | 64673.0645 | 155798.113 | 64673.0645 | 234038.0366 | 21557.6882 | 65021.9997 | 156782.2891 | 65021.9997 | 235866.9797 | 21673.9999 | 65425.5186 | 158243.5737 | 65425.5186 | 239060.8282 | 21808.5062 | 22.5499 | 22.6715 | 22.8122 | 0.055996 | 0.055718 | 0.055441 | 123492.8818 | 0 | 0 | 0 | 455.0852 | 13.4207 | 124159.1717 | 0 | 0 | 0 | 457.5405 | 13.4931 | 124929.6889 | 0 | 0 | 0 | 460.38 | 13.5768 | 1481914.5818 | 1489910.0598 | 1499156.2672 | 0 | 0 | 0 | 0 | 0 | 0 | 0 | 0 | 0 | 5461.0219 | 5490.4862 | 5524.5595 | 123492.8818 | 26.9138 | 372581.7424 | 0 | 0 | 0 | 0 | 0 | 0 | 0 | 0 | 0 | 455.0852 | 912.6257 | 1373.0056 | 13.4207 | 26.9138 | 40.4906 | 3824 | 3085.0431 | 1.8068 | 3824 | 3091.3764 | 1.8084 | 3824 | 3112.7821 | 1.814 | 183781.2904 | 0 | 0 | 0 | 677.2547 | 19.9726 | 184700.1969 | 0 | 0 | 0 | 20.0724 | 185623.6979 | 0 | 0 | 0 | 20.1728 | 183781.2904 | 40.045 | 554105.1852 | 0 | 0 | 0 | 0 | 0 | 0 | 0 | 0 | 0 | 677.2547 | 1357.8957 | 2041.9399 | 19.9726 | 40.045 | 60.2178 | 102662.429 | 185486.1776 | 102662.429 | 278635.0872 | 0 | 103175.7411 | 186584.49 | 103175.7411 | 280702.1149 | 0 | 103691.6198 | 188097.8497 | 103691.6198 | 284162.1096 | 0 | 26.8469 | 26.9811 | 27.116 | 0.066667 | 0.066335 | 0.066005 | 147025.0323 | 0 | 0 | 0 | 541.8038 | 15.9781 | 147760.1575 | 0 | 0 | 0 | 544.5128 | 16.058 | 148498.9583 | 0 | 0 | 0 | 547.2354 | 16.1382 | 1764300.3881 | 1773121.89 | 1781987.4995 | 0 | 0 | 0 | 0 | 0 | 0 | 0 | 0 | 0 | 6501.6454 | 6534.1536 | 6566.8244 | 147025.0323 | 32.036 | 443284.1481 | 0 | 0 | 0 | 0 | 0 | 0 | 0 | 0 | 0 | 541.8038 | 1086.3166 | 1633.552 | 15.9781 | 32.036 | 48.1743
| 1439 | Business | Warehouse | Kitchen | Electric | 02-237 | 02-237.06 | Food Services | [02-237]_Business_Kitchen_Oven_Combination_ROB_Electric_per unit | Non ENERGY STAR | ENERGY STAR | ENGINEER | 6367.9432 | 0 | 0 | 0 | 1.4539 | 0 | 3824 | 12 | 0.476 | 0.25758 | 0.40817 | 0.12932 | 0.20492 | 0.86 | 1 | Replace on Burnout | 14.9662 | 0.058189 | 65717.1738 | 0 | 0 | 0 | 255.5084 | 4123.4562 | 0 | 0 | 0 | 2785.5869 | 0 | 0 | 6909.0431 | 1599.7117 | 5309.3314 | 4.3189 | 4087.9728 | 0 | 0 | 0 | 2827.4037 | 0 | 0 | 6915.3764 | 1599.7117 | 5315.6648 | 4.3229 | 4065.045 | 0 | 0 | 0 | 2871.7372 | 0 | 0 | 6936.7821 | 1599.7117 | 5337.0705 | 4.3363 | per unit | 0 | 0 | 0.005 | 0 | 0 | 0 | 0 | 0 | 0 | 0 | 0 | 0 | 0 | 0 | 0 | 0 | 0 | 0 | 0 | 0 | 0 | 0 | 0 | 0 | 0 | 0 | 0 | 0 | 0 | 0 | 0 | 0 | 0 | 0 | 0 | 0 | 0 | 0 | 0 | 0 | 0 | 0 | 0 | 0 | 0 | 0 | 0 | 0 | 0 | 0 | 0 | 0 | 0 | 0 | 0 | 0 | 0 | 0 | 0 | 0 | 0 | 0 | 0 | 0 | 0 | 0 | 0 | 0 | 0 | 0 | 0 | 0 | 0 | 0 | 0 | 0 | 0 | 0 | 0 | 0 | 0 | 0 | 0 | 0 | 0 | 0 | 0 | 0 | 0 | #NUM! | #NUM! | #NUM! | 0 | 0 | 0 | 0 | 0 | 0 | 0 | 0 | 0 | 0 | 0 | 0 | 0 | 0 | 0 | 0 | 0 | 0 | 0 | 0 | 0 | 0 | 0 | 0 | 0 | 0 | 0 | 0 | 0 | 0 | 0 | 0 | 0 | 0 | 0 | 0 | 0 | 0 | 0 | 0 | 0 | 0 | 0 | 0 | 0 | 0 | 0 | 0 | 0 | 0 | 0 | 1 | 1 | 1 | 1 | 1 | 1 | 1 | 2868 | 4041.0431 | 2.409 | 2868 | 4047.3764 | 2.4112 | 2868 | 4068.7821 | 2.4187 | 0 | 0 | 0 | 0 | 0 | 0 | 0 | 0 | 0 | 0 | 0 | 0 | 0 | 0 | 0 | 0 | 0 | 0 | 0 | 0 | 0 | 0 | 0 | 0 | 0 | 0 | 0 | 0 | 0 | 0 | 0 | 0 | 0 | 0 | 0 | 0 | 0 | 0 | 0 | 0 | 0 | 0 | 0 | 0 | 0 | 0 | 0 | 0 | 0 | 0 | 0 | 0 | #NUM! | #NUM! | #NUM! | 0 | 0 | 0 | 0 | 0 | 0 | 0 | 0 | 0 | 0 | 0 | 0 | 0 | 0 | 0 | 0 | 0 | 0 | 0 | 0 | 0 | 0 | 0 | 0 | 0 | 0 | 0 | 0 | 0 | 0 | 0 | 0 | 0 | 0 | 0 | 0 | 0 | 0 | 0 | 0 | 0 | 0 | 0 | 0 | 0 | 0 | 0 | 0 | 0 | 0 | 0 | 3824 | 3085.0431 | 1.8068 | 3824 | 3091.3764 | 1.8084 | 3824 | 3112.7821 | 1.814 | 0 | 0 | 0 | 0 | 0 | 0 | 0 | 0 | 0 | 0 | 0 | 0 | 0 | 0 | 0 | 0 | 0 | 0 | 0 | 0 | 0 | 0 | 0 | 0 | 0 | 0 | 0 | 0 | 0 | 0 | 0 | 0 | 0 | 0 | 0 | 0 | 0 | 0 | 0 | 0 | 0 | 0 | 0 | 0 | 0 | 0 | 0 | 0 | 0 | 0 | 0 | 0 | #NUM! | #NUM! | #NUM! | 0 | 0 | 0 | 0 | 0 | 0 | 0 | 0 | 0 | 0 | 0 | 0 | 0 | 0 | 0 | 0 | 0 | 0 | 0 | 0 | 0 | 0 | 0 | 0 | 0 | 0 | 0 | 0 | 0 | 0 | 0 | 0 | 0 | 0 | 0 | 0 | 0 | 0 | 0 | 0 | 0 | 0 | 0 | 0 | 0 | 0 | 0 | 0 | 0 | 0 | 0
| 1440 | Business | Lodging | Kitchen | Electric | 02-237 | 02-237.07 | Food Services | [02-237]_Business_Kitchen_Oven_Combination_ROB_Electric_per unit | Non ENERGY STAR | ENERGY STAR | ENGINEER | 6367.9432 | 0 | 0 | 0 | 1.4539 | 0 | 3824 | 12 | 0.476 | 0.25758 | 0.40817 | 0.12932 | 0.20492 | 0.86 | 1 | Replace on Burnout | 14.9662 | 0.058189 | 65717.1738 | 0 | 0 | 0 | 255.5084 | 4123.4562 | 0 | 0 | 0 | 2785.5869 | 0 | 0 | 6909.0431 | 1314.8726 | 5594.1705 | 5.2545 | 4087.9728 | 0 | 0 | 0 | 2827.4037 | 0 | 0 | 6915.3764 | 1314.8726 | 5600.5038 | 5.2594 | 4065.045 | 0 | 0 | 0 | 2871.7372 | 0 | 0 | 6936.7821 | 1314.8726 | 5621.9096 | 5.2756 | per unit | 0.071716 | 205.6105 | 0.005 | 94303.4689 | 0 | 0 | 0 | 347.5189 | 10.2485 | 94774.9863 | 0 | 0 | 0 | 10.2997 | 95248.8612 | 0 | 0 | 0 | 10.3512 | 94303.4689 | 189078.4552 | 284327.3164 | 0 | 0 | 0 | 0 | 0 | 0 | 0 | 0 | 0 | 347.5189 | 696.7754 | 1047.7781 | 10.2485 | 20.5483 | 30.8995 | 94303.4689 | 0 | 0 | 0 | 347.5189 | 10.2485 | 94774.9863 | 0 | 0 | 0 | 10.2997 | 95248.8612 | 0 | 0 | 0 | 10.3512 | 94303.4689 | 20.5483 | 284327.3164 | 0 | 0 | 0 | 0 | 0 | 0 | 0 | 0 | 0 | 347.5189 | 696.7754 | 1047.7781 | 10.2485 | 20.5483 | 30.8995 | 10072.441 | 52925.9862 | 10072.441 | 78916.6417 | 19220.9024 | 10133.8762 | 53297.6114 | 10133.8762 | 79577.0732 | 19338.137 | 10221.4191 | 53924.4318 | 10221.4191 | 80840.4379 | 19505.1923 | 7.6604 | 7.7071 | 7.7737 | 0.037071 | 0.036887 | 0.036704 | 41951.6156 | 0 | 0 | 0 | 154.5964 | 4.5591 | 42207.4924 | 0 | 0 | 0 | 155.5394 | 4.5869 | 42572.1079 | 0 | 0 | 0 | 156.883 | 4.6266 | 503419.3877 | 506489.9091 | 510865.2943 | 0 | 0 | 0 | 0 | 0 | 0 | 0 | 0 | 0 | 1855.1571 | 1866.4723 | 1882.5961 | 41951.6156 | 9.1461 | 126731.2159 | 0 | 0 | 0 | 0 | 0 | 0 | 0 | 0 | 0 | 154.5964 | 310.1358 | 467.0188 | 4.5591 | 9.1461 | 13.7726 | 1 | 1 | 1 | 1 | 1 | 1 | 1 | 2868 | 4041.0431 | 2.409 | 2868 | 4047.3764 | 2.4112 | 2868 | 4068.7821 | 2.4187 | 94303.4689 | 0 | 0 | 0 | 347.5189 | 10.2485 | 94774.9863 | 0 | 0 | 0 | 10.2997 | 95248.8612 | 0 | 0 | 0 | 10.3512 | 94303.4689 | 20.5483 | 284327.3164 | 0 | 0 | 0 | 0 | 0 | 0 | 0 | 0 | 0 | 347.5189 | 696.7754 | 1047.7781 | 10.2485 | 20.5483 | 30.8995 | 39412.1954 | 94944.4056 | 39412.1954 | 141569.2777 | 13137.3985 | 39619.3761 | 95530.9972 | 39619.3761 | 142634.4815 | 13206.4587 | 39850.2482 | 96385.1081 | 39850.2482 | 144495.0663 | 13283.4161 | 13.742 | 13.8143 | 13.8948 | 0.066503 | 0.066172 | 0.065843 | 75257.383 | 0 | 0 | 0 | 277.3319 | 8.1787 | 75652.9934 | 0 | 0 | 0 | 278.7898 | 8.2216 | 76093.8425 | 0 | 0 | 0 | 280.4144 | 8.2696 | 903088.5958 | 907835.9212 | 913126.1099 | 0 | 0 | 0 | 0 | 0 | 0 | 0 | 0 | 0 | 3327.9831 | 3345.4775 | 3364.9724 | 75257.383 | 16.4003 | 227004.2189 | 0 | 0 | 0 | 0 | 0 | 0 | 0 | 0 | 0 | 277.3319 | 556.1217 | 836.5361 | 8.1787 | 16.4003 | 24.6699 | 3824 | 3085.0431 | 1.8068 | 3824 | 3091.3764 | 1.8084 | 3824 | 3112.7821 | 1.814 | 94303.4689 | 0 | 0 | 0 | 347.5189 | 10.2485 | 94774.9863 | 0 | 0 | 0 | 10.2997 | 95248.8612 | 0 | 0 | 0 | 10.3512 | 94303.4689 | 20.5483 | 284327.3164 | 0 | 0 | 0 | 0 | 0 | 0 | 0 | 0 | 0 | 347.5189 | 696.7754 | 1047.7781 | 10.2485 | 20.5483 | 30.8995 | 59263.9275 | 107075.5825 | 59263.9275 | 159657.7785 | 0 | 59560.2472 | 107709.6052 | 59560.2472 | 160817.9977 | 0 | 59858.0484 | 108583.2222 | 59858.0484 | 162781.7844 | 0 | 15.4979 | 15.5754 | 15.6533 | 0.075 | 0.074627 | 0.074256 | 84873.122 | 0 | 0 | 0 | 312.767 | 9.2237 | 85297.4876 | 0 | 0 | 0 | 314.3308 | 9.2698 | 85723.9751 | 0 | 0 | 0 | 315.9025 | 9.3161 | 1018477.4643 | 1023569.8516 | 1028687.7009 | 0 | 0 | 0 | 0 | 0 | 0 | 0 | 0 | 0 | 3753.204 | 3771.9701 | 3790.8299 | 84873.122 | 18.4934 | 255894.5847 | 0 | 0 | 0 | 0 | 0 | 0 | 0 | 0 | 0 | 312.767 | 627.0978 | 943.0003 | 9.2237 | 18.4934 | 27.8095
| 1441 | Business | Other Commercial | Kitchen | Electric | 02-237 | 02-237.08 | Food Services | [02-237]_Business_Kitchen_Oven_Combination_ROB_Electric_per unit | Non ENERGY STAR | ENERGY STAR | ENGINEER | 6367.9432 | 0 | 0 | 0 | 1.4539 | 0 | 3824 | 12 | 0.476 | 0.25758 | 0.40817 | 0.12932 | 0.20492 | 0.86 | 1 | Replace on Burnout | 14.9662 | 0.058189 | 65717.1738 | 0 | 0 | 0 | 255.5084 | 4123.4562 | 0 | 0 | 0 | 2785.5869 | 0 | 0 | 6909.0431 | 1599.7117 | 5309.3314 | 4.3189 | 4087.9728 | 0 | 0 | 0 | 2827.4037 | 0 | 0 | 6915.3764 | 1599.7117 | 5315.6648 | 4.3229 | 4065.045 | 0 | 0 | 0 | 2871.7372 | 0 | 0 | 6936.7821 | 1599.7117 | 5337.0705 | 4.3363 | per unit | 0.016903 | 64.2296 | 0.005 | 29458.9895 | 0 | 0 | 0 | 108.5597 | 3.2015 | 29606.2844 | 0 | 0 | 0 | 3.2175 | 29754.3159 | 0 | 0 | 0 | 3.2336 | 29458.9895 | 59065.2739 | 88819.5898 | 0 | 0 | 0 | 0 | 0 | 0 | 0 | 0 | 0 | 108.5597 | 217.6622 | 327.3102 | 3.2015 | 6.419 | 9.6525 | 29458.9895 | 0 | 0 | 0 | 108.5597 | 3.2015 | 29606.2844 | 0 | 0 | 0 | 3.2175 | 29754.3159 | 0 | 0 | 0 | 3.2336 | 29458.9895 | 6.419 | 88819.5898 | 0 | 0 | 0 | 0 | 0 | 0 | 0 | 0 | 0 | 108.5597 | 217.6622 | 327.3102 | 3.2015 | 6.419 | 9.6525 | 4433.2271 | 19146.7982 | 4433.2271 | 29022.0938 | 6164.0953 | 4459.7706 | 19279.0943 | 4459.7706 | 29265.7348 | 6201.0022 | 4494.4491 | 19489.1461 | 4494.4491 | 29708.0076 | 6249.2203 | 2.7713 | 2.7879 | 2.8095 | 0.042932 | 0.042718 | 0.042505 | 15176.6491 | 0 | 0 | 0 | 55.9277 | 1.6493 | 15267.5178 | 0 | 0 | 0 | 56.2625 | 1.6592 | 15386.2359 | 0 | 0 | 0 | 56.7 | 1.6721 | 182119.7886 | 183210.2131 | 184634.8307 | 0 | 0 | 0 | 0 | 0 | 0 | 0 | 0 | 0 | 671.1319 | 675.1502 | 680.4001 | 15176.6491 | 3.3085 | 45830.4027 | 0 | 0 | 0 | 0 | 0 | 0 | 0 | 0 | 0 | 55.9277 | 112.1902 | 168.8902 | 1.6493 | 3.3085 | 4.9807 | 1 | 1 | 1 | 1 | 1 | 1 | 1 | 2868 | 4041.0431 | 2.409 | 2868 | 4047.3764 | 2.4112 | 2868 | 4068.7821 | 2.4187 | 29458.9895 | 0 | 0 | 0 | 108.5597 | 3.2015 | 29606.2844 | 0 | 0 | 0 | 3.2175 | 29754.3159 | 0 | 0 | 0 | 3.2336 | 29458.9895 | 6.419 | 88819.5898 | 0 | 0 | 0 | 0 | 0 | 0 | 0 | 0 | 0 | 108.5597 | 217.6622 | 327.3102 | 3.2015 | 6.419 | 9.6525 | 12334.9409 | 29715.0061 | 12334.9409 | 45041.0396 | 4111.647 | 12399.94 | 29898.9724 | 12399.94 | 45386.7481 | 4133.3133 | 12472.1311 | 30166.1286 | 12472.1311 | 45983.3168 | 4157.377 | 4.3009 | 4.3235 | 4.3487 | 0.066628 | 0.066296 | 0.065967 | 23553.5057 | 0 | 0 | 0 | 86.7973 | 2.5597 | 23677.6212 | 0 | 0 | 0 | 87.2547 | 2.5732 | 23815.4698 | 0 | 0 | 0 | 87.7627 | 2.5882 | 282642.0682 | 284131.4538 | 285785.638 | 0 | 0 | 0 | 0 | 0 | 0 | 0 | 0 | 0 | 1041.5678 | 1047.0564 | 1053.1522 | 23553.5057 | 5.1329 | 71046.5967 | 0 | 0 | 0 | 0 | 0 | 0 | 0 | 0 | 0 | 86.7973 | 174.052 | 261.8147 | 2.5597 | 5.1329 | 7.721 | 3824 | 3085.0431 | 1.8068 | 3824 | 3091.3764 | 1.8084 | 3824 | 3112.7821 | 1.814 | 29458.9895 | 0 | 0 | 0 | 108.5597 | 3.2015 | 29606.2844 | 0 | 0 | 0 | 3.2175 | 29754.3159 | 0 | 0 | 0 | 3.2336 | 29458.9895 | 6.419 | 88819.5898 | 0 | 0 | 0 | 0 | 0 | 0 | 0 | 0 | 0 | 108.5597 | 217.6622 | 327.3102 | 3.2015 | 6.419 | 9.6525 | 18513.1622 | 33448.8062 | 18513.1622 | 50700.6124 | 0 | 18605.728 | 33646.8654 | 18605.728 | 51076.0632 | 0 | 18698.7567 | 33919.7703 | 18698.7567 | 51705.1281 | 0 | 4.8413 | 4.8655 | 4.8898 | 0.075 | 0.074627 | 0.074256 | 26513.0905 | 0 | 0 | 0 | 97.7037 | 2.8813 | 26645.656 | 0 | 0 | 0 | 98.1922 | 2.8957 | 26778.8843 | 0 | 0 | 0 | 98.6832 | 2.9102 | 318157.0864 | 319747.8719 | 321346.6112 | 0 | 0 | 0 | 0 | 0 | 0 | 0 | 0 | 0 | 1172.4447 | 1178.3069 | 1184.1984 | 26513.0905 | 5.7771 | 79937.6308 | 0 | 0 | 0 | 0 | 0 | 0 | 0 | 0 | 0 | 97.7037 | 195.896 | 294.5792 | 2.8813 | 5.7771 | 8.6873
| 1442 | Business | Food Sales | Kitchen | Electric | 02-237 | 02-237.09 | Food Services | [02-237]_Business_Kitchen_Oven_Combination_ROB_Electric_per unit | Non ENERGY STAR | ENERGY STAR | ENGINEER | 6367.9432 | 0 | 0 | 0 | 1.4539 | 0 | 3824 | 12 | 0.476 | 0.25758 | 0.40817 | 0.12932 | 0.20492 | 0.86 | 1 | Replace on Burnout | 14.9662 | 0.058189 | 65717.1738 | 0 | 0 | 0 | 255.5084 | 4123.4562 | 0 | 0 | 0 | 2785.5869 | 0 | 0 | 6909.0431 | 1314.8726 | 5594.1705 | 5.2545 | 4087.9728 | 0 | 0 | 0 | 2827.4037 | 0 | 0 | 6915.3764 | 1314.8726 | 5600.5038 | 5.2594 | 4065.045 | 0 | 0 | 0 | 2871.7372 | 0 | 0 | 6936.7821 | 1314.8726 | 5621.9096 | 5.2756 | per unit | 0.070481 | 126.5844 | 0.005 | 58058.0729 | 0 | 0 | 0 | 213.9505 | 6.3095 | 58348.3633 | 0 | 0 | 0 | 6.3411 | 58640.1051 | 0 | 0 | 0 | 6.3728 | 58058.0729 | 116406.4362 | 175046.5413 | 0 | 0 | 0 | 0 | 0 | 0 | 0 | 0 | 0 | 213.9505 | 428.9708 | 645.0662 | 6.3095 | 12.6506 | 19.0233 | 58058.0729 | 0 | 0 | 0 | 213.9505 | 6.3095 | 58348.3633 | 0 | 0 | 0 | 6.3411 | 58640.1051 | 0 | 0 | 0 | 6.3728 | 58058.0729 | 12.6506 | 175046.5413 | 0 | 0 | 0 | 0 | 0 | 0 | 0 | 0 | 0 | 213.9505 | 428.9708 | 645.0662 | 6.3095 | 12.6506 | 19.0233 | 4312.7349 | 22661.413 | 4312.7349 | 33905.5157 | 8229.8477 | 4342.0871 | 22836.5597 | 4342.0871 | 34215.4302 | 8285.8595 | 4389.7611 | 23158.7581 | 4389.7611 | 34840.9617 | 8376.8343 | 3.28 | 3.3023 | 3.3385 | 0.025782 | 0.025654 | 0.025526 | 17962.4974 | 0 | 0 | 0 | 66.1938 | 1.9521 | 18084.749 | 0 | 0 | 0 | 66.6443 | 1.9654 | 18283.3109 | 0 | 0 | 0 | 67.3761 | 1.987 | 215549.9687 | 217016.9877 | 219399.7303 | 0 | 0 | 0 | 0 | 0 | 0 | 0 | 0 | 0 | 794.3259 | 799.732 | 808.5127 | 17962.4974 | 3.9175 | 54330.5572 | 0 | 0 | 0 | 0 | 0 | 0 | 0 | 0 | 0 | 66.1938 | 132.8382 | 200.2142 | 1.9521 | 3.9175 | 5.9044 | 1 | 1 | 1 | 1 | 1 | 1 | 1 | 2868 | 4041.0431 | 2.409 | 2868 | 4047.3764 | 2.4112 | 2868 | 4068.7821 | 2.4187 | 58058.0729 | 0 | 0 | 0 | 213.9505 | 6.3095 | 58348.3633 | 0 | 0 | 0 | 6.3411 | 58640.1051 | 0 | 0 | 0 | 6.3728 | 58058.0729 | 12.6506 | 175046.5413 | 0 | 0 | 0 | 0 | 0 | 0 | 0 | 0 | 0 | 213.9505 | 428.9708 | 645.0662 | 6.3095 | 12.6506 | 19.0233 | 20417.4052 | 49185.7503 | 20417.4052 | 73590.655 | 6805.8017 | 20527.3132 | 49495.8502 | 20527.3132 | 74158.3593 | 6842.4377 | 20654.2734 | 49956.1349 | 20654.2734 | 75156.0068 | 6884.7578 | 7.119 | 7.1574 | 7.2016 | 0.05596 | 0.055681 | 0.055404 | 38986.9295 | 0 | 0 | 0 | 143.6712 | 4.2369 | 39196.7983 | 0 | 0 | 0 | 144.4446 | 4.2597 | 39439.2281 | 0 | 0 | 0 | 145.338 | 4.2861 | 467843.1537 | 470361.5792 | 473270.7369 | 0 | 0 | 0 | 0 | 0 | 0 | 0 | 0 | 0 | 1724.0547 | 1733.3353 | 1744.0559 | 38986.9295 | 8.4967 | 117622.9558 | 0 | 0 | 0 | 0 | 0 | 0 | 0 | 0 | 0 | 143.6712 | 288.1158 | 433.4538 | 4.2369 | 8.4967 | 12.7828 | 3824 | 3085.0431 | 1.8068 | 3824 | 3091.3764 | 1.8084 | 3824 | 3112.7821 | 1.814 | 58058.0729 | 0 | 0 | 0 | 213.9505 | 6.3095 | 58348.3633 | 0 | 0 | 0 | 6.3411 | 58640.1051 | 0 | 0 | 0 | 6.3728 | 58058.0729 | 12.6506 | 175046.5413 | 0 | 0 | 0 | 0 | 0 | 0 | 0 | 0 | 0 | 213.9505 | 428.9708 | 645.0662 | 6.3095 | 12.6506 | 19.0233 | 32431.9346 | 58596.6613 | 32431.9346 | 87671.0564 | 0 | 32594.0943 | 58943.6275 | 32594.0943 | 88313.7212 | 0 | 32757.0647 | 59421.7107 | 32757.0647 | 89396.3975 | 0 | 8.4812 | 8.5236 | 8.5662 | 0.066667 | 0.066335 | 0.066005 | 46446.4583 | 0 | 0 | 0 | 171.1604 | 5.0476 | 46678.6906 | 0 | 0 | 0 | 172.0162 | 5.0728 | 46912.0841 | 0 | 0 | 0 | 172.8763 | 5.0982 | 557357.5001 | 560144.2876 | 562945.0091 | 0 | 0 | 0 | 0 | 0 | 0 | 0 | 0 | 0 | 2053.9251 | 2064.1947 | 2074.5157 | 46446.4583 | 10.1204 | 140037.2331 | 0 | 0 | 0 | 0 | 0 | 0 | 0 | 0 | 0 | 171.1604 | 343.1767 | 516.053 | 5.0476 | 10.1204 | 15.2187
| 1443 | Business | Manufacturing/Industrial | Kitchen | Electric | 02-237 | 02-237.10 | Food Services | [02-237]_Business_Kitchen_Oven_Combination_ROB_Electric_per unit | Non ENERGY STAR | ENERGY STAR | ENGINEER | 6367.9432 | 0 | 0 | 0 | 1.4539 | 0 | 3824 | 12 | 0.476 | 0.25758 | 0.40817 | 0.12932 | 0.20492 | 0.86 | 1 | Replace on Burnout | 14.9662 | 0.058189 | 65717.1738 | 0 | 0 | 0 | 255.5084 | 4123.4562 | 0 | 0 | 0 | 2785.5869 | 0 | 0 | 6909.0431 | 1314.8726 | 5594.1705 | 5.2545 | 4087.9728 | 0 | 0 | 0 | 2827.4037 | 0 | 0 | 6915.3764 | 1314.8726 | 5600.5038 | 5.2594 | 4065.045 | 0 | 0 | 0 | 2871.7372 | 0 | 0 | 6936.7821 | 1314.8726 | 5621.9096 | 5.2756 | per unit | 0.00041893 | 1.7356 | 0.005 | 796.0451 | 0 | 0 | 0 | 2.9335 | 0.086511 | 800.0253 | 0 | 0 | 0 | 0.086943 | 804.0254 | 0 | 0 | 0 | 0.087378 | 796.0451 | 1596.0704 | 2400.0958 | 0 | 0 | 0 | 0 | 0 | 0 | 0 | 0 | 0 | 2.9335 | 5.8817 | 8.8446 | 0.086511 | 0.17345 | 0.26083 | 796.0451 | 0 | 0 | 0 | 2.9335 | 0.086511 | 800.0253 | 0 | 0 | 0 | 0.086943 | 804.0254 | 0 | 0 | 0 | 0.087378 | 796.0451 | 0.17345 | 2400.0958 | 0 | 0 | 0 | 0 | 0 | 0 | 0 | 0 | 0 | 2.9335 | 5.8817 | 8.8446 | 0.086511 | 0.17345 | 0.26083 | 85.1692 | 447.5244 | 85.1692 | 669.6608 | 162.5255 | 85.6984 | 450.7181 | 85.6984 | 675.4374 | 163.5354 | 86.4368 | 456.0084 | 86.4368 | 686.2182 | 164.9444 | 0.064774 | 0.065176 | 0.065738 | 0.037134 | 0.03695 | 0.036766 | 354.7288 | 0 | 0 | 0 | 1.3072 | 0.03855 | 356.9331 | 0 | 0 | 0 | 1.3153 | 0.03879 | 360.0082 | 0 | 0 | 0 | 1.3267 | 0.039124 | 4256.7458 | 4283.1972 | 4320.0988 | 0 | 0 | 0 | 0 | 0 | 0 | 0 | 0 | 0 | 15.6866 | 15.7841 | 15.9201 | 354.7288 | 0.07734 | 1071.6702 | 0 | 0 | 0 | 0 | 0 | 0 | 0 | 0 | 0 | 1.3072 | 2.6226 | 3.9492 | 0.03855 | 0.07734 | 0.11646 | 1 | 1 | 1 | 1 | 1 | 1 | 1 | 2868 | 4041.0431 | 2.409 | 2868 | 4047.3764 | 2.4112 | 2868 | 4068.7821 | 2.4187 | 796.0451 | 0 | 0 | 0 | 2.9335 | 0.086511 | 800.0253 | 0 | 0 | 0 | 0.086943 | 804.0254 | 0 | 0 | 0 | 0.087378 | 796.0451 | 0.17345 | 2400.0958 | 0 | 0 | 0 | 0 | 0 | 0 | 0 | 0 | 0 | 2.9335 | 5.8817 | 8.8446 | 0.086511 | 0.17345 | 0.26083 | 332.8251 | 801.7793 | 332.8251 | 1199.7561 | 110.9417 | 334.5812 | 806.7485 | 334.5812 | 1208.9777 | 111.5271 | 336.5324 | 813.9651 | 336.5324 | 1224.8845 | 112.1775 | 0.11605 | 0.11666 | 0.11734 | 0.06653 | 0.066199 | 0.065869 | 635.5278 | 0 | 0 | 0 | 2.342 | 0.069066 | 638.881 | 0 | 0 | 0 | 2.3543 | 0.069431 | 642.6069 | 0 | 0 | 0 | 2.3681 | 0.069836 | 7626.3335 | 7666.572 | 7711.2828 | 0 | 0 | 0 | 0 | 0 | 0 | 0 | 0 | 0 | 28.1039 | 28.2522 | 28.4169 | 635.5278 | 0.1385 | 1917.0157 | 0 | 0 | 0 | 0 | 0 | 0 | 0 | 0 | 0 | 2.342 | 4.6963 | 7.0644 | 0.069066 | 0.1385 | 0.20833 | 3824 | 3085.0431 | 1.8068 | 3824 | 3091.3764 | 1.8084 | 3824 | 3112.7821 | 1.814 | 796.0451 | 0 | 0 | 0 | 2.9335 | 0.086511 | 800.0253 | 0 | 0 | 0 | 0.086943 | 804.0254 | 0 | 0 | 0 | 0.087378 | 796.0451 | 0.17345 | 2400.0958 | 0 | 0 | 0 | 0 | 0 | 0 | 0 | 0 | 0 | 2.9335 | 5.8817 | 8.8446 | 0.086511 | 0.17345 | 0.26083 | 500.2653 | 903.8585 | 500.2653 | 1352.5041 | 0 | 502.7667 | 909.2105 | 502.7667 | 1362.5252 | 0 | 505.2805 | 916.5849 | 505.2805 | 1379.3106 | 0 | 0.13082 | 0.13148 | 0.13213 | 0.075 | 0.074627 | 0.074256 | 716.4406 | 0 | 0 | 0 | 2.6402 | 0.07786 | 720.0228 | 0 | 0 | 0 | 2.6534 | 0.078249 | 723.6229 | 0 | 0 | 0 | 2.6666 | 0.07864 | 8597.2868 | 8640.2733 | 8683.4746 | 0 | 0 | 0 | 0 | 0 | 0 | 0 | 0 | 0 | 31.682 | 31.8404 | 31.9996 | 716.4406 | 0.15611 | 2160.0862 | 0 | 0 | 0 | 0 | 0 | 0 | 0 | 0 | 0 | 2.6402 | 5.2935 | 7.9602 | 0.07786 | 0.15611 | 0.23475
| 1444 | Business | Office | Kitchen | Electric | 02-236 | 02-236.01 | Food Services | [02-236]_Business_Kitchen_Oven_Convection_ROB_Electric_per unit | Non ENERGY STAR | ENERGY STAR | ENGINEER | 2200 | 0 | 0 | 0 | 1.0039 | 0 | 1000 | 12 | 0.476 | 0.25758 | 0.40817 | 0.12932 | 0.20492 | 0.86 | 1 | Replace on Burnout | 11.3285 | 0.044045 | 22704 | 0 | 0 | 0 | 88.2732 | 1424.5736 | 0 | 0 | 0 | 1923.4143 | 0 | 0 | 3347.9879 | 418.3346 | 2929.6532 | 8.0031 | 1412.3148 | 0 | 0 | 0 | 1952.2883 | 0 | 0 | 3364.6031 | 418.3346 | 2946.2684 | 8.0429 | 1404.3937 | 0 | 0 | 0 | 1982.9 | 0 | 0 | 3387.2937 | 418.3346 | 2968.9591 | 8.0971 | per unit | 0.0056277 | 138.2721 | 0.005 | 21909.8978 | 0 | 0 | 0 | 80.7404 | 4.7589 | 22019.4473 | 0 | 0 | 0 | 4.7827 | 22129.5446 | 0 | 0 | 0 | 4.8066 | 21909.8978 | 43929.3451 | 66058.8897 | 0 | 0 | 0 | 0 | 0 | 0 | 0 | 0 | 0 | 80.7404 | 161.8846 | 243.4344 | 4.7589 | 9.5416 | 14.3482 | 21909.8978 | 0 | 0 | 0 | 80.7404 | 4.7589 | 22019.4473 | 0 | 0 | 0 | 4.7827 | 22129.5446 | 0 | 0 | 0 | 4.8066 | 21909.8978 | 9.5416 | 66058.8897 | 0 | 0 | 0 | 0 | 0 | 0 | 0 | 0 | 0 | 80.7404 | 161.8846 | 243.4344 | 4.7589 | 9.5416 | 14.3482 | 2868.9809 | 22960.8366 | 2868.9809 | 28763.111 | 3989.1193 | 2887.028 | 23219.9354 | 2887.028 | 29079.4787 | 4014.2126 | 2908.501 | 23550.3972 | 2908.501 | 29559.7373 | 4044.0692 | 6.8581 | 6.9012 | 6.9526 | 0.049352 | 0.049106 | 0.048862 | 12975.5257 | 0 | 0 | 0 | 47.8163 | 2.8183 | 13057.1473 | 0 | 0 | 0 | 48.1171 | 2.836 | 13154.2628 | 0 | 0 | 0 | 48.4749 | 2.8571 | 155706.3083 | 156685.7678 | 157851.1539 | 0 | 0 | 0 | 0 | 0 | 0 | 0 | 0 | 0 | 573.7953 | 577.4047 | 581.6993 | 12975.5257 | 5.6544 | 39186.9358 | 0 | 0 | 0 | 0 | 0 | 0 | 0 | 0 | 0 | 47.8163 | 95.9333 | 144.4083 | 2.8183 | 5.6544 | 8.5115 | 1 | 1 | 1 | 1 | 1 | 1 | 1 | 750 | 2597.9879 | 4.464 | 750 | 2614.6031 | 4.4861 | 750 | 2637.2937 | 4.5164 | 21909.8978 | 0 | 0 | 0 | 80.7404 | 4.7589 | 22019.4473 | 0 | 0 | 0 | 4.7827 | 22129.5446 | 0 | 0 | 0 | 4.8066 | 21909.8978 | 9.5416 | 66058.8897 | 0 | 0 | 0 | 0 | 0 | 0 | 0 | 0 | 0 | 80.7404 | 161.8846 | 243.4344 | 4.7589 | 9.5416 | 14.3482 | 7226.8806 | 32260.6783 | 7226.8806 | 40413.0514 | 2408.9602 | 7265.613 | 32594.538 | 7265.613 | 40819.7593 | 2421.871 | 7306.9009 | 33000.8258 | 7306.9009 | 41421.6259 | 2435.6336 | 9.6358 | 9.6875 | 9.7425 | 0.069341 | 0.068996 | 0.068653 | 18231.0108 | 0 | 0 | 0 | 67.1833 | 3.9598 | 18328.7196 | 0 | 0 | 0 | 67.5434 | 3.981 | 18432.8753 | 0 | 0 | 0 | 67.9272 | 4.0037 | 218772.1297 | 219944.6352 | 221194.5039 | 0 | 0 | 0 | 0 | 0 | 0 | 0 | 0 | 0 | 806.1999 | 810.5207 | 815.1266 | 18231.0108 | 7.9409 | 54992.6057 | 0 | 0 | 0 | 0 | 0 | 0 | 0 | 0 | 0 | 67.1833 | 134.7267 | 202.6539 | 3.9598 | 7.9409 | 11.9445 | 1000 | 2347.9879 | 3.348 | 1000 | 2364.6031 | 3.3646 | 1000 | 2387.2937 | 3.3873 | 21909.8978 | 0 | 0 | 0 | 80.7404 | 4.7589 | 22019.4473 | 0 | 0 | 0 | 4.7827 | 22129.5446 | 0 | 0 | 0 | 4.8066 | 21909.8978 | 9.5416 | 66058.8897 | 0 | 0 | 0 | 0 | 0 | 0 | 0 | 0 | 0 | 80.7404 | 161.8846 | 243.4344 | 4.7589 | 9.5416 | 14.3482 | 10422.2558 | 34893.5863 | 10422.2558 | 43711.3034 | 0 | 10474.3671 | 35242.0876 | 10474.3671 | 44135.4172 | 0 | 10526.739 | 35657.1565 | 10526.739 | 44755.7708 | 0 | 10.4223 | 10.4744 | 10.5267 | 0.075 | 0.074627 | 0.074256 | 19718.908 | 0 | 0 | 0 | 72.6664 | 4.283 | 19817.5026 | 0 | 0 | 0 | 73.0297 | 4.3044 | 19916.5901 | 0 | 0 | 0 | 73.3949 | 4.3259 | 236626.8965 | 237810.031 | 238999.0812 | 0 | 0 | 0 | 0 | 0 | 0 | 0 | 0 | 0 | 871.9967 | 876.3567 | 880.7385 | 19718.908 | 8.5874 | 59453.0007 | 0 | 0 | 0 | 0 | 0 | 0 | 0 | 0 | 0 | 72.6664 | 145.6961 | 219.091 | 4.283 | 8.5874 | 12.9134
| 1445 | Business | Retail | Kitchen | Electric | 02-236 | 02-236.02 | Food Services | [02-236]_Business_Kitchen_Oven_Convection_ROB_Electric_per unit | Non ENERGY STAR | ENERGY STAR | ENGINEER | 2200 | 0 | 0 | 0 | 1.0039 | 0 | 1000 | 12 | 0.476 | 0.25758 | 0.40817 | 0.12932 | 0.20492 | 0.86 | 1 | Replace on Burnout | 11.3285 | 0.044045 | 22704 | 0 | 0 | 0 | 88.2732 | 1424.5736 | 0 | 0 | 0 | 1923.4143 | 0 | 0 | 3347.9879 | 418.3346 | 2929.6532 | 8.0031 | 1412.3148 | 0 | 0 | 0 | 1952.2883 | 0 | 0 | 3364.6031 | 418.3346 | 2946.2684 | 8.0429 | 1404.3937 | 0 | 0 | 0 | 1982.9 | 0 | 0 | 3387.2937 | 418.3346 | 2968.9591 | 8.0971 | per unit | 0.0074688 | 64.0005 | 0.005 | 10141.1918 | 0 | 0 | 0 | 37.3714 | 2.2027 | 10191.8978 | 0 | 0 | 0 | 2.2137 | 10242.8572 | 0 | 0 | 0 | 2.2248 | 10141.1918 | 20333.0896 | 30575.9468 | 0 | 0 | 0 | 0 | 0 | 0 | 0 | 0 | 0 | 37.3714 | 74.9297 | 112.6758 | 2.2027 | 4.4164 | 6.6412 | 10141.1918 | 0 | 0 | 0 | 37.3714 | 2.2027 | 10191.8978 | 0 | 0 | 0 | 2.2137 | 10242.8572 | 0 | 0 | 0 | 2.2248 | 10141.1918 | 4.4164 | 30575.9468 | 0 | 0 | 0 | 0 | 0 | 0 | 0 | 0 | 0 | 37.3714 | 74.9297 | 112.6758 | 2.2027 | 4.4164 | 6.6412 | 1108.0871 | 8868.169 | 1108.0871 | 11536.9796 | 1540.7184 | 1115.948 | 8975.403 | 1115.948 | 11678.902 | 1551.6484 | 1125.6673 | 9114.6307 | 1125.6673 | 11891.1424 | 1565.1624 | 2.6488 | 2.6676 | 2.6908 | 0.041181 | 0.040977 | 0.040773 | 5011.5402 | 0 | 0 | 0 | 18.4681 | 1.0885 | 5047.0924 | 0 | 0 | 0 | 18.5991 | 1.0962 | 5091.0499 | 0 | 0 | 0 | 18.7611 | 1.1058 | 60138.482 | 60565.1088 | 61092.5987 | 0 | 0 | 0 | 0 | 0 | 0 | 0 | 0 | 0 | 221.6171 | 223.1892 | 225.1331 | 5011.5402 | 2.1848 | 15149.6825 | 0 | 0 | 0 | 0 | 0 | 0 | 0 | 0 | 0 | 18.4681 | 37.0672 | 55.8283 | 1.0885 | 2.1848 | 3.2906 | 1 | 1 | 1 | 1 | 1 | 1 | 1 | 750 | 2597.9879 | 4.464 | 750 | 2614.6031 | 4.4861 | 750 | 2637.2937 | 4.5164 | 10141.1918 | 0 | 0 | 0 | 37.3714 | 2.2027 | 10191.8978 | 0 | 0 | 0 | 2.2137 | 10242.8572 | 0 | 0 | 0 | 2.2248 | 10141.1918 | 4.4164 | 30575.9468 | 0 | 0 | 0 | 0 | 0 | 0 | 0 | 0 | 0 | 37.3714 | 74.9297 | 112.6758 | 2.2027 | 4.4164 | 6.6412 | 2877.9715 | 12847.2182 | 2877.9715 | 16713.4945 | 959.3238 | 2893.953 | 12982.671 | 2893.953 | 16893.2072 | 964.651 | 2911.317 | 13148.6475 | 2911.317 | 17154.0071 | 970.439 | 3.8373 | 3.8586 | 3.8818 | 0.059659 | 0.059362 | 0.059067 | 7260.1627 | 0 | 0 | 0 | 26.7545 | 1.5769 | 7300.4789 | 0 | 0 | 0 | 26.9031 | 1.5857 | 7344.2823 | 0 | 0 | 0 | 27.0645 | 1.5952 | 87121.9527 | 87605.7465 | 88131.3872 | 0 | 0 | 0 | 0 | 0 | 0 | 0 | 0 | 0 | 321.0542 | 322.837 | 324.7741 | 7260.1627 | 3.1626 | 21904.9239 | 0 | 0 | 0 | 0 | 0 | 0 | 0 | 0 | 0 | 26.7545 | 53.6576 | 80.7221 | 1.5769 | 3.1626 | 4.7578 | 1000 | 2347.9879 | 3.348 | 1000 | 2364.6031 | 3.3646 | 1000 | 2387.2937 | 3.3873 | 10141.1918 | 0 | 0 | 0 | 37.3714 | 2.2027 | 10191.8978 | 0 | 0 | 0 | 2.2137 | 10242.8572 | 0 | 0 | 0 | 2.2248 | 10141.1918 | 4.4164 | 30575.9468 | 0 | 0 | 0 | 0 | 0 | 0 | 0 | 0 | 0 | 37.3714 | 74.9297 | 112.6758 | 2.2027 | 4.4164 | 6.6412 | 4288.0304 | 14356.2737 | 4288.0304 | 18676.6892 | 0 | 4309.4705 | 14499.6576 | 4309.4705 | 18867.1284 | 0 | 4331.0179 | 14670.4295 | 4331.0179 | 19139.3565 | 0 | 4.288 | 4.3095 | 4.331 | 0.066667 | 0.066335 | 0.066005 | 8112.9534 | 0 | 0 | 0 | 29.8971 | 1.7622 | 8153.5182 | 0 | 0 | 0 | 30.0466 | 1.771 | 8194.2858 | 0 | 0 | 0 | 30.1969 | 1.7798 | 97355.4413 | 97842.2185 | 98331.4296 | 0 | 0 | 0 | 0 | 0 | 0 | 0 | 0 | 0 | 358.7658 | 360.5596 | 362.3624 | 8112.9534 | 3.5331 | 24460.7574 | 0 | 0 | 0 | 0 | 0 | 0 | 0 | 0 | 0 | 29.8971 | 59.9438 | 90.1406 | 1.7622 | 3.5331 | 5.3129
| 1446 | Business | Food Service | Kitchen | Electric | 02-236 | 02-236.03 | Food Services | [02-236]_Business_Kitchen_Oven_Convection_ROB_Electric_per unit | Non ENERGY STAR | ENERGY STAR | ENGINEER | 2200 | 0 | 0 | 0 | 1.0039 | 0 | 1000 | 12 | 0.476 | 0.25758 | 0.40817 | 0.12932 | 0.20492 | 0.86 | 1 | Replace on Burnout | 11.3285 | 0.044045 | 22704 | 0 | 0 | 0 | 88.2732 | 1424.5736 | 0 | 0 | 0 | 1923.4143 | 0 | 0 | 4017.5855 | 418.3346 | 3599.2508 | 9.6038 | 1412.3148 | 0 | 0 | 0 | 1952.2883 | 0 | 0 | 4037.5237 | 418.3346 | 3619.189 | 9.6514 | 1404.3937 | 0 | 0 | 0 | 1982.9 | 0 | 0 | 4064.7524 | 418.3346 | 3646.4178 | 9.7165 | per unit | 0.075144 | 120.4553 | 0.005 | 19086.7387 | 0 | 0 | 0 | 70.3368 | 4.1457 | 19182.1724 | 0 | 0 | 0 | 4.1664 | 19278.0832 | 0 | 0 | 0 | 4.1873 | 19086.7387 | 38268.911 | 57546.9943 | 0 | 0 | 0 | 0 | 0 | 0 | 0 | 0 | 0 | 70.3368 | 141.0252 | 212.0671 | 4.1457 | 8.3121 | 12.4994 | 19086.7387 | 0 | 0 | 0 | 70.3368 | 4.1457 | 19182.1724 | 0 | 0 | 0 | 4.1664 | 19278.0832 | 0 | 0 | 0 | 4.1873 | 19086.7387 | 8.3121 | 57546.9943 | 0 | 0 | 0 | 0 | 0 | 0 | 0 | 0 | 0 | 70.3368 | 141.0252 | 212.0671 | 4.1457 | 8.3121 | 12.4994 | 1654.9717 | 15893.9505 | 1654.9717 | 20332.6192 | 2301.1235 | 1667.953 | 16098.1161 | 1667.953 | 20592.0839 | 2319.1731 | 1685.1165 | 16373.4498 | 1685.1165 | 20994.5744 | 2343.0378 | 3.9561 | 3.9871 | 4.0282 | 0.032679 | 0.032517 | 0.032355 | 7484.9321 | 0 | 0 | 0 | 27.5828 | 1.6257 | 7543.6426 | 0 | 0 | 0 | 27.7992 | 1.6385 | 7621.2679 | 0 | 0 | 0 | 28.0852 | 1.6554 | 89819.1854 | 90523.7117 | 91455.2144 | 0 | 0 | 0 | 0 | 0 | 0 | 0 | 0 | 0 | 330.9938 | 333.5901 | 337.0228 | 7484.9321 | 3.2642 | 22649.8426 | 0 | 0 | 0 | 0 | 0 | 0 | 0 | 0 | 0 | 27.5828 | 55.382 | 83.4672 | 1.6257 | 3.2642 | 4.9196 | 1 | 1 | 1 | 1 | 1 | 1 | 1 | 750 | 3267.5855 | 5.3568 | 750 | 3287.5237 | 5.3834 | 750 | 3314.7524 | 5.4197 | 19086.7387 | 0 | 0 | 0 | 70.3368 | 4.1457 | 19182.1724 | 0 | 0 | 0 | 4.1664 | 19278.0832 | 0 | 0 | 0 | 4.1873 | 19086.7387 | 8.3121 | 57546.9943 | 0 | 0 | 0 | 0 | 0 | 0 | 0 | 0 | 0 | 70.3368 | 141.0252 | 212.0671 | 4.1457 | 8.3121 | 12.4994 | 4980.3631 | 26678.7125 | 4980.3631 | 34129.218 | 1660.121 | 5008.429 | 26962.2011 | 5008.429 | 34488.9988 | 1669.4763 | 5039.3453 | 27311.5882 | 5039.3453 | 35019.8142 | 1679.7818 | 6.6405 | 6.6779 | 6.7191 | 0.054854 | 0.054581 | 0.054309 | 12563.796 | 0 | 0 | 0 | 46.299 | 2.7289 | 12634.597 | 0 | 0 | 0 | 46.5599 | 2.7443 | 12712.5885 | 0 | 0 | 0 | 46.8473 | 2.7612 | 150765.552 | 151615.1641 | 152551.0615 | 0 | 0 | 0 | 0 | 0 | 0 | 0 | 0 | 0 | 555.588 | 558.7189 | 562.1678 | 12563.796 | 5.4732 | 37910.9815 | 0 | 0 | 0 | 0 | 0 | 0 | 0 | 0 | 0 | 46.299 | 92.8589 | 139.7062 | 2.7289 | 5.4732 | 8.2344 | 1000 | 3017.5855 | 4.0176 | 1000 | 3037.5237 | 4.0375 | 1000 | 3064.7524 | 4.0648 | 19086.7387 | 0 | 0 | 0 | 70.3368 | 4.1457 | 19182.1724 | 0 | 0 | 0 | 4.1664 | 19278.0832 | 0 | 0 | 0 | 4.1873 | 19086.7387 | 8.3121 | 57546.9943 | 0 | 0 | 0 | 0 | 0 | 0 | 0 | 0 | 0 | 70.3368 | 141.0252 | 212.0671 | 4.1457 | 8.3121 | 12.4994 | 7566.0962 | 30397.4381 | 7566.0962 | 38886.4638 | 0 | 7603.9267 | 30701.0339 | 7603.9267 | 39271.5683 | 0 | 7641.9463 | 31062.6199 | 7641.9463 | 39829.51 | 0 | 7.5661 | 7.6039 | 7.6419 | 0.0625 | 0.062189 | 0.06188 | 14315.054 | 0 | 0 | 0 | 52.7526 | 3.1093 | 14386.6293 | 0 | 0 | 0 | 53.0163 | 3.1248 | 14458.5624 | 0 | 0 | 0 | 53.2814 | 3.1404 | 171780.6481 | 172639.5513 | 173502.7491 | 0 | 0 | 0 | 0 | 0 | 0 | 0 | 0 | 0 | 633.031 | 636.1962 | 639.3771 | 14315.054 | 6.2341 | 43160.2457 | 0 | 0 | 0 | 0 | 0 | 0 | 0 | 0 | 0 | 52.7526 | 105.7689 | 159.0504 | 3.1093 | 6.2341 | 9.3745
| 1447 | Business | Healthcare/Hospitals | Kitchen | Electric | 02-236 | 02-236.04 | Food Services | [02-236]_Business_Kitchen_Oven_Convection_ROB_Electric_per unit | Non ENERGY STAR | ENERGY STAR | ENGINEER | 2200 | 0 | 0 | 0 | 1.0039 | 0 | 1000 | 12 | 0.476 | 0.25758 | 0.40817 | 0.12932 | 0.20492 | 0.86 | 1 | Replace on Burnout | 11.3285 | 0.044045 | 22704 | 0 | 0 | 0 | 88.2732 | 1424.5736 | 0 | 0 | 0 | 1923.4143 | 0 | 0 | 3347.9879 | 343.8474 | 3004.1404 | 9.7368 | 1412.3148 | 0 | 0 | 0 | 1952.2883 | 0 | 0 | 3364.6031 | 343.8474 | 3020.7556 | 9.7852 | 1404.3937 | 0 | 0 | 0 | 1982.9 | 0 | 0 | 3387.2937 | 343.8474 | 3043.4463 | 9.8512 | per unit | 0.052774 | 143.335 | 0.005 | 22712.1535 | 0 | 0 | 0 | 83.6968 | 4.9331 | 22825.7143 | 0 | 0 | 0 | 4.9578 | 22939.8429 | 0 | 0 | 0 | 4.9826 | 22712.1535 | 45537.8679 | 68477.7107 | 0 | 0 | 0 | 0 | 0 | 0 | 0 | 0 | 0 | 83.6968 | 167.8122 | 252.3481 | 4.9331 | 9.891 | 14.8736 | 22712.1535 | 0 | 0 | 0 | 83.6968 | 4.9331 | 22825.7143 | 0 | 0 | 0 | 4.9578 | 22939.8429 | 0 | 0 | 0 | 4.9826 | 22712.1535 | 9.891 | 68477.7107 | 0 | 0 | 0 | 0 | 0 | 0 | 0 | 0 | 0 | 83.6968 | 167.8122 | 252.3481 | 4.9331 | 9.891 | 14.8736 | 1756.4688 | 17102.4573 | 1756.4688 | 22174.8656 | 3351.8106 | 1770.1295 | 17321.0045 | 1770.1295 | 22463.9845 | 3377.8789 | 1787.974 | 17613.6049 | 1787.974 | 22904.1645 | 3411.9309 | 5.1083 | 5.148 | 5.1999 | 0.035461 | 0.035285 | 0.035109 | 9664.8645 | 0 | 0 | 0 | 35.6161 | 2.0992 | 9740.0317 | 0 | 0 | 0 | 35.8931 | 2.1156 | 9838.22 | 0 | 0 | 0 | 36.2549 | 2.1369 | 115978.3742 | 116880.3808 | 118058.6399 | 0 | 0 | 0 | 0 | 0 | 0 | 0 | 0 | 0 | 427.3934 | 430.7174 | 435.0594 | 9664.8645 | 4.2148 | 29243.1162 | 0 | 0 | 0 | 0 | 0 | 0 | 0 | 0 | 0 | 35.6161 | 71.5092 | 107.7642 | 2.0992 | 4.2148 | 6.3517 | 1 | 1 | 1 | 1 | 1 | 1 | 1 | 750 | 2597.9879 | 4.464 | 750 | 2614.6031 | 4.4861 | 750 | 2637.2937 | 4.5164 | 22712.1535 | 0 | 0 | 0 | 83.6968 | 4.9331 | 22825.7143 | 0 | 0 | 0 | 4.9578 | 22939.8429 | 0 | 0 | 0 | 4.9826 | 22712.1535 | 9.891 | 68477.7107 | 0 | 0 | 0 | 0 | 0 | 0 | 0 | 0 | 0 | 83.6968 | 167.8122 | 252.3481 | 4.9331 | 9.891 | 14.8736 | 6443.1844 | 28762.2712 | 6443.1844 | 37292.857 | 2147.7281 | 6479.0264 | 29065.8028 | 6479.0264 | 37696.0668 | 2159.6755 | 6517.9025 | 29437.4002 | 6517.9025 | 38279.447 | 2172.6342 | 8.5909 | 8.6387 | 8.6905 | 0.059638 | 0.059341 | 0.059046 | 16254.0066 | 0 | 0 | 0 | 59.8978 | 3.5304 | 16344.424 | 0 | 0 | 0 | 60.231 | 3.5501 | 16442.4955 | 0 | 0 | 0 | 60.5924 | 3.5714 | 195048.0787 | 196133.0878 | 197309.9457 | 0 | 0 | 0 | 0 | 0 | 0 | 0 | 0 | 0 | 718.7741 | 722.7725 | 727.1093 | 16254.0066 | 7.0805 | 49040.926 | 0 | 0 | 0 | 0 | 0 | 0 | 0 | 0 | 0 | 59.8978 | 120.1289 | 180.7213 | 3.5304 | 7.0805 | 10.6518 | 1000 | 2347.9879 | 3.348 | 1000 | 2364.6031 | 3.3646 | 1000 | 2387.2937 | 3.3873 | 22712.1535 | 0 | 0 | 0 | 83.6968 | 4.9331 | 22825.7143 | 0 | 0 | 0 | 4.9578 | 22939.8429 | 0 | 0 | 0 | 4.9826 | 22712.1535 | 9.891 | 68477.7107 | 0 | 0 | 0 | 0 | 0 | 0 | 0 | 0 | 0 | 83.6968 | 167.8122 | 252.3481 | 4.9331 | 9.891 | 14.8736 | 9603.4476 | 32152.2262 | 9603.4476 | 41688.2368 | 0 | 9651.4648 | 32473.348 | 9651.4648 | 42115.3858 | 0 | 9699.7221 | 32855.8077 | 9699.7221 | 42724.6339 | 0 | 9.6034 | 9.6515 | 9.6997 | 0.066667 | 0.066335 | 0.066005 | 18169.7228 | 0 | 0 | 0 | 66.9575 | 3.9465 | 18260.5714 | 0 | 0 | 0 | 67.2923 | 3.9662 | 18351.8743 | 0 | 0 | 0 | 67.6287 | 3.9861 | 218036.674 | 219126.8574 | 220222.4917 | 0 | 0 | 0 | 0 | 0 | 0 | 0 | 0 | 0 | 803.4897 | 807.5071 | 811.5447 | 18169.7228 | 7.9128 | 54782.1686 | 0 | 0 | 0 | 0 | 0 | 0 | 0 | 0 | 0 | 66.9575 | 134.2497 | 201.8785 | 3.9465 | 7.9128 | 11.8988
| 1448 | Business | Campus/Education | Kitchen | Electric | 02-236 | 02-236.05 | Food Services | [02-236]_Business_Kitchen_Oven_Convection_ROB_Electric_per unit | Non ENERGY STAR | ENERGY STAR | ENGINEER | 2200 | 0 | 0 | 0 | 1.0039 | 0 | 1000 | 12 | 0.476 | 0.25758 | 0.40817 | 0.12932 | 0.20492 | 0.86 | 1 | Replace on Burnout | 11.3285 | 0.044045 | 22704 | 0 | 0 | 0 | 88.2732 | 1424.5736 | 0 | 0 | 0 | 1923.4143 | 0 | 0 | 3347.9879 | 343.8474 | 3004.1404 | 9.7368 | 1412.3148 | 0 | 0 | 0 | 1952.2883 | 0 | 0 | 3364.6031 | 343.8474 | 3020.7556 | 9.7852 | 1404.3937 | 0 | 0 | 0 | 1982.9 | 0 | 0 | 3387.2937 | 343.8474 | 3043.4463 | 9.8512 | per unit | 0.075618 | 171.7284 | 0.005 | 27211.2199 | 0 | 0 | 0 | 100.2764 | 5.9104 | 27347.276 | 0 | 0 | 0 | 5.9399 | 27484.0124 | 0 | 0 | 0 | 5.9696 | 27211.2199 | 54558.4958 | 82042.5082 | 0 | 0 | 0 | 0 | 0 | 0 | 0 | 0 | 0 | 100.2764 | 201.0542 | 302.3359 | 5.9104 | 11.8503 | 17.8199 | 27211.2199 | 0 | 0 | 0 | 100.2764 | 5.9104 | 27347.276 | 0 | 0 | 0 | 5.9399 | 27484.0124 | 0 | 0 | 0 | 5.9696 | 27211.2199 | 11.8503 | 82042.5082 | 0 | 0 | 0 | 0 | 0 | 0 | 0 | 0 | 0 | 100.2764 | 201.0542 | 302.3359 | 5.9104 | 11.8503 | 17.8199 | 2083.7267 | 20288.9164 | 2083.7267 | 25834.6539 | 3976.3061 | 2099.7857 | 20546.7443 | 2099.7857 | 26162.6679 | 4006.9508 | 2120.8113 | 20892.4369 | 2120.8113 | 26668.1809 | 4047.0733 | 6.06 | 6.1067 | 6.1679 | 0.035113 | 0.034938 | 0.034764 | 11465.5821 | 0 | 0 | 0 | 42.252 | 2.4904 | 11553.9454 | 0 | 0 | 0 | 42.5776 | 2.5095 | 11669.6378 | 0 | 0 | 0 | 43.0039 | 2.5347 | 137586.9851 | 138647.3454 | 140035.6538 | 0 | 0 | 0 | 0 | 0 | 0 | 0 | 0 | 0 | 507.0235 | 510.9311 | 516.0471 | 11465.5821 | 4.9999 | 34689.1654 | 0 | 0 | 0 | 0 | 0 | 0 | 0 | 0 | 0 | 42.252 | 84.8295 | 127.8335 | 2.4904 | 4.9999 | 7.5346 | 1 | 1 | 1 | 1 | 1 | 1 | 1 | 750 | 2597.9879 | 4.464 | 750 | 2614.6031 | 4.4861 | 750 | 2637.2937 | 4.5164 | 27211.2199 | 0 | 0 | 0 | 100.2764 | 5.9104 | 27347.276 | 0 | 0 | 0 | 5.9399 | 27484.0124 | 0 | 0 | 0 | 5.9696 | 27211.2199 | 11.8503 | 82042.5082 | 0 | 0 | 0 | 0 | 0 | 0 | 0 | 0 | 0 | 100.2764 | 201.0542 | 302.3359 | 5.9104 | 11.8503 | 17.8199 | 7704.3803 | 34392.229 | 7704.3803 | 43792.9416 | 2568.1268 | 7747.0971 | 34754.5421 | 7747.0971 | 44253.8015 | 2582.3657 | 7793.5691 | 35198.8099 | 7793.5691 | 44929.5712 | 2597.8564 | 10.2725 | 10.3295 | 10.3914 | 0.059521 | 0.059225 | 0.05893 | 19435.5833 | 0 | 0 | 0 | 71.6223 | 4.2215 | 19543.3436 | 0 | 0 | 0 | 72.0194 | 4.2449 | 19660.5769 | 0 | 0 | 0 | 72.4514 | 4.2703 | 233226.9993 | 234520.1235 | 235926.9233 | 0 | 0 | 0 | 0 | 0 | 0 | 0 | 0 | 0 | 859.4677 | 864.233 | 869.4173 | 19435.5833 | 8.4663 | 58639.5038 | 0 | 0 | 0 | 0 | 0 | 0 | 0 | 0 | 0 | 71.6223 | 143.6417 | 216.0932 | 4.2215 | 8.4663 | 12.7367 | 1000 | 2347.9879 | 3.348 | 1000 | 2364.6031 | 3.3646 | 1000 | 2387.2937 | 3.3873 | 27211.2199 | 0 | 0 | 0 | 100.2764 | 5.9104 | 27347.276 | 0 | 0 | 0 | 5.9399 | 27484.0124 | 0 | 0 | 0 | 5.9696 | 27211.2199 | 11.8503 | 82042.5082 | 0 | 0 | 0 | 0 | 0 | 0 | 0 | 0 | 0 | 100.2764 | 201.0542 | 302.3359 | 5.9104 | 11.8503 | 17.8199 | 11505.8012 | 38521.2831 | 11505.8012 | 49050.6241 | 0 | 11563.3302 | 38906.0162 | 11563.3302 | 49539.9742 | 0 | 11621.1469 | 39364.2375 | 11621.1469 | 50246.5372 | 0 | 11.5058 | 11.5633 | 11.6211 | 0.066667 | 0.066335 | 0.066005 | 21768.9759 | 0 | 0 | 0 | 80.2211 | 4.7283 | 21877.8208 | 0 | 0 | 0 | 80.6222 | 4.7519 | 21987.2099 | 0 | 0 | 0 | 81.0253 | 4.7757 | 261227.7108 | 262533.8493 | 263846.5186 | 0 | 0 | 0 | 0 | 0 | 0 | 0 | 0 | 0 | 962.6535 | 967.4668 | 972.3041 | 21768.9759 | 9.4802 | 65634.0066 | 0 | 0 | 0 | 0 | 0 | 0 | 0 | 0 | 0 | 80.2211 | 160.8434 | 241.8687 | 4.7283 | 9.4802 | 14.2559
| 1449 | Business | Warehouse | Kitchen | Electric | 02-236 | 02-236.06 | Food Services | [02-236]_Business_Kitchen_Oven_Convection_ROB_Electric_per unit | Non ENERGY STAR | ENERGY STAR | ENGINEER | 2200 | 0 | 0 | 0 | 1.0039 | 0 | 1000 | 12 | 0.476 | 0.25758 | 0.40817 | 0.12932 | 0.20492 | 0.86 | 1 | Replace on Burnout | 11.3285 | 0.044045 | 22704 | 0 | 0 | 0 | 88.2732 | 1424.5736 | 0 | 0 | 0 | 1923.4143 | 0 | 0 | 3347.9879 | 418.3346 | 2929.6532 | 8.0031 | 1412.3148 | 0 | 0 | 0 | 1952.2883 | 0 | 0 | 3364.6031 | 418.3346 | 2946.2684 | 8.0429 | 1404.3937 | 0 | 0 | 0 | 1982.9 | 0 | 0 | 3387.2937 | 418.3346 | 2968.9591 | 8.0971 | per unit | 0 | 0 | 0.005 | 0 | 0 | 0 | 0 | 0 | 0 | 0 | 0 | 0 | 0 | 0 | 0 | 0 | 0 | 0 | 0 | 0 | 0 | 0 | 0 | 0 | 0 | 0 | 0 | 0 | 0 | 0 | 0 | 0 | 0 | 0 | 0 | 0 | 0 | 0 | 0 | 0 | 0 | 0 | 0 | 0 | 0 | 0 | 0 | 0 | 0 | 0 | 0 | 0 | 0 | 0 | 0 | 0 | 0 | 0 | 0 | 0 | 0 | 0 | 0 | 0 | 0 | 0 | 0 | 0 | 0 | 0 | 0 | 0 | 0 | 0 | 0 | 0 | 0 | 0 | 0 | 0 | 0 | 0 | 0 | 0 | 0 | 0 | 0 | 0 | 0 | #NUM! | #NUM! | #NUM! | 0 | 0 | 0 | 0 | 0 | 0 | 0 | 0 | 0 | 0 | 0 | 0 | 0 | 0 | 0 | 0 | 0 | 0 | 0 | 0 | 0 | 0 | 0 | 0 | 0 | 0 | 0 | 0 | 0 | 0 | 0 | 0 | 0 | 0 | 0 | 0 | 0 | 0 | 0 | 0 | 0 | 0 | 0 | 0 | 0 | 0 | 0 | 0 | 0 | 0 | 0 | 1 | 1 | 1 | 1 | 1 | 1 | 1 | 750 | 2597.9879 | 4.464 | 750 | 2614.6031 | 4.4861 | 750 | 2637.2937 | 4.5164 | 0 | 0 | 0 | 0 | 0 | 0 | 0 | 0 | 0 | 0 | 0 | 0 | 0 | 0 | 0 | 0 | 0 | 0 | 0 | 0 | 0 | 0 | 0 | 0 | 0 | 0 | 0 | 0 | 0 | 0 | 0 | 0 | 0 | 0 | 0 | 0 | 0 | 0 | 0 | 0 | 0 | 0 | 0 | 0 | 0 | 0 | 0 | 0 | 0 | 0 | 0 | 0 | #NUM! | #NUM! | #NUM! | 0 | 0 | 0 | 0 | 0 | 0 | 0 | 0 | 0 | 0 | 0 | 0 | 0 | 0 | 0 | 0 | 0 | 0 | 0 | 0 | 0 | 0 | 0 | 0 | 0 | 0 | 0 | 0 | 0 | 0 | 0 | 0 | 0 | 0 | 0 | 0 | 0 | 0 | 0 | 0 | 0 | 0 | 0 | 0 | 0 | 0 | 0 | 0 | 0 | 0 | 0 | 1000 | 2347.9879 | 3.348 | 1000 | 2364.6031 | 3.3646 | 1000 | 2387.2937 | 3.3873 | 0 | 0 | 0 | 0 | 0 | 0 | 0 | 0 | 0 | 0 | 0 | 0 | 0 | 0 | 0 | 0 | 0 | 0 | 0 | 0 | 0 | 0 | 0 | 0 | 0 | 0 | 0 | 0 | 0 | 0 | 0 | 0 | 0 | 0 | 0 | 0 | 0 | 0 | 0 | 0 | 0 | 0 | 0 | 0 | 0 | 0 | 0 | 0 | 0 | 0 | 0 | 0 | #NUM! | #NUM! | #NUM! | 0 | 0 | 0 | 0 | 0 | 0 | 0 | 0 | 0 | 0 | 0 | 0 | 0 | 0 | 0 | 0 | 0 | 0 | 0 | 0 | 0 | 0 | 0 | 0 | 0 | 0 | 0 | 0 | 0 | 0 | 0 | 0 | 0 | 0 | 0 | 0 | 0 | 0 | 0 | 0 | 0 | 0 | 0 | 0 | 0 | 0 | 0 | 0 | 0 | 0 | 0
| 1450 | Business | Lodging | Kitchen | Electric | 02-236 | 02-236.07 | Food Services | [02-236]_Business_Kitchen_Oven_Convection_ROB_Electric_per unit | Non ENERGY STAR | ENERGY STAR | ENGINEER | 2200 | 0 | 0 | 0 | 1.0039 | 0 | 1000 | 12 | 0.476 | 0.25758 | 0.40817 | 0.12932 | 0.20492 | 0.86 | 1 | Replace on Burnout | 11.3285 | 0.044045 | 22704 | 0 | 0 | 0 | 88.2732 | 1424.5736 | 0 | 0 | 0 | 1923.4143 | 0 | 0 | 3347.9879 | 343.8474 | 3004.1404 | 9.7368 | 1412.3148 | 0 | 0 | 0 | 1952.2883 | 0 | 0 | 3364.6031 | 343.8474 | 3020.7556 | 9.7852 | 1404.3937 | 0 | 0 | 0 | 1982.9 | 0 | 0 | 3387.2937 | 343.8474 | 3043.4463 | 9.8512 | per unit | 0.030736 | 88.1188 | 0.005 | 13962.86 | 0 | 0 | 0 | 51.4547 | 3.0328 | 14032.6743 | 0 | 0 | 0 | 3.0479 | 14102.8377 | 0 | 0 | 0 | 3.0632 | 13962.86 | 27995.5343 | 42098.372 | 0 | 0 | 0 | 0 | 0 | 0 | 0 | 0 | 0 | 51.4547 | 103.1667 | 155.1372 | 3.0328 | 6.0807 | 9.1439 | 13962.86 | 0 | 0 | 0 | 51.4547 | 3.0328 | 14032.6743 | 0 | 0 | 0 | 3.0479 | 14102.8377 | 0 | 0 | 0 | 3.0632 | 13962.86 | 6.0807 | 42098.372 | 0 | 0 | 0 | 0 | 0 | 0 | 0 | 0 | 0 | 51.4547 | 103.1667 | 155.1372 | 3.0328 | 6.0807 | 9.1439 | 1362.6492 | 13267.8987 | 1362.6492 | 16662.0655 | 2600.2979 | 1371.7192 | 13422.4955 | 1371.7192 | 16852.4275 | 2617.6059 | 1382.9196 | 13623.3525 | 1382.9196 | 17143.866 | 2638.9792 | 3.9629 | 3.9893 | 4.0219 | 0.044749 | 0.044526 | 0.044305 | 7497.8958 | 0 | 0 | 0 | 27.6306 | 1.6286 | 7547.8031 | 0 | 0 | 0 | 27.8145 | 1.6394 | 7609.4325 | 0 | 0 | 0 | 28.0416 | 1.6528 | 89974.7501 | 90573.6376 | 91313.1904 | 0 | 0 | 0 | 0 | 0 | 0 | 0 | 0 | 0 | 331.5671 | 333.774 | 336.4994 | 7497.8958 | 3.268 | 22655.1315 | 0 | 0 | 0 | 0 | 0 | 0 | 0 | 0 | 0 | 27.6306 | 55.4451 | 83.4867 | 1.6286 | 3.268 | 4.9208 | 1 | 1 | 1 | 1 | 1 | 1 | 1 | 750 | 2597.9879 | 4.464 | 750 | 2614.6031 | 4.4861 | 750 | 2637.2937 | 4.5164 | 13962.86 | 0 | 0 | 0 | 51.4547 | 3.0328 | 14032.6743 | 0 | 0 | 0 | 3.0479 | 14102.8377 | 0 | 0 | 0 | 3.0632 | 13962.86 | 6.0807 | 42098.372 | 0 | 0 | 0 | 0 | 0 | 0 | 0 | 0 | 0 | 51.4547 | 103.1667 | 155.1372 | 3.0328 | 6.0807 | 9.1439 | 4606.4638 | 20563.1799 | 4606.4638 | 25823.6106 | 1535.4879 | 4631.1648 | 20776.0417 | 4631.1648 | 26085.0702 | 1543.7216 | 4657.4871 | 21035.0356 | 4657.4871 | 26470.8581 | 1552.4957 | 6.142 | 6.1749 | 6.21 | 0.069354 | 0.069009 | 0.068666 | 11620.5726 | 0 | 0 | 0 | 42.8231 | 2.524 | 11682.8851 | 0 | 0 | 0 | 43.0527 | 2.5376 | 11749.2874 | 0 | 0 | 0 | 43.2974 | 2.552 | 139446.8716 | 140194.6212 | 140991.4493 | 0 | 0 | 0 | 0 | 0 | 0 | 0 | 0 | 0 | 513.8774 | 516.633 | 519.5694 | 11620.5726 | 5.0616 | 35052.7452 | 0 | 0 | 0 | 0 | 0 | 0 | 0 | 0 | 0 | 42.8231 | 85.8759 | 129.1733 | 2.524 | 5.0616 | 7.6136 | 1000 | 2347.9879 | 3.348 | 1000 | 2364.6031 | 3.3646 | 1000 | 2387.2937 | 3.3873 | 13962.86 | 0 | 0 | 0 | 51.4547 | 3.0328 | 14032.6743 | 0 | 0 | 0 | 3.0479 | 14102.8377 | 0 | 0 | 0 | 3.0632 | 13962.86 | 6.0807 | 42098.372 | 0 | 0 | 0 | 0 | 0 | 0 | 0 | 0 | 0 | 51.4547 | 103.1667 | 155.1372 | 3.0328 | 6.0807 | 9.1439 | 6641.9524 | 22237.1762 | 6641.9524 | 27925.8452 | 0 | 6675.1622 | 22459.2711 | 6675.1622 | 28198.4255 | 0 | 6708.538 | 22723.7885 | 6708.538 | 28596.0145 | 0 | 6.642 | 6.6752 | 6.7085 | 0.075 | 0.074627 | 0.074256 | 12566.574 | 0 | 0 | 0 | 46.3092 | 2.7295 | 12629.4069 | 0 | 0 | 0 | 46.5408 | 2.7431 | 12692.5539 | 0 | 0 | 0 | 46.7735 | 2.7569 | 150798.8879 | 151552.8824 | 152310.6468 | 0 | 0 | 0 | 0 | 0 | 0 | 0 | 0 | 0 | 555.7109 | 558.4894 | 561.2819 | 12566.574 | 5.4726 | 37888.5348 | 0 | 0 | 0 | 0 | 0 | 0 | 0 | 0 | 0 | 46.3092 | 92.85 | 139.6235 | 2.7295 | 5.4726 | 8.2295
| 1451 | Business | Other Commercial | Kitchen | Electric | 02-236 | 02-236.08 | Food Services | [02-236]_Business_Kitchen_Oven_Convection_ROB_Electric_per unit | Non ENERGY STAR | ENERGY STAR | ENGINEER | 2200 | 0 | 0 | 0 | 1.0039 | 0 | 1000 | 12 | 0.476 | 0.25758 | 0.40817 | 0.12932 | 0.20492 | 0.86 | 1 | Replace on Burnout | 11.3285 | 0.044045 | 22704 | 0 | 0 | 0 | 88.2732 | 1424.5736 | 0 | 0 | 0 | 1923.4143 | 0 | 0 | 3347.9879 | 418.3346 | 2929.6532 | 8.0031 | 1412.3148 | 0 | 0 | 0 | 1952.2883 | 0 | 0 | 3364.6031 | 418.3346 | 2946.2684 | 8.0429 | 1404.3937 | 0 | 0 | 0 | 1982.9 | 0 | 0 | 3387.2937 | 418.3346 | 2968.9591 | 8.0971 | per unit | 0.0072439 | 27.527 | 0.005 | 4361.7881 | 0 | 0 | 0 | 16.0737 | 0.94739 | 4383.597 | 0 | 0 | 0 | 0.95213 | 4405.515 | 0 | 0 | 0 | 0.95689 | 4361.7881 | 8745.3851 | 13150.9001 | 0 | 0 | 0 | 0 | 0 | 0 | 0 | 0 | 0 | 16.0737 | 32.2277 | 48.4625 | 0.94739 | 1.8995 | 2.8564 | 4361.7881 | 0 | 0 | 0 | 16.0737 | 0.94739 | 4383.597 | 0 | 0 | 0 | 0.95213 | 4405.515 | 0 | 0 | 0 | 0.95689 | 4361.7881 | 1.8995 | 13150.9001 | 0 | 0 | 0 | 0 | 0 | 0 | 0 | 0 | 0 | 16.0737 | 32.2277 | 48.4625 | 0.94739 | 1.8995 | 2.8564 | 574.9954 | 4601.765 | 574.9954 | 5909.2839 | 799.4913 | 578.6418 | 4653.9293 | 578.6418 | 5976.094 | 804.5613 | 582.944 | 4720.1507 | 582.944 | 6075.9302 | 810.5433 | 1.3745 | 1.3832 | 1.3935 | 0.049684 | 0.049437 | 0.049191 | 2600.5289 | 0 | 0 | 0 | 9.5832 | 0.56484 | 2617.0202 | 0 | 0 | 0 | 9.644 | 0.56842 | 2636.478 | 0 | 0 | 0 | 9.7157 | 0.57265 | 31206.347 | 31404.2426 | 31637.7356 | 0 | 0 | 0 | 0 | 0 | 0 | 0 | 0 | 0 | 114.9989 | 115.7282 | 116.5886 | 2600.5289 | 1.1333 | 7854.0271 | 0 | 0 | 0 | 0 | 0 | 0 | 0 | 0 | 0 | 9.5832 | 19.2273 | 28.943 | 0.56484 | 1.1333 | 1.7059 | 1 | 1 | 1 | 1 | 1 | 1 | 1 | 750 | 2597.9879 | 4.464 | 750 | 2614.6031 | 4.4861 | 750 | 2637.2937 | 4.5164 | 4361.7881 | 0 | 0 | 0 | 16.0737 | 0.94739 | 4383.597 | 0 | 0 | 0 | 0.95213 | 4405.515 | 0 | 0 | 0 | 0.95689 | 4361.7881 | 1.8995 | 13150.9001 | 0 | 0 | 0 | 0 | 0 | 0 | 0 | 0 | 0 | 16.0737 | 32.2277 | 48.4625 | 0.94739 | 1.8995 | 2.8564 | 1441.4076 | 6434.4202 | 1441.4076 | 8262.6592 | 480.4692 | 1449.1458 | 6501.0673 | 1449.1458 | 8347.9974 | 483.0486 | 1457.3771 | 6582.0857 | 1457.3771 | 8472.673 | 485.7924 | 1.9219 | 1.9322 | 1.9432 | 0.069471 | 0.069125 | 0.068781 | 3636.1909 | 0 | 0 | 0 | 13.3998 | 0.78979 | 3655.7119 | 0 | 0 | 0 | 13.4717 | 0.79403 | 3676.4767 | 0 | 0 | 0 | 13.5482 | 0.79854 | 43634.2903 | 43868.5422 | 44117.7199 | 0 | 0 | 0 | 0 | 0 | 0 | 0 | 0 | 0 | 160.7973 | 161.6605 | 162.5788 | 3636.1909 | 1.5838 | 10968.3794 | 0 | 0 | 0 | 0 | 0 | 0 | 0 | 0 | 0 | 13.3998 | 26.8715 | 40.4197 | 0.78979 | 1.5838 | 2.3824 | 1000 | 2347.9879 | 3.348 | 1000 | 2364.6031 | 3.3646 | 1000 | 2387.2937 | 3.3873 | 4361.7881 | 0 | 0 | 0 | 16.0737 | 0.94739 | 4383.597 | 0 | 0 | 0 | 0.95213 | 4405.515 | 0 | 0 | 0 | 0.95689 | 4361.7881 | 1.8995 | 13150.9001 | 0 | 0 | 0 | 0 | 0 | 0 | 0 | 0 | 0 | 16.0737 | 32.2277 | 48.4625 | 0.94739 | 1.8995 | 2.8564 | 2074.8463 | 6946.5604 | 2074.8463 | 8920.316 | 0 | 2085.2206 | 7015.9395 | 2085.2206 | 9009.1429 | 0 | 2095.6467 | 7098.5707 | 2095.6467 | 9137.5091 | 0 | 2.0748 | 2.0852 | 2.0956 | 0.075 | 0.074627 | 0.074256 | 3925.6093 | 0 | 0 | 0 | 14.4663 | 0.85265 | 3945.2373 | 0 | 0 | 0 | 14.5386 | 0.85692 | 3964.9635 | 0 | 0 | 0 | 14.6113 | 0.8612 | 47107.3112 | 47342.8477 | 47579.562 | 0 | 0 | 0 | 0 | 0 | 0 | 0 | 0 | 0 | 173.5957 | 174.4637 | 175.336 | 3925.6093 | 1.7096 | 11835.8101 | 0 | 0 | 0 | 0 | 0 | 0 | 0 | 0 | 0 | 14.4663 | 29.005 | 43.6163 | 0.85265 | 1.7096 | 2.5708
| 1452 | Business | Food Sales | Kitchen | Electric | 02-236 | 02-236.09 | Food Services | [02-236]_Business_Kitchen_Oven_Convection_ROB_Electric_per unit | Non ENERGY STAR | ENERGY STAR | ENGINEER | 2200 | 0 | 0 | 0 | 1.0039 | 0 | 1000 | 12 | 0.476 | 0.25758 | 0.40817 | 0.12932 | 0.20492 | 0.86 | 1 | Replace on Burnout | 11.3285 | 0.044045 | 22704 | 0 | 0 | 0 | 88.2732 | 1424.5736 | 0 | 0 | 0 | 1923.4143 | 0 | 0 | 3347.9879 | 343.8474 | 3004.1404 | 9.7368 | 1412.3148 | 0 | 0 | 0 | 1952.2883 | 0 | 0 | 3364.6031 | 343.8474 | 3020.7556 | 9.7852 | 1404.3937 | 0 | 0 | 0 | 1982.9 | 0 | 0 | 3387.2937 | 343.8474 | 3043.4463 | 9.8512 | per unit | 0.030206 | 54.2505 | 0.005 | 8596.2558 | 0 | 0 | 0 | 31.6782 | 1.8671 | 8639.2371 | 0 | 0 | 0 | 1.8765 | 8682.4333 | 0 | 0 | 0 | 1.8858 | 8596.2558 | 17235.4929 | 25917.9262 | 0 | 0 | 0 | 0 | 0 | 0 | 0 | 0 | 0 | 31.6782 | 63.5147 | 95.5105 | 1.8671 | 3.7436 | 5.6294 | 8596.2558 | 0 | 0 | 0 | 31.6782 | 1.8671 | 8639.2371 | 0 | 0 | 0 | 1.8765 | 8682.4333 | 0 | 0 | 0 | 1.8858 | 8596.2558 | 3.7436 | 25917.9262 | 0 | 0 | 0 | 0 | 0 | 0 | 0 | 0 | 0 | 31.6782 | 63.5147 | 95.5105 | 1.8671 | 3.7436 | 5.6294 | 655.4728 | 6382.2345 | 655.4728 | 8064.0987 | 1250.8168 | 660.4947 | 6463.0481 | 660.4947 | 8165.1089 | 1260.4 | 667.1027 | 6571.7305 | 667.1027 | 8322.0293 | 1273.0097 | 1.9063 | 1.9209 | 1.9401 | 0.034964 | 0.03479 | 0.034617 | 3606.6999 | 0 | 0 | 0 | 13.2911 | 0.78339 | 3634.3327 | 0 | 0 | 0 | 13.3929 | 0.78939 | 3670.6926 | 0 | 0 | 0 | 13.5269 | 0.79728 | 43280.399 | 43611.9926 | 44048.3116 | 0 | 0 | 0 | 0 | 0 | 0 | 0 | 0 | 0 | 159.4931 | 160.7151 | 162.323 | 3606.6999 | 1.5728 | 10911.7253 | 0 | 0 | 0 | 0 | 0 | 0 | 0 | 0 | 0 | 13.2911 | 26.684 | 40.2109 | 0.78339 | 1.5728 | 2.3701 | 1 | 1 | 1 | 1 | 1 | 1 | 1 | 750 | 2597.9879 | 4.464 | 750 | 2614.6031 | 4.4861 | 750 | 2637.2937 | 4.5164 | 8596.2558 | 0 | 0 | 0 | 31.6782 | 1.8671 | 8639.2371 | 0 | 0 | 0 | 1.8765 | 8682.4333 | 0 | 0 | 0 | 1.8858 | 8596.2558 | 3.7436 | 25917.9262 | 0 | 0 | 0 | 0 | 0 | 0 | 0 | 0 | 0 | 31.6782 | 63.5147 | 95.5105 | 1.8671 | 3.7436 | 5.6294 | 2431.8235 | 10855.6207 | 2431.8235 | 13716.3241 | 810.6078 | 2445.2792 | 10969.8587 | 2445.2792 | 13858.8001 | 815.0931 | 2459.9379 | 11110.043 | 2459.9379 | 14069.0651 | 819.9793 | 3.2424 | 3.2604 | 3.2799 | 0.05947 | 0.059175 | 0.05888 | 6134.68 | 0 | 0 | 0 | 22.607 | 1.3325 | 6168.6244 | 0 | 0 | 0 | 22.7321 | 1.3398 | 6205.6034 | 0 | 0 | 0 | 22.8683 | 1.3479 | 73616.1604 | 74023.4932 | 74467.2413 | 0 | 0 | 0 | 0 | 0 | 0 | 0 | 0 | 0 | 271.2838 | 272.7849 | 274.4202 | 6134.68 | 2.6723 | 18508.9079 | 0 | 0 | 0 | 0 | 0 | 0 | 0 | 0 | 0 | 22.607 | 45.3391 | 68.2074 | 1.3325 | 2.6723 | 4.0202 | 1000 | 2347.9879 | 3.348 | 1000 | 2364.6031 | 3.3646 | 1000 | 2387.2937 | 3.3873 | 8596.2558 | 0 | 0 | 0 | 31.6782 | 1.8671 | 8639.2371 | 0 | 0 | 0 | 1.8765 | 8682.4333 | 0 | 0 | 0 | 1.8858 | 8596.2558 | 3.7436 | 25917.9262 | 0 | 0 | 0 | 0 | 0 | 0 | 0 | 0 | 0 | 31.6782 | 63.5147 | 95.5105 | 1.8671 | 3.7436 | 5.6294 | 3634.7805 | 12169.201 | 3634.7805 | 15376.0627 | 0 | 3652.9544 | 12290.7415 | 3652.9544 | 15527.5408 | 0 | 3671.2191 | 12435.4975 | 3671.2191 | 15747.5379 | 0 | 3.6348 | 3.653 | 3.6712 | 0.066667 | 0.066335 | 0.066005 | 6877.0047 | 0 | 0 | 0 | 25.3425 | 1.4937 | 6911.3897 | 0 | 0 | 0 | 25.4692 | 1.5012 | 6945.9466 | 0 | 0 | 0 | 25.5966 | 1.5087 | 82524.0559 | 82936.6762 | 83351.3596 | 0 | 0 | 0 | 0 | 0 | 0 | 0 | 0 | 0 | 304.1104 | 305.631 | 307.1591 | 6877.0047 | 2.9949 | 20734.341 | 0 | 0 | 0 | 0 | 0 | 0 | 0 | 0 | 0 | 25.3425 | 50.8118 | 76.4084 | 1.4937 | 2.9949 | 4.5036
| 1453 | Business | Manufacturing/Industrial | Kitchen | Electric | 02-236 | 02-236.10 | Food Services | [02-236]_Business_Kitchen_Oven_Convection_ROB_Electric_per unit | Non ENERGY STAR | ENERGY STAR | ENGINEER | 2200 | 0 | 0 | 0 | 1.0039 | 0 | 1000 | 12 | 0.476 | 0.25758 | 0.40817 | 0.12932 | 0.20492 | 0.86 | 1 | Replace on Burnout | 11.3285 | 0.044045 | 22704 | 0 | 0 | 0 | 88.2732 | 1424.5736 | 0 | 0 | 0 | 1923.4143 | 0 | 0 | 3347.9879 | 343.8474 | 3004.1404 | 9.7368 | 1412.3148 | 0 | 0 | 0 | 1952.2883 | 0 | 0 | 3364.6031 | 343.8474 | 3020.7556 | 9.7852 | 1404.3937 | 0 | 0 | 0 | 1982.9 | 0 | 0 | 3387.2937 | 343.8474 | 3043.4463 | 9.8512 | per unit | 0.00017954 | 0.74384 | 0.005 | 117.8649 | 0 | 0 | 0 | 0.43435 | 0.025601 | 118.4542 | 0 | 0 | 0 | 0.025729 | 119.0465 | 0 | 0 | 0 | 0.025857 | 117.8649 | 236.3191 | 355.3655 | 0 | 0 | 0 | 0 | 0 | 0 | 0 | 0 | 0 | 0.43435 | 0.87086 | 1.3096 | 0.025601 | 0.051329 | 0.077186 | 117.8649 | 0 | 0 | 0 | 0.43435 | 0.025601 | 118.4542 | 0 | 0 | 0 | 0.025729 | 119.0465 | 0 | 0 | 0 | 0.025857 | 117.8649 | 0.051329 | 355.3655 | 0 | 0 | 0 | 0 | 0 | 0 | 0 | 0 | 0 | 0.43435 | 0.87086 | 1.3096 | 0.025601 | 0.051329 | 0.077186 | 11.541 | 112.3725 | 11.541 | 142.4788 | 22.0232 | 11.6187 | 113.6909 | 11.6187 | 144.147 | 22.1716 | 11.7142 | 115.3981 | 11.7142 | 146.6695 | 22.3538 | 0.033564 | 0.03379 | 0.034068 | 0.044898 | 0.044675 | 0.044453 | 63.5034 | 0 | 0 | 0 | 0.23402 | 0.013793 | 63.9312 | 0 | 0 | 0 | 0.23559 | 0.013886 | 64.4565 | 0 | 0 | 0 | 0.23753 | 0.014 | 762.0411 | 767.1745 | 773.4782 | 0 | 0 | 0 | 0 | 0 | 0 | 0 | 0 | 0 | 2.8082 | 2.8271 | 2.8504 | 63.5034 | 0.027679 | 191.8912 | 0 | 0 | 0 | 0 | 0 | 0 | 0 | 0 | 0 | 0.23402 | 0.46961 | 0.70714 | 0.013793 | 0.027679 | 0.041679 | 1 | 1 | 1 | 1 | 1 | 1 | 1 | 750 | 2597.9879 | 4.464 | 750 | 2614.6031 | 4.4861 | 750 | 2637.2937 | 4.5164 | 117.8649 | 0 | 0 | 0 | 0.43435 | 0.025601 | 118.4542 | 0 | 0 | 0 | 0.025729 | 119.0465 | 0 | 0 | 0 | 0.025857 | 117.8649 | 0.051329 | 355.3655 | 0 | 0 | 0 | 0 | 0 | 0 | 0 | 0 | 0 | 0.43435 | 0.87086 | 1.3096 | 0.025601 | 0.051329 | 0.077186 | 38.9129 | 173.7064 | 38.9129 | 220.245 | 12.971 | 39.1219 | 175.5064 | 39.1219 | 222.5221 | 13.0406 | 39.3445 | 177.6951 | 39.3445 | 225.8482 | 13.1148 | 0.051884 | 0.052163 | 0.052459 | 0.069404 | 0.069059 | 0.068716 | 98.1642 | 0 | 0 | 0 | 0.36175 | 0.021322 | 98.6916 | 0 | 0 | 0 | 0.36369 | 0.021436 | 99.253 | 0 | 0 | 0 | 0.36576 | 0.021558 | 1177.97 | 1184.2996 | 1191.0362 | 0 | 0 | 0 | 0 | 0 | 0 | 0 | 0 | 0 | 4.341 | 4.3643 | 4.3891 | 98.1642 | 0.042758 | 296.1088 | 0 | 0 | 0 | 0 | 0 | 0 | 0 | 0 | 0 | 0.36175 | 0.72544 | 1.0912 | 0.021322 | 0.042758 | 0.064316 | 1000 | 2347.9879 | 3.348 | 1000 | 2364.6031 | 3.3646 | 1000 | 2387.2937 | 3.3873 | 117.8649 | 0 | 0 | 0 | 0.43435 | 0.025601 | 118.4542 | 0 | 0 | 0 | 0.025729 | 119.0465 | 0 | 0 | 0 | 0.025857 | 117.8649 | 0.051329 | 355.3655 | 0 | 0 | 0 | 0 | 0 | 0 | 0 | 0 | 0 | 0.43435 | 0.87086 | 1.3096 | 0.025601 | 0.051329 | 0.077186 | 56.0668 | 187.711 | 56.0668 | 238.0017 | 0 | 56.3471 | 189.5857 | 56.3471 | 240.373 | 0 | 56.6289 | 191.8186 | 56.6289 | 243.799 | 0 | 0.056067 | 0.056347 | 0.056629 | 0.075 | 0.074627 | 0.074256 | 106.0784 | 0 | 0 | 0 | 0.39091 | 0.023041 | 106.6088 | 0 | 0 | 0 | 0.39287 | 0.023156 | 107.1418 | 0 | 0 | 0 | 0.39483 | 0.023272 | 1272.9406 | 1279.3053 | 1285.7018 | 0 | 0 | 0 | 0 | 0 | 0 | 0 | 0 | 0 | 4.6909 | 4.7144 | 4.738 | 106.0784 | 0.046196 | 319.829 | 0 | 0 | 0 | 0 | 0 | 0 | 0 | 0 | 0 | 0.39091 | 0.78378 | 1.1786 | 0.023041 | 0.046196 | 0.069468
| 1454 | Business | Office | Kitchen | Gas | 02-349 | 02-349.01 | Food Services | [02-349]_Business_Kitchen_Oven_Combination_ROB_Gas_per unit | Standard Efficiency 0.3 | High Efficiency 0.5 | ENGINEER | 0 | 25.7588 | 0 | 0 | 0 | 0 | 1500 | 12 | 0.476 | 0.25758 | 0.40817 | 0.12932 | 0.20492 | 0.86 | 1 | Replace on Burnout | 4.5995 | #NUM! | 0 | 326.1232 | 0 | 0 | 326.1232 | 0 | 2101.0146 | 0 | 0 | 0 | 27.1769 | 0 | 2128.1915 | 551.8562 | 1576.3354 | 3.8564 | 0 | 2131.5492 | 0 | 0 | 0 | 27.1769 | 0 | 2158.7261 | 551.8562 | 1606.87 | 3.9118 | 0 | 2163.8625 | 0 | 0 | 0 | 27.1769 | 0 | 2191.0395 | 551.8562 | 1639.1833 | 3.9703 | per unit | 0.012986 | 319.0693 | 0.005 | 0 | 0 | 0 | 0 | 0 | 0 | 0 | 0 | 0 | 0 | 0 | 0 | 0 | 0 | 0 | 0 | 0 | 0 | 0 | 0 | 0 | 0 | 0 | 0 | 0 | 0 | 0 | 0 | 0 | 0 | 0 | 0 | 0 | 0 | 0 | 0 | 0 | 0 | 0 | 0 | 0 | 0 | 0 | 0 | 0 | 0 | 0 | 0 | 0 | 0 | 0 | 0 | 0 | 0 | 0 | 0 | 0 | 0 | 0 | 0 | 0 | 0 | 0 | 0 | 0 | 0 | 0 | 0 | 2984.9526 | 11511.2436 | 2984.9526 | 10310.6098 | 5128.4456 | 3010.8058 | 11777.5348 | 3010.8058 | 10461.6523 | 5172.864 | 3038.3292 | 12063.1055 | 3038.3292 | 10623.0625 | 5220.152 | 5.4089 | 5.4558 | 5.5057 | 0.016868 | 0.016784 | 0.0167 | 0 | 139.3274 | 0 | 0 | 139.3274 | 0 | 0 | 140.5341 | 0 | 0 | 140.5341 | 0 | 0 | 141.8188 | 0 | 0 | 141.8188 | 0 | 0 | 0 | 0 | 1671.9287 | 1686.4096 | 1701.8259 | 0 | 0 | 0 | 0 | 0 | 0 | 1671.9287 | 1686.4096 | 1701.8259 | 0 | 0 | 0 | 139.3274 | 279.8615 | 421.6803 | 0 | 0 | 0 | 0 | 0 | 0 | 139.3274 | 279.8615 | 421.6803 | 0 | 0 | 0 | 1 | 1 | 1 | 1 | 1 | 1 | 1 | 1125 | 1003.1915 | 1.8917 | 1125 | 1033.7261 | 1.9189 | 1125 | 1066.0395 | 1.9476 | 0 | 0 | 0 | 0 | 0 | 0 | 0 | 0 | 0 | 0 | 0 | 0 | 0 | 0 | 0 | 0 | 0 | 0 | 0 | 0 | 0 | 0 | 0 | 0 | 0 | 0 | 0 | 0 | 0 | 0 | 0 | 0 | 0 | 0 | 11802.9316 | 22327.9104 | 11802.9316 | 19999.0878 | 3934.3105 | 11872.189 | 22781.1598 | 11872.189 | 20235.8625 | 3957.3963 | 11942.3482 | 23258.8055 | 11942.3482 | 20482.2668 | 3980.7827 | 10.4915 | 10.5531 | 10.6154 | 0.032718 | 0.032555 | 0.032393 | 0 | 270.2479 | 0 | 0 | 270.2479 | 0 | 0 | 271.8337 | 0 | 0 | 271.8337 | 0 | 0 | 273.4401 | 0 | 0 | 273.4401 | 0 | 0 | 0 | 0 | 3242.9748 | 3262.004 | 3281.281 | 0 | 0 | 0 | 0 | 0 | 0 | 3242.9748 | 3262.004 | 3281.281 | 0 | 0 | 0 | 270.2479 | 542.0816 | 815.5217 | 0 | 0 | 0 | 0 | 0 | 0 | 270.2479 | 542.0816 | 815.5217 | 0 | 0 | 0 | 1500 | 628.1915 | 1.4188 | 1500 | 658.7261 | 1.4392 | 1500 | 691.0395 | 1.4607 | 0 | 0 | 0 | 0 | 0 | 0 | 0 | 0 | 0 | 0 | 0 | 0 | 0 | 0 | 0 | 0 | 0 | 0 | 0 | 0 | 0 | 0 | 0 | 0 | 0 | 0 | 0 | 0 | 0 | 0 | 0 | 0 | 0 | 0 | 18037.3876 | 25591.3437 | 18037.3876 | 22922.1418 | 0 | 18127.5745 | 26088.3127 | 18127.5745 | 23173.5132 | 0 | 18218.2124 | 26611.2148 | 18218.2124 | 23434.4795 | 0 | 12.0249 | 12.085 | 12.1455 | 0.0375 | 0.037313 | 0.037128 | 0 | 309.7472 | 0 | 0 | 309.7472 | 0 | 0 | 311.2959 | 0 | 0 | 311.2959 | 0 | 0 | 312.8524 | 0 | 0 | 312.8524 | 0 | 0 | 0 | 0 | 3716.966 | 3735.5508 | 3754.2286 | 0 | 0 | 0 | 0 | 0 | 0 | 3716.966 | 3735.5508 | 3754.2286 | 0 | 0 | 0 | 309.7472 | 621.0431 | 933.8955 | 0 | 0 | 0 | 0 | 0 | 0 | 309.7472 | 621.0431 | 933.8955 | 0 | 0 | 0
| 1455 | Business | Retail | Kitchen | Gas | 02-349 | 02-349.02 | Food Services | [02-349]_Business_Kitchen_Oven_Combination_ROB_Gas_per unit | Standard Efficiency 0.3 | High Efficiency 0.5 | ENGINEER | 0 | 25.7588 | 0 | 0 | 0 | 0 | 1500 | 12 | 0.476 | 0.25758 | 0.40817 | 0.12932 | 0.20492 | 0.86 | 1 | Replace on Burnout | 4.5995 | #NUM! | 0 | 326.1232 | 0 | 0 | 326.1232 | 0 | 2101.0146 | 0 | 0 | 0 | 27.1769 | 0 | 2128.1915 | 551.8562 | 1576.3354 | 3.8564 | 0 | 2131.5492 | 0 | 0 | 0 | 27.1769 | 0 | 2158.7261 | 551.8562 | 1606.87 | 3.9118 | 0 | 2163.8625 | 0 | 0 | 0 | 27.1769 | 0 | 2191.0395 | 551.8562 | 1639.1833 | 3.9703 | per unit | 0.032144 | 275.439 | 0.005 | 0 | 0 | 0 | 0 | 0 | 0 | 0 | 0 | 0 | 0 | 0 | 0 | 0 | 0 | 0 | 0 | 0 | 0 | 0 | 0 | 0 | 0 | 0 | 0 | 0 | 0 | 0 | 0 | 0 | 0 | 0 | 0 | 0 | 0 | 0 | 0 | 0 | 0 | 0 | 0 | 0 | 0 | 0 | 0 | 0 | 0 | 0 | 0 | 0 | 0 | 0 | 0 | 0 | 0 | 0 | 0 | 0 | 0 | 0 | 0 | 0 | 0 | 0 | 0 | 0 | 0 | 0 | 0 | 1529.0495 | 5896.6636 | 1529.0495 | 5296.543 | 2627.0592 | 1547.661 | 6054.0707 | 1547.661 | 5392.8385 | 2659.0356 | 1567.6479 | 6224.0463 | 1567.6479 | 5496.5157 | 2693.3751 | 2.7707 | 2.8045 | 2.8407 | 0.010009 | 0.0099595 | 0.00991 | 0 | 71.3708 | 0 | 0 | 71.3708 | 0 | 0 | 72.2395 | 0 | 0 | 72.2395 | 0 | 0 | 73.1724 | 0 | 0 | 73.1724 | 0 | 0 | 0 | 0 | 856.4497 | 866.8743 | 878.0694 | 0 | 0 | 0 | 0 | 0 | 0 | 856.4497 | 866.8743 | 878.0694 | 0 | 0 | 0 | 71.3708 | 143.6103 | 216.7828 | 0 | 0 | 0 | 0 | 0 | 0 | 71.3708 | 143.6103 | 216.7828 | 0 | 0 | 0 | 1 | 1 | 1 | 1 | 1 | 1 | 1 | 1125 | 1003.1915 | 1.8917 | 1125 | 1033.7261 | 1.9189 | 1125 | 1066.0395 | 1.9476 | 0 | 0 | 0 | 0 | 0 | 0 | 0 | 0 | 0 | 0 | 0 | 0 | 0 | 0 | 0 | 0 | 0 | 0 | 0 | 0 | 0 | 0 | 0 | 0 | 0 | 0 | 0 | 0 | 0 | 0 | 0 | 0 | 0 | 0 | 8478.8678 | 16039.693 | 8478.8678 | 14407.2868 | 2826.2893 | 8531.0091 | 16369.8776 | 8531.0091 | 14581.9419 | 2843.6697 | 8584.8348 | 16719.7437 | 8584.8348 | 14765.3679 | 2861.6116 | 7.5368 | 7.5831 | 7.631 | 0.027227 | 0.027091 | 0.026956 | 0 | 194.1379 | 0 | 0 | 194.1379 | 0 | 0 | 195.3318 | 0 | 0 | 195.3318 | 0 | 0 | 196.5642 | 0 | 0 | 196.5642 | 0 | 0 | 0 | 0 | 2329.6547 | 2343.981 | 2358.7702 | 0 | 0 | 0 | 0 | 0 | 0 | 2329.6547 | 2343.981 | 2358.7702 | 0 | 0 | 0 | 194.1379 | 389.4696 | 586.0338 | 0 | 0 | 0 | 0 | 0 | 0 | 194.1379 | 389.4696 | 586.0338 | 0 | 0 | 0 | 1500 | 628.1915 | 1.4188 | 1500 | 658.7261 | 1.4392 | 1500 | 691.0395 | 1.4607 | 0 | 0 | 0 | 0 | 0 | 0 | 0 | 0 | 0 | 0 | 0 | 0 | 0 | 0 | 0 | 0 | 0 | 0 | 0 | 0 | 0 | 0 | 0 | 0 | 0 | 0 | 0 | 0 | 0 | 0 | 0 | 0 | 0 | 0 | 13840.81 | 19637.2631 | 13840.81 | 17638.7217 | 0 | 13910.014 | 20018.6073 | 13910.014 | 17832.1535 | 0 | 13979.5641 | 20419.851 | 13979.5641 | 18032.9686 | 0 | 9.2272 | 9.2733 | 9.3197 | 0.033333 | 0.033167 | 0.033002 | 0 | 237.6814 | 0 | 0 | 237.6814 | 0 | 0 | 238.8698 | 0 | 0 | 238.8698 | 0 | 0 | 240.0642 | 0 | 0 | 240.0642 | 0 | 0 | 0 | 0 | 2852.1769 | 2866.4378 | 2880.77 | 0 | 0 | 0 | 0 | 0 | 0 | 2852.1769 | 2866.4378 | 2880.77 | 0 | 0 | 0 | 237.6814 | 476.5512 | 716.6154 | 0 | 0 | 0 | 0 | 0 | 0 | 237.6814 | 476.5512 | 716.6154 | 0 | 0 | 0
| 1456 | Business | Food Service | Kitchen | Gas | 02-349 | 02-349.03 | Food Services | [02-349]_Business_Kitchen_Oven_Combination_ROB_Gas_per unit | Standard Efficiency 0.3 | High Efficiency 0.5 | ENGINEER | 0 | 25.7588 | 0 | 0 | 0 | 0 | 1500 | 12 | 0.476 | 0.25758 | 0.40817 | 0.12932 | 0.20492 | 0.86 | 1 | Replace on Burnout | 4.5995 | #NUM! | 0 | 326.1232 | 0 | 0 | 326.1232 | 0 | 2101.0146 | 0 | 0 | 0 | 27.1769 | 0 | 2553.8298 | 551.8562 | 2001.9737 | 4.6277 | 0 | 2131.5492 | 0 | 0 | 0 | 27.1769 | 0 | 2590.4714 | 551.8562 | 2038.6152 | 4.6941 | 0 | 2163.8625 | 0 | 0 | 0 | 27.1769 | 0 | 2629.2473 | 551.8562 | 2077.3912 | 4.7644 | per unit | 0.35788 | 573.6798 | 0.005 | 0 | 0 | 0 | 0 | 0 | 0 | 0 | 0 | 0 | 0 | 0 | 0 | 0 | 0 | 0 | 0 | 0 | 0 | 0 | 0 | 0 | 0 | 0 | 0 | 0 | 0 | 0 | 0 | 0 | 0 | 0 | 0 | 0 | 0 | 0 | 0 | 0 | 0 | 0 | 0 | 0 | 0 | 0 | 0 | 0 | 0 | 0 | 0 | 0 | 0 | 0 | 0 | 0 | 0 | 0 | 0 | 0 | 0 | 0 | 0 | 0 | 0 | 0 | 0 | 0 | 0 | 0 | 0 | 1604.4513 | 7424.9338 | 1604.4513 | 6458.8745 | 2756.607 | 1628.8446 | 7645.9693 | 1628.8446 | 6595.9991 | 2798.5171 | 1654.9267 | 7884.6844 | 1654.9267 | 6743.3713 | 2843.3288 | 2.9074 | 2.9516 | 2.9988 | 0.0050427 | 0.0050176 | 0.0049927 | 0 | 74.8903 | 0 | 0 | 74.8903 | 0 | 0 | 76.0289 | 0 | 0 | 76.0289 | 0 | 0 | 77.2463 | 0 | 0 | 77.2463 | 0 | 0 | 0 | 0 | 898.6837 | 912.3468 | 926.9559 | 0 | 0 | 0 | 0 | 0 | 0 | 898.6837 | 912.3468 | 926.9559 | 0 | 0 | 0 | 74.8903 | 150.9192 | 228.1655 | 0 | 0 | 0 | 0 | 0 | 0 | 74.8903 | 150.9192 | 228.1655 | 0 | 0 | 0 | 1 | 1 | 1 | 1 | 1 | 1 | 1 | 1125 | 1428.8298 | 2.2701 | 1125 | 1465.4714 | 2.3026 | 1125 | 1504.2473 | 2.3371 | 0 | 0 | 0 | 0 | 0 | 0 | 0 | 0 | 0 | 0 | 0 | 0 | 0 | 0 | 0 | 0 | 0 | 0 | 0 | 0 | 0 | 0 | 0 | 0 | 0 | 0 | 0 | 0 | 0 | 0 | 0 | 0 | 0 | 0 | 15969.5909 | 36252.1047 | 15969.5909 | 31535.3373 | 5323.197 | 16073.5324 | 37011.5783 | 16073.5324 | 31929.024 | 5357.8441 | 16180.988 | 37816.7287 | 16180.988 | 32342.7333 | 5393.6627 | 14.1952 | 14.2876 | 14.3831 | 0.024621 | 0.024499 | 0.024377 | 0 | 365.6506 | 0 | 0 | 365.6506 | 0 | 0 | 368.0305 | 0 | 0 | 368.0305 | 0 | 0 | 370.4908 | 0 | 0 | 370.4908 | 0 | 0 | 0 | 0 | 4387.8066 | 4416.3656 | 4445.8901 | 0 | 0 | 0 | 0 | 0 | 0 | 4387.8066 | 4416.3656 | 4445.8901 | 0 | 0 | 0 | 365.6506 | 733.681 | 1104.1719 | 0 | 0 | 0 | 0 | 0 | 0 | 365.6506 | 733.681 | 1104.1719 | 0 | 0 | 0 | 1500 | 1053.8298 | 1.7026 | 1500 | 1090.4714 | 1.727 | 1500 | 1129.2473 | 1.7528 | 0 | 0 | 0 | 0 | 0 | 0 | 0 | 0 | 0 | 0 | 0 | 0 | 0 | 0 | 0 | 0 | 0 | 0 | 0 | 0 | 0 | 0 | 0 | 0 | 0 | 0 | 0 | 0 | 0 | 0 | 0 | 0 | 0 | 0 | 27025.6969 | 46012.6875 | 27025.6969 | 40025.9691 | 0 | 27160.8253 | 46906.2271 | 27160.8253 | 40464.9064 | 0 | 27296.6295 | 47846.3938 | 27296.6295 | 40920.5981 | 0 | 18.0171 | 18.1072 | 18.1978 | 0.03125 | 0.031095 | 0.03094 | 0 | 464.099 | 0 | 0 | 464.099 | 0 | 0 | 466.4195 | 0 | 0 | 466.4195 | 0 | 0 | 468.7516 | 0 | 0 | 468.7516 | 0 | 0 | 0 | 0 | 5569.1877 | 5597.0336 | 5625.0188 | 0 | 0 | 0 | 0 | 0 | 0 | 5569.1877 | 5597.0336 | 5625.0188 | 0 | 0 | 0 | 464.099 | 930.5184 | 1399.27 | 0 | 0 | 0 | 0 | 0 | 0 | 464.099 | 930.5184 | 1399.27 | 0 | 0 | 0
| 1457 | Business | Healthcare/Hospitals | Kitchen | Gas | 02-349 | 02-349.04 | Food Services | [02-349]_Business_Kitchen_Oven_Combination_ROB_Gas_per unit | Standard Efficiency 0.3 | High Efficiency 0.5 | ENGINEER | 0 | 25.7588 | 0 | 0 | 0 | 0 | 1500 | 12 | 0.476 | 0.25758 | 0.40817 | 0.12932 | 0.20492 | 0.86 | 1 | Replace on Burnout | 4.5995 | #NUM! | 0 | 326.1232 | 0 | 0 | 326.1232 | 0 | 2101.0146 | 0 | 0 | 0 | 27.1769 | 0 | 2128.1915 | 632.3013 | 1495.8902 | 3.3658 | 0 | 2131.5492 | 0 | 0 | 0 | 27.1769 | 0 | 2158.7261 | 632.3013 | 1526.4248 | 3.4141 | 0 | 2163.8625 | 0 | 0 | 0 | 27.1769 | 0 | 2191.0395 | 632.3013 | 1558.7381 | 3.4652 | per unit | 0.040687 | 110.5047 | 0.005 | 0 | 0 | 0 | 0 | 0 | 0 | 0 | 0 | 0 | 0 | 0 | 0 | 0 | 0 | 0 | 0 | 0 | 0 | 0 | 0 | 0 | 0 | 0 | 0 | 0 | 0 | 0 | 0 | 0 | 0 | 0 | 0 | 0 | 0 | 0 | 0 | 0 | 0 | 0 | 0 | 0 | 0 | 0 | 0 | 0 | 0 | 0 | 0 | 0 | 0 | 0 | 0 | 0 | 0 | 0 | 0 | 0 | 0 | 0 | 0 | 0 | 0 | 0 | 0 | 0 | 0 | 0 | 0 | 977.6954 | 3290.7144 | 977.6954 | 3214.1127 | 1341.6784 | 987.6694 | 3371.9806 | 987.6694 | 3266.1773 | 1355.3656 | 998.2431 | 3459.0947 | 998.2431 | 3321.7111 | 1369.8758 | 1.5462 | 1.562 | 1.5787 | 0.013923 | 0.013854 | 0.013785 | 0 | 39.8295 | 0 | 0 | 39.8295 | 0 | 0 | 40.2358 | 0 | 0 | 40.2358 | 0 | 0 | 40.6665 | 0 | 0 | 40.6665 | 0 | 0 | 0 | 0 | 477.9536 | 482.8294 | 487.9985 | 0 | 0 | 0 | 0 | 0 | 0 | 477.9536 | 482.8294 | 487.9985 | 0 | 0 | 0 | 39.8295 | 80.0652 | 120.7318 | 0 | 0 | 0 | 0 | 0 | 0 | 39.8295 | 80.0652 | 120.7318 | 0 | 0 | 0 | 1 | 1 | 1 | 1 | 1 | 1 | 1 | 1125 | 1003.1915 | 1.8917 | 1125 | 1033.7261 | 1.9189 | 1125 | 1066.0395 | 1.9476 | 0 | 0 | 0 | 0 | 0 | 0 | 0 | 0 | 0 | 0 | 0 | 0 | 0 | 0 | 0 | 0 | 0 | 0 | 0 | 0 | 0 | 0 | 0 | 0 | 0 | 0 | 0 | 0 | 0 | 0 | 0 | 0 | 0 | 0 | 3459.1273 | 6543.7204 | 3459.1273 | 6391.3947 | 1153.0424 | 3480.2742 | 6678.1857 | 3480.2742 | 6468.6429 | 1160.0914 | 3502.023 | 6820.5072 | 3502.023 | 6549.6197 | 1167.341 | 3.0748 | 3.0936 | 3.1129 | 0.027686 | 0.027549 | 0.027412 | 0 | 79.2025 | 0 | 0 | 79.2025 | 0 | 0 | 79.6867 | 0 | 0 | 79.6867 | 0 | 0 | 80.1847 | 0 | 0 | 80.1847 | 0 | 0 | 0 | 0 | 950.4302 | 956.2405 | 962.2162 | 0 | 0 | 0 | 0 | 0 | 0 | 950.4302 | 956.2405 | 962.2162 | 0 | 0 | 0 | 79.2025 | 158.8892 | 239.0739 | 0 | 0 | 0 | 0 | 0 | 0 | 79.2025 | 158.8892 | 239.0739 | 0 | 0 | 0 | 1500 | 628.1915 | 1.4188 | 1500 | 658.7261 | 1.4392 | 1500 | 691.0395 | 1.4607 | 0 | 0 | 0 | 0 | 0 | 0 | 0 | 0 | 0 | 0 | 0 | 0 | 0 | 0 | 0 | 0 | 0 | 0 | 0 | 0 | 0 | 0 | 0 | 0 | 0 | 0 | 0 | 0 | 0 | 0 | 0 | 0 | 0 | 0 | 5552.8599 | 7878.3664 | 5552.8599 | 7694.9726 | 0 | 5580.6242 | 8031.3596 | 5580.6242 | 7779.358 | 0 | 5608.5274 | 8192.3365 | 5608.5274 | 7866.9645 | 0 | 3.7019 | 3.7204 | 3.739 | 0.033333 | 0.033167 | 0.033002 | 0 | 95.3565 | 0 | 0 | 95.3565 | 0 | 0 | 95.8333 | 0 | 0 | 95.8333 | 0 | 0 | 96.3125 | 0 | 0 | 96.3125 | 0 | 0 | 0 | 0 | 1144.2783 | 1149.9997 | 1155.7497 | 0 | 0 | 0 | 0 | 0 | 0 | 1144.2783 | 1149.9997 | 1155.7497 | 0 | 0 | 0 | 95.3565 | 191.1898 | 287.5023 | 0 | 0 | 0 | 0 | 0 | 0 | 95.3565 | 191.1898 | 287.5023 | 0 | 0 | 0
| 1458 | Business | Campus/Education | Kitchen | Gas | 02-349 | 02-349.05 | Food Services | [02-349]_Business_Kitchen_Oven_Combination_ROB_Gas_per unit | Standard Efficiency 0.3 | High Efficiency 0.5 | ENGINEER | 0 | 25.7588 | 0 | 0 | 0 | 0 | 1500 | 12 | 0.476 | 0.25758 | 0.40817 | 0.12932 | 0.20492 | 0.86 | 1 | Replace on Burnout | 4.5995 | #NUM! | 0 | 326.1232 | 0 | 0 | 326.1232 | 0 | 2101.0146 | 0 | 0 | 0 | 27.1769 | 0 | 2128.1915 | 632.3013 | 1495.8902 | 3.3658 | 0 | 2131.5492 | 0 | 0 | 0 | 27.1769 | 0 | 2158.7261 | 632.3013 | 1526.4248 | 3.4141 | 0 | 2163.8625 | 0 | 0 | 0 | 27.1769 | 0 | 2191.0395 | 632.3013 | 1558.7381 | 3.4652 | per unit | 0.3975 | 902.7167 | 0.005 | 0 | 0 | 0 | 0 | 0 | 0 | 0 | 0 | 0 | 0 | 0 | 0 | 0 | 0 | 0 | 0 | 0 | 0 | 0 | 0 | 0 | 0 | 0 | 0 | 0 | 0 | 0 | 0 | 0 | 0 | 0 | 0 | 0 | 0 | 0 | 0 | 0 | 0 | 0 | 0 | 0 | 0 | 0 | 0 | 0 | 0 | 0 | 0 | 0 | 0 | 0 | 0 | 0 | 0 | 0 | 0 | 0 | 0 | 0 | 0 | 0 | 0 | 0 | 0 | 0 | 0 | 0 | 0 | 7662.8758 | 25791.608 | 7662.8758 | 24115.2143 | 10515.6627 | 7748.0371 | 26452.4049 | 7748.0371 | 24527.9725 | 10632.5284 | 7830.3386 | 27133.5527 | 7830.3386 | 24942.9534 | 10745.4697 | 12.119 | 12.2537 | 12.3839 | 0.013358 | 0.013292 | 0.013226 | 0 | 312.1711 | 0 | 0 | 312.1711 | 0 | 0 | 315.6404 | 0 | 0 | 315.6404 | 0 | 0 | 318.9932 | 0 | 0 | 318.9932 | 0 | 0 | 0 | 0 | 3746.053 | 3787.6847 | 3827.9184 | 0 | 0 | 0 | 0 | 0 | 0 | 3746.053 | 3787.6847 | 3827.9184 | 0 | 0 | 0 | 312.1711 | 627.8115 | 946.8047 | 0 | 0 | 0 | 0 | 0 | 0 | 312.1711 | 627.8115 | 946.8047 | 0 | 0 | 0 | 1 | 1 | 1 | 1 | 1 | 1 | 1 | 1125 | 1003.1915 | 1.8917 | 1125 | 1033.7261 | 1.9189 | 1125 | 1066.0395 | 1.9476 | 0 | 0 | 0 | 0 | 0 | 0 | 0 | 0 | 0 | 0 | 0 | 0 | 0 | 0 | 0 | 0 | 0 | 0 | 0 | 0 | 0 | 0 | 0 | 0 | 0 | 0 | 0 | 0 | 0 | 0 | 0 | 0 | 0 | 0 | 28015.4599 | 52997.5686 | 28015.4599 | 49552.8516 | 9338.4866 | 28189.8464 | 54092.5853 | 28189.8464 | 50157.309 | 9396.6155 | 28364.609 | 55242.6467 | 28364.609 | 50782.6887 | 9454.8697 | 24.9026 | 25.0576 | 25.213 | 0.027449 | 0.027313 | 0.027177 | 0 | 641.4609 | 0 | 0 | 641.4609 | 0 | 0 | 645.4538 | 0 | 0 | 645.4538 | 0 | 0 | 649.4553 | 0 | 0 | 649.4553 | 0 | 0 | 0 | 0 | 7697.531 | 7745.4454 | 7793.4632 | 0 | 0 | 0 | 0 | 0 | 0 | 7697.531 | 7745.4454 | 7793.4632 | 0 | 0 | 0 | 641.4609 | 1286.9147 | 1936.37 | 0 | 0 | 0 | 0 | 0 | 0 | 641.4609 | 1286.9147 | 1936.37 | 0 | 0 | 0 | 1500 | 628.1915 | 1.4188 | 1500 | 658.7261 | 1.4392 | 1500 | 691.0395 | 1.4607 | 0 | 0 | 0 | 0 | 0 | 0 | 0 | 0 | 0 | 0 | 0 | 0 | 0 | 0 | 0 | 0 | 0 | 0 | 0 | 0 | 0 | 0 | 0 | 0 | 0 | 0 | 0 | 0 | 0 | 0 | 0 | 0 | 0 | 0 | 45361.516 | 64358.6631 | 45361.516 | 60175.5017 | 0 | 45588.3236 | 65608.4708 | 45588.3236 | 60835.4052 | 0 | 45816.2652 | 66923.4966 | 45816.2652 | 61520.4973 | 0 | 30.241 | 30.3922 | 30.5442 | 0.033333 | 0.033167 | 0.033002 | 0 | 778.971 | 0 | 0 | 778.971 | 0 | 0 | 782.8658 | 0 | 0 | 782.8658 | 0 | 0 | 786.7801 | 0 | 0 | 786.7801 | 0 | 0 | 0 | 0 | 9347.6515 | 9394.3898 | 9441.3617 | 0 | 0 | 0 | 0 | 0 | 0 | 9347.6515 | 9394.3898 | 9441.3617 | 0 | 0 | 0 | 778.971 | 1561.8368 | 2348.6169 | 0 | 0 | 0 | 0 | 0 | 0 | 778.971 | 1561.8368 | 2348.6169 | 0 | 0 | 0
| 1459 | Business | Warehouse | Kitchen | Gas | 02-349 | 02-349.06 | Food Services | [02-349]_Business_Kitchen_Oven_Combination_ROB_Gas_per unit | Standard Efficiency 0.3 | High Efficiency 0.5 | ENGINEER | 0 | 25.7588 | 0 | 0 | 0 | 0 | 1500 | 12 | 0.476 | 0.25758 | 0.40817 | 0.12932 | 0.20492 | 0.86 | 1 | Replace on Burnout | 4.5995 | #NUM! | 0 | 326.1232 | 0 | 0 | 326.1232 | 0 | 2101.0146 | 0 | 0 | 0 | 27.1769 | 0 | 2128.1915 | 632.3013 | 1495.8902 | 3.3658 | 0 | 2131.5492 | 0 | 0 | 0 | 27.1769 | 0 | 2158.7261 | 632.3013 | 1526.4248 | 3.4141 | 0 | 2163.8625 | 0 | 0 | 0 | 27.1769 | 0 | 2191.0395 | 632.3013 | 1558.7381 | 3.4652 | per unit | 0.0023226 | 4.8217 | 0.005 | 0 | 0 | 0 | 0 | 0 | 0 | 0 | 0 | 0 | 0 | 0 | 0 | 0 | 0 | 0 | 0 | 0 | 0 | 0 | 0 | 0 | 0 | 0 | 0 | 0 | 0 | 0 | 0 | 0 | 0 | 0 | 0 | 0 | 0 | 0 | 0 | 0 | 0 | 0 | 0 | 0 | 0 | 0 | 0 | 0 | 0 | 0 | 0 | 0 | 0 | 0 | 0 | 0 | 0 | 0 | 0 | 0 | 0 | 0 | 0 | 0 | 0 | 0 | 0 | 0 | 0 | 0 | 0 | 60.2535 | 202.8006 | 60.2535 | 190.143 | 82.6851 | 60.7289 | 207.3331 | 60.7289 | 192.7808 | 83.3374 | 61.231 | 212.1766 | 61.231 | 195.5858 | 84.0265 | 0.095292 | 0.096044 | 0.096838 | 0.019665 | 0.019567 | 0.01947 | 0 | 2.4546 | 0 | 0 | 2.4546 | 0 | 0 | 2.474 | 0 | 0 | 2.474 | 0 | 0 | 2.4944 | 0 | 0 | 2.4944 | 0 | 0 | 0 | 0 | 29.4554 | 29.6877 | 29.9332 | 0 | 0 | 0 | 0 | 0 | 0 | 29.4554 | 29.6877 | 29.9332 | 0 | 0 | 0 | 2.4546 | 4.9286 | 7.423 | 0 | 0 | 0 | 0 | 0 | 0 | 2.4546 | 4.9286 | 7.423 | 0 | 0 | 0 | 1 | 1 | 1 | 1 | 1 | 1 | 1 | 1125 | 1003.1915 | 1.8917 | 1125 | 1033.7261 | 1.9189 | 1125 | 1066.0395 | 1.9476 | 0 | 0 | 0 | 0 | 0 | 0 | 0 | 0 | 0 | 0 | 0 | 0 | 0 | 0 | 0 | 0 | 0 | 0 | 0 | 0 | 0 | 0 | 0 | 0 | 0 | 0 | 0 | 0 | 0 | 0 | 0 | 0 | 0 | 0 | 179.5289 | 339.6195 | 179.5289 | 318.4226 | 59.843 | 180.5772 | 346.5038 | 180.5772 | 322.1833 | 60.1924 | 181.6281 | 353.7371 | 181.6281 | 326.0772 | 60.5427 | 0.15958 | 0.16051 | 0.16145 | 0.032932 | 0.032768 | 0.032605 | 0 | 4.1106 | 0 | 0 | 4.1106 | 0 | 0 | 4.1346 | 0 | 0 | 4.1346 | 0 | 0 | 4.1587 | 0 | 0 | 4.1587 | 0 | 0 | 0 | 0 | 49.3274 | 49.6154 | 49.9041 | 0 | 0 | 0 | 0 | 0 | 0 | 49.3274 | 49.6154 | 49.9041 | 0 | 0 | 0 | 4.1106 | 8.2452 | 12.4039 | 0 | 0 | 0 | 0 | 0 | 0 | 4.1106 | 8.2452 | 12.4039 | 0 | 0 | 0 | 1500 | 628.1915 | 1.4188 | 1500 | 658.7261 | 1.4392 | 1500 | 691.0395 | 1.4607 | 0 | 0 | 0 | 0 | 0 | 0 | 0 | 0 | 0 | 0 | 0 | 0 | 0 | 0 | 0 | 0 | 0 | 0 | 0 | 0 | 0 | 0 | 0 | 0 | 0 | 0 | 0 | 0 | 0 | 0 | 0 | 0 | 0 | 0 | 272.5776 | 386.7316 | 272.5776 | 362.5943 | 0 | 273.9405 | 394.2417 | 273.9405 | 366.5706 | 0 | 275.3102 | 402.1437 | 275.3102 | 370.6987 | 0 | 0.18172 | 0.18263 | 0.18354 | 0.0375 | 0.037313 | 0.037128 | 0 | 4.6808 | 0 | 0 | 4.6808 | 0 | 0 | 4.7042 | 0 | 0 | 4.7042 | 0 | 0 | 4.7278 | 0 | 0 | 4.7278 | 0 | 0 | 0 | 0 | 56.1701 | 56.4509 | 56.7332 | 0 | 0 | 0 | 0 | 0 | 0 | 56.1701 | 56.4509 | 56.7332 | 0 | 0 | 0 | 4.6808 | 9.3851 | 14.1129 | 0 | 0 | 0 | 0 | 0 | 0 | 4.6808 | 9.3851 | 14.1129 | 0 | 0 | 0
| 1460 | Business | Lodging | Kitchen | Gas | 02-349 | 02-349.07 | Food Services | [02-349]_Business_Kitchen_Oven_Combination_ROB_Gas_per unit | Standard Efficiency 0.3 | High Efficiency 0.5 | ENGINEER | 0 | 25.7588 | 0 | 0 | 0 | 0 | 1500 | 12 | 0.476 | 0.25758 | 0.40817 | 0.12932 | 0.20492 | 0.86 | 1 | Replace on Burnout | 4.5995 | #NUM! | 0 | 326.1232 | 0 | 0 | 326.1232 | 0 | 2101.0146 | 0 | 0 | 0 | 27.1769 | 0 | 2128.1915 | 551.8562 | 1576.3354 | 3.8564 | 0 | 2131.5492 | 0 | 0 | 0 | 27.1769 | 0 | 2158.7261 | 551.8562 | 1606.87 | 3.9118 | 0 | 2163.8625 | 0 | 0 | 0 | 27.1769 | 0 | 2191.0395 | 551.8562 | 1639.1833 | 3.9703 | per unit | 0.43677 | 1252.2149 | 0.005 | 0 | 0 | 0 | 0 | 0 | 0 | 0 | 0 | 0 | 0 | 0 | 0 | 0 | 0 | 0 | 0 | 0 | 0 | 0 | 0 | 0 | 0 | 0 | 0 | 0 | 0 | 0 | 0 | 0 | 0 | 0 | 0 | 0 | 0 | 0 | 0 | 0 | 0 | 0 | 0 | 0 | 0 | 0 | 0 | 0 | 0 | 0 | 0 | 0 | 0 | 0 | 0 | 0 | 0 | 0 | 0 | 0 | 0 | 0 | 0 | 0 | 0 | 0 | 0 | 0 | 0 | 0 | 0 | 11687.059 | 45070.2578 | 11687.059 | 40217.3035 | 20079.5303 | 11793.7901 | 46134.4174 | 11793.7901 | 40825.5205 | 20262.905 | 11895.7194 | 47229.6798 | 11895.7194 | 41434.9115 | 20438.0296 | 21.1777 | 21.3711 | 21.5558 | 0.016828 | 0.016744 | 0.016661 | 0 | 545.512 | 0 | 0 | 545.512 | 0 | 0 | 550.4938 | 0 | 0 | 550.4938 | 0 | 0 | 555.2515 | 0 | 0 | 555.2515 | 0 | 0 | 0 | 0 | 6546.1438 | 6605.9259 | 6663.0184 | 0 | 0 | 0 | 0 | 0 | 0 | 6546.1438 | 6605.9259 | 6663.0184 | 0 | 0 | 0 | 545.512 | 1096.0058 | 1651.2573 | 0 | 0 | 0 | 0 | 0 | 0 | 545.512 | 1096.0058 | 1651.2573 | 0 | 0 | 0 | 1 | 1 | 1 | 1 | 1 | 1 | 1 | 1125 | 1003.1915 | 1.8917 | 1125 | 1033.7261 | 1.9189 | 1125 | 1066.0395 | 1.9476 | 0 | 0 | 0 | 0 | 0 | 0 | 0 | 0 | 0 | 0 | 0 | 0 | 0 | 0 | 0 | 0 | 0 | 0 | 0 | 0 | 0 | 0 | 0 | 0 | 0 | 0 | 0 | 0 | 0 | 0 | 0 | 0 | 0 | 0 | 46296.5017 | 87580.2873 | 46296.5017 | 78150.0522 | 15432.1672 | 46568.4636 | 89358.7201 | 46568.4636 | 79075.8064 | 15522.8212 | 46843.9798 | 91232.896 | 46843.9798 | 80039.225 | 15614.6599 | 41.1524 | 41.3942 | 41.6391 | 0.0327 | 0.032538 | 0.032376 | 0 | 1060.036 | 0 | 0 | 1060.036 | 0 | 0 | 1066.263 | 0 | 0 | 1066.263 | 0 | 0 | 1072.5714 | 0 | 0 | 1072.5714 | 0 | 0 | 0 | 0 | 12720.4321 | 12795.1564 | 12870.8573 | 0 | 0 | 0 | 0 | 0 | 0 | 12720.4321 | 12795.1564 | 12870.8573 | 0 | 0 | 0 | 1060.036 | 2126.299 | 3198.8705 | 0 | 0 | 0 | 0 | 0 | 0 | 1060.036 | 2126.299 | 3198.8705 | 0 | 0 | 0 | 1500 | 628.1915 | 1.4188 | 1500 | 658.7261 | 1.4392 | 1500 | 691.0395 | 1.4607 | 0 | 0 | 0 | 0 | 0 | 0 | 0 | 0 | 0 | 0 | 0 | 0 | 0 | 0 | 0 | 0 | 0 | 0 | 0 | 0 | 0 | 0 | 0 | 0 | 0 | 0 | 0 | 0 | 0 | 0 | 0 | 0 | 0 | 0 | 70789.2712 | 100435.4187 | 70789.2712 | 89621.0032 | 0 | 71143.2175 | 102385.816 | 71143.2175 | 90603.8153 | 0 | 71498.9336 | 104437.9898 | 71498.9336 | 91624.1414 | 0 | 47.1928 | 47.4288 | 47.666 | 0.0375 | 0.037313 | 0.037128 | 0 | 1215.6293 | 0 | 0 | 1215.6293 | 0 | 0 | 1221.7074 | 0 | 0 | 1221.7074 | 0 | 0 | 1227.816 | 0 | 0 | 1227.816 | 0 | 0 | 0 | 0 | 14587.5512 | 14660.489 | 14733.7914 | 0 | 0 | 0 | 0 | 0 | 0 | 14587.5512 | 14660.489 | 14733.7914 | 0 | 0 | 0 | 1215.6293 | 2437.3367 | 3665.1526 | 0 | 0 | 0 | 0 | 0 | 0 | 1215.6293 | 2437.3367 | 3665.1526 | 0 | 0 | 0
| 1461 | Business | Other Commercial | Kitchen | Gas | 02-349 | 02-349.08 | Food Services | [02-349]_Business_Kitchen_Oven_Combination_ROB_Gas_per unit | Standard Efficiency 0.3 | High Efficiency 0.5 | ENGINEER | 0 | 25.7588 | 0 | 0 | 0 | 0 | 1500 | 12 | 0.476 | 0.25758 | 0.40817 | 0.12932 | 0.20492 | 0.86 | 1 | Replace on Burnout | 4.5995 | #NUM! | 0 | 326.1232 | 0 | 0 | 326.1232 | 0 | 2101.0146 | 0 | 0 | 0 | 27.1769 | 0 | 2128.1915 | 551.8562 | 1576.3354 | 3.8564 | 0 | 2131.5492 | 0 | 0 | 0 | 27.1769 | 0 | 2158.7261 | 551.8562 | 1606.87 | 3.9118 | 0 | 2163.8625 | 0 | 0 | 0 | 27.1769 | 0 | 2191.0395 | 551.8562 | 1639.1833 | 3.9703 | per unit | 0.19159 | 728.0438 | 0.005 | 0 | 0 | 0 | 0 | 0 | 0 | 0 | 0 | 0 | 0 | 0 | 0 | 0 | 0 | 0 | 0 | 0 | 0 | 0 | 0 | 0 | 0 | 0 | 0 | 0 | 0 | 0 | 0 | 0 | 0 | 0 | 0 | 0 | 0 | 0 | 0 | 0 | 0 | 0 | 0 | 0 | 0 | 0 | 0 | 0 | 0 | 0 | 0 | 0 | 0 | 0 | 0 | 0 | 0 | 0 | 0 | 0 | 0 | 0 | 0 | 0 | 0 | 0 | 0 | 0 | 0 | 0 | 0 | 6835.2401 | 26359.5856 | 6835.2401 | 23734.1801 | 11743.6226 | 6894.1773 | 26968.3326 | 6894.1773 | 24080.9454 | 11844.8827 | 6956.907 | 27621.0695 | 6956.907 | 24451.4519 | 11952.6585 | 12.3859 | 12.4927 | 12.6064 | 0.016928 | 0.016844 | 0.01676 | 0 | 319.0457 | 0 | 0 | 319.0457 | 0 | 0 | 321.7966 | 0 | 0 | 321.7966 | 0 | 0 | 324.7247 | 0 | 0 | 324.7247 | 0 | 0 | 0 | 0 | 3828.5478 | 3861.5597 | 3896.6958 | 0 | 0 | 0 | 0 | 0 | 0 | 3828.5478 | 3861.5597 | 3896.6958 | 0 | 0 | 0 | 319.0457 | 640.8423 | 965.5669 | 0 | 0 | 0 | 0 | 0 | 0 | 319.0457 | 640.8423 | 965.5669 | 0 | 0 | 0 | 1 | 1 | 1 | 1 | 1 | 1 | 1 | 1125 | 1003.1915 | 1.8917 | 1125 | 1033.7261 | 1.9189 | 1125 | 1066.0395 | 1.9476 | 0 | 0 | 0 | 0 | 0 | 0 | 0 | 0 | 0 | 0 | 0 | 0 | 0 | 0 | 0 | 0 | 0 | 0 | 0 | 0 | 0 | 0 | 0 | 0 | 0 | 0 | 0 | 0 | 0 | 0 | 0 | 0 | 0 | 0 | 26953.7162 | 50989.0407 | 26953.7162 | 45910.5499 | 8984.5721 | 27109.682 | 52019.8928 | 27109.682 | 46450.3393 | 9036.5607 | 27269.6325 | 53110.0806 | 27269.6325 | 47015.5068 | 9089.8775 | 23.9589 | 24.0975 | 24.2397 | 0.032745 | 0.032582 | 0.03242 | 0 | 617.1505 | 0 | 0 | 617.1505 | 0 | 0 | 620.7216 | 0 | 0 | 620.7216 | 0 | 0 | 624.3839 | 0 | 0 | 624.3839 | 0 | 0 | 0 | 0 | 7405.8062 | 7448.6593 | 7492.6073 | 0 | 0 | 0 | 0 | 0 | 0 | 7405.8062 | 7448.6593 | 7492.6073 | 0 | 0 | 0 | 617.1505 | 1237.8721 | 1862.2561 | 0 | 0 | 0 | 0 | 0 | 0 | 617.1505 | 1237.8721 | 1862.2561 | 0 | 0 | 0 | 1500 | 628.1915 | 1.4188 | 1500 | 658.7261 | 1.4392 | 1500 | 691.0395 | 1.4607 | 0 | 0 | 0 | 0 | 0 | 0 | 0 | 0 | 0 | 0 | 0 | 0 | 0 | 0 | 0 | 0 | 0 | 0 | 0 | 0 | 0 | 0 | 0 | 0 | 0 | 0 | 0 | 0 | 0 | 0 | 0 | 0 | 0 | 0 | 41157.2251 | 58393.6388 | 41157.2251 | 52577.6527 | 0 | 41363.0112 | 59527.6092 | 41363.0112 | 53154.2357 | 0 | 41569.8262 | 60720.753 | 41569.8262 | 53752.8271 | 0 | 27.4382 | 27.5753 | 27.7132 | 0.0375 | 0.037313 | 0.037128 | 0 | 706.7727 | 0 | 0 | 706.7727 | 0 | 0 | 710.3066 | 0 | 0 | 710.3066 | 0 | 0 | 713.8581 | 0 | 0 | 713.8581 | 0 | 0 | 0 | 0 | 8481.2729 | 8523.6793 | 8566.2977 | 0 | 0 | 0 | 0 | 0 | 0 | 8481.2729 | 8523.6793 | 8566.2977 | 0 | 0 | 0 | 706.7727 | 1417.0793 | 2130.9375 | 0 | 0 | 0 | 0 | 0 | 0 | 706.7727 | 1417.0793 | 2130.9375 | 0 | 0 | 0
| 1462 | Business | Food Sales | Kitchen | Gas | 02-349 | 02-349.09 | Food Services | [02-349]_Business_Kitchen_Oven_Combination_ROB_Gas_per unit | Standard Efficiency 0.3 | High Efficiency 0.5 | ENGINEER | 0 | 25.7588 | 0 | 0 | 0 | 0 | 1500 | 12 | 0.476 | 0.25758 | 0.40817 | 0.12932 | 0.20492 | 0.86 | 1 | Replace on Burnout | 4.5995 | #NUM! | 0 | 326.1232 | 0 | 0 | 326.1232 | 0 | 2101.0146 | 0 | 0 | 0 | 27.1769 | 0 | 2128.1915 | 551.8562 | 1576.3354 | 3.8564 | 0 | 2131.5492 | 0 | 0 | 0 | 27.1769 | 0 | 2158.7261 | 551.8562 | 1606.87 | 3.9118 | 0 | 2163.8625 | 0 | 0 | 0 | 27.1769 | 0 | 2191.0395 | 551.8562 | 1639.1833 | 3.9703 | per unit | 0.14098 | 253.2037 | 0.005 | 0 | 0 | 0 | 0 | 0 | 0 | 0 | 0 | 0 | 0 | 0 | 0 | 0 | 0 | 0 | 0 | 0 | 0 | 0 | 0 | 0 | 0 | 0 | 0 | 0 | 0 | 0 | 0 | 0 | 0 | 0 | 0 | 0 | 0 | 0 | 0 | 0 | 0 | 0 | 0 | 0 | 0 | 0 | 0 | 0 | 0 | 0 | 0 | 0 | 0 | 0 | 0 | 0 | 0 | 0 | 0 | 0 | 0 | 0 | 0 | 0 | 0 | 0 | 0 | 0 | 0 | 0 | 0 | 1387.6419 | 5351.3358 | 1387.6419 | 4755.2294 | 2384.1068 | 1404.2113 | 5492.9305 | 1404.2113 | 4840.5773 | 2412.5747 | 1422.5705 | 5648.0444 | 1422.5705 | 4934.4173 | 2444.1177 | 2.5145 | 2.5445 | 2.5778 | 0.0098813 | 0.0098322 | 0.0097833 | 0 | 64.7704 | 0 | 0 | 64.7704 | 0 | 0 | 65.5438 | 0 | 0 | 65.5438 | 0 | 0 | 66.4007 | 0 | 0 | 66.4007 | 0 | 0 | 0 | 0 | 777.2446 | 786.5254 | 796.8088 | 0 | 0 | 0 | 0 | 0 | 0 | 777.2446 | 786.5254 | 796.8088 | 0 | 0 | 0 | 64.7704 | 130.3142 | 196.7149 | 0 | 0 | 0 | 0 | 0 | 0 | 64.7704 | 130.3142 | 196.7149 | 0 | 0 | 0 | 1 | 1 | 1 | 1 | 1 | 1 | 1 | 1125 | 1003.1915 | 1.8917 | 1125 | 1033.7261 | 1.9189 | 1125 | 1066.0395 | 1.9476 | 0 | 0 | 0 | 0 | 0 | 0 | 0 | 0 | 0 | 0 | 0 | 0 | 0 | 0 | 0 | 0 | 0 | 0 | 0 | 0 | 0 | 0 | 0 | 0 | 0 | 0 | 0 | 0 | 0 | 0 | 0 | 0 | 0 | 0 | 7775.8763 | 14709.8259 | 7775.8763 | 13071.2403 | 2591.9588 | 7824.6713 | 15014.509 | 7824.6713 | 13231.3508 | 2608.2238 | 7874.2587 | 15335.8325 | 7874.2587 | 13398.1591 | 2624.7529 | 6.9119 | 6.9553 | 6.9993 | 0.027162 | 0.027027 | 0.026892 | 0 | 178.0417 | 0 | 0 | 178.0417 | 0 | 0 | 179.159 | 0 | 0 | 179.159 | 0 | 0 | 180.2944 | 0 | 0 | 180.2944 | 0 | 0 | 0 | 0 | 2136.5007 | 2149.9076 | 2163.5322 | 0 | 0 | 0 | 0 | 0 | 0 | 2136.5007 | 2149.9076 | 2163.5322 | 0 | 0 | 0 | 178.0417 | 357.2007 | 537.495 | 0 | 0 | 0 | 0 | 0 | 0 | 178.0417 | 357.2007 | 537.495 | 0 | 0 | 0 | 1500 | 628.1915 | 1.4188 | 1500 | 658.7261 | 1.4392 | 1500 | 691.0395 | 1.4607 | 0 | 0 | 0 | 0 | 0 | 0 | 0 | 0 | 0 | 0 | 0 | 0 | 0 | 0 | 0 | 0 | 0 | 0 | 0 | 0 | 0 | 0 | 0 | 0 | 0 | 0 | 0 | 0 | 0 | 0 | 0 | 0 | 0 | 0 | 12723.4874 | 18052.0122 | 12723.4874 | 16041.1273 | 0 | 12787.1049 | 18402.5718 | 12787.1049 | 16217.0394 | 0 | 12851.0404 | 18771.4244 | 12851.0404 | 16399.666 | 0 | 8.4823 | 8.5247 | 8.5674 | 0.033333 | 0.033167 | 0.033002 | 0 | 218.4942 | 0 | 0 | 218.4942 | 0 | 0 | 219.5867 | 0 | 0 | 219.5867 | 0 | 0 | 220.6846 | 0 | 0 | 220.6846 | 0 | 0 | 0 | 0 | 2621.9302 | 2635.0398 | 2648.215 | 0 | 0 | 0 | 0 | 0 | 0 | 2621.9302 | 2635.0398 | 2648.215 | 0 | 0 | 0 | 218.4942 | 438.0808 | 658.7654 | 0 | 0 | 0 | 0 | 0 | 0 | 218.4942 | 438.0808 | 658.7654 | 0 | 0 | 0
| 1463 | Business | Manufacturing/Industrial | Kitchen | Gas | 02-349 | 02-349.10 | Food Services | [02-349]_Business_Kitchen_Oven_Combination_ROB_Gas_per unit | Standard Efficiency 0.3 | High Efficiency 0.5 | ENGINEER | 0 | 25.7588 | 0 | 0 | 0 | 0 | 1500 | 12 | 0.476 | 0.25758 | 0.40817 | 0.12932 | 0.20492 | 0.86 | 1 | Replace on Burnout | 4.5995 | #NUM! | 0 | 326.1232 | 0 | 0 | 326.1232 | 0 | 2101.0146 | 0 | 0 | 0 | 27.1769 | 0 | 2128.1915 | 632.3013 | 1495.8902 | 3.3658 | 0 | 2131.5492 | 0 | 0 | 0 | 27.1769 | 0 | 2158.7261 | 632.3013 | 1526.4248 | 3.4141 | 0 | 2163.8625 | 0 | 0 | 0 | 27.1769 | 0 | 2191.0395 | 632.3013 | 1558.7381 | 3.4652 | per unit | 0.0026659 | 11.0448 | 0.005 | 0 | 0 | 0 | 0 | 0 | 0 | 0 | 0 | 0 | 0 | 0 | 0 | 0 | 0 | 0 | 0 | 0 | 0 | 0 | 0 | 0 | 0 | 0 | 0 | 0 | 0 | 0 | 0 | 0 | 0 | 0 | 0 | 0 | 0 | 0 | 0 | 0 | 0 | 0 | 0 | 0 | 0 | 0 | 0 | 0 | 0 | 0 | 0 | 0 | 0 | 0 | 0 | 0 | 0 | 0 | 0 | 0 | 0 | 0 | 0 | 0 | 0 | 0 | 0 | 0 | 0 | 0 | 0 | 143.8264 | 484.089 | 143.8264 | 494.464 | 197.3711 | 144.9506 | 494.8728 | 144.9506 | 501.2875 | 198.9138 | 146.0817 | 506.1999 | 146.0817 | 508.3467 | 200.466 | 0.22746 | 0.22924 | 0.23103 | 0.020492 | 0.02039 | 0.020289 | 0 | 5.8592 | 0 | 0 | 5.8592 | 0 | 0 | 5.905 | 0 | 0 | 5.905 | 0 | 0 | 5.9511 | 0 | 0 | 5.9511 | 0 | 0 | 0 | 0 | 70.3106 | 70.8602 | 71.4131 | 0 | 0 | 0 | 0 | 0 | 0 | 70.3106 | 70.8602 | 71.4131 | 0 | 0 | 0 | 5.8592 | 11.7642 | 17.7153 | 0 | 0 | 0 | 0 | 0 | 0 | 5.8592 | 11.7642 | 17.7153 | 0 | 0 | 0 | 1 | 1 | 1 | 1 | 1 | 1 | 1 | 1125 | 1003.1915 | 1.8917 | 1125 | 1033.7261 | 1.9189 | 1125 | 1066.0395 | 1.9476 | 0 | 0 | 0 | 0 | 0 | 0 | 0 | 0 | 0 | 0 | 0 | 0 | 0 | 0 | 0 | 0 | 0 | 0 | 0 | 0 | 0 | 0 | 0 | 0 | 0 | 0 | 0 | 0 | 0 | 0 | 0 | 0 | 0 | 0 | 415.9235 | 786.8132 | 415.9235 | 803.6761 | 138.6412 | 418.3133 | 802.6878 | 418.3133 | 813.0924 | 139.4378 | 420.7501 | 819.4489 | 420.7501 | 822.9242 | 140.25 | 0.36971 | 0.37183 | 0.374 | 0.033307 | 0.033141 | 0.032976 | 0 | 9.5233 | 0 | 0 | 9.5233 | 0 | 0 | 9.578 | 0 | 0 | 9.578 | 0 | 0 | 9.6338 | 0 | 0 | 9.6338 | 0 | 0 | 0 | 0 | 114.2792 | 114.9358 | 115.6053 | 0 | 0 | 0 | 0 | 0 | 0 | 114.2792 | 114.9358 | 115.6053 | 0 | 0 | 0 | 9.5233 | 19.1012 | 28.735 | 0 | 0 | 0 | 0 | 0 | 0 | 9.5233 | 19.1012 | 28.735 | 0 | 0 | 0 | 1500 | 628.1915 | 1.4188 | 1500 | 658.7261 | 1.4392 | 1500 | 691.0395 | 1.4607 | 0 | 0 | 0 | 0 | 0 | 0 | 0 | 0 | 0 | 0 | 0 | 0 | 0 | 0 | 0 | 0 | 0 | 0 | 0 | 0 | 0 | 0 | 0 | 0 | 0 | 0 | 0 | 0 | 0 | 0 | 0 | 0 | 0 | 0 | 624.3768 | 885.8623 | 624.3768 | 904.8481 | 0 | 627.4987 | 903.0653 | 627.4987 | 914.771 | 0 | 630.6362 | 921.1659 | 630.6362 | 925.0726 | 0 | 0.41625 | 0.41833 | 0.42042 | 0.0375 | 0.037313 | 0.037128 | 0 | 10.7221 | 0 | 0 | 10.7221 | 0 | 0 | 10.7757 | 0 | 0 | 10.7757 | 0 | 0 | 10.8296 | 0 | 0 | 10.8296 | 0 | 0 | 0 | 0 | 128.6654 | 129.3087 | 129.9553 | 0 | 0 | 0 | 0 | 0 | 0 | 128.6654 | 129.3087 | 129.9553 | 0 | 0 | 0 | 10.7221 | 21.4978 | 32.3274 | 0 | 0 | 0 | 0 | 0 | 0 | 10.7221 | 21.4978 | 32.3274 | 0 | 0 | 0
| 1464 | Business | Office | Kitchen | Gas | 02-409 | 02-409.01 | Food Services | [02-409]_Business_Kitchen_Oven_Combination_Emerging Tech_ROB_Gas_per unit | 30% efficiency | 35% in oven mode, 20% in steam mode | DEEMED | 0 | 31.0467 | 0 | 0 | 0 | 0 | 3825 | 12 | 0.476 | 0.25758 | 0.40817 | 0.12932 | 0.20492 | 0.86 | 1 | Replace on Burnout | 9.731 | #NUM! | 0 | 393.072 | 0 | 0 | 393.072 | 0 | 2532.3251 | 0 | 0 | 0 | 32.756 | 0 | 2565.0811 | 1407.2332 | 1157.8479 | 1.8228 | 0 | 2569.1281 | 0 | 0 | 0 | 32.756 | 0 | 2601.8841 | 1407.2332 | 1194.6508 | 1.8489 | 0 | 2608.0749 | 0 | 0 | 0 | 32.756 | 0 | 2640.8309 | 1407.2332 | 1233.5976 | 1.8766 | per unit | 0.012986 | 319.0693 | 0.005 | 0 | 829.6315 | 0 | 0 | 829.6315 | 0 | 0 | 833.7796 | 0 | 0 | 0 | 0 | 837.9485 | 0 | 0 | 0 | 0 | 0 | 0 | 829.6315 | 1663.4111 | 2501.3596 | 0 | 0 | 0 | 0 | 0 | 0 | 829.6315 | 1663.4111 | 2501.3596 | 0 | 0 | 0 | 0 | 829.6315 | 0 | 0 | 829.6315 | 0 | 0 | 833.7796 | 0 | 0 | 0 | 0 | 837.9485 | 0 | 0 | 0 | 0 | 0 | 0 | 829.6315 | 1663.4111 | 2501.3596 | 0 | 0 | 0 | 0 | 0 | 0 | 829.6315 | 1663.4111 | 2501.3596 | 0 | 0 | 0 | 3430.2565 | 6252.6138 | 3430.2565 | 5600.4601 | 5893.5219 | 3472.8672 | 6421.1088 | 3472.8672 | 5703.69 | 5966.7314 | 3516.1646 | 6598.4768 | 3516.1646 | 5810.7783 | 6041.1206 | 2.4376 | 2.4679 | 2.4986 | 0.0076017 | 0.0075639 | 0.0075262 | 0 | 75.6791 | 0 | 0 | 75.6791 | 0 | 0 | 76.6192 | 0 | 0 | 76.6192 | 0 | 0 | 77.5744 | 0 | 0 | 77.5744 | 0 | 0 | 0 | 0 | 908.149 | 919.43 | 930.8929 | 0 | 0 | 0 | 0 | 0 | 0 | 908.149 | 919.43 | 930.8929 | 0 | 0 | 0 | 75.6791 | 152.2983 | 229.8727 | 0 | 0 | 0 | 0 | 0 | 0 | 75.6791 | 152.2983 | 229.8727 | 0 | 0 | 0 | 1 | 1 | 1 | 1 | 1 | 1 | 1 | 2868.75 | -303.6689 | 0.89415 | 2868.75 | -266.8659 | 0.90697 | 2868.75 | -227.9191 | 0.92055 | 0 | 829.6315 | 0 | 0 | 829.6315 | 0 | 0 | 833.7796 | 0 | 0 | 0 | 0 | 837.9485 | 0 | 0 | 0 | 0 | 0 | 0 | 829.6315 | 1663.4111 | 2501.3596 | 0 | 0 | 0 | 0 | 0 | 0 | 829.6315 | 1663.4111 | 2501.3596 | 0 | 0 | 0 | 24022.0555 | 21479.2229 | 24022.0555 | 19238.9192 | 8007.3518 | 24186.6739 | 21936.7047 | 24186.6739 | 19485.7568 | 8062.2246 | 24355.0505 | 22420.0677 | 24355.0505 | 19743.654 | 8118.3502 | 8.3737 | 8.4311 | 8.4898 | 0.026114 | 0.025984 | 0.025854 | 0 | 259.9757 | 0 | 0 | 259.9757 | 0 | 0 | 261.7573 | 0 | 0 | 261.7573 | 0 | 0 | 263.5795 | 0 | 0 | 263.5795 | 0 | 0 | 0 | 0 | 3119.7088 | 3141.0876 | 3162.9544 | 0 | 0 | 0 | 0 | 0 | 0 | 3119.7088 | 3141.0876 | 3162.9544 | 0 | 0 | 0 | 259.9757 | 521.733 | 785.3126 | 0 | 0 | 0 | 0 | 0 | 0 | 259.9757 | 521.733 | 785.3126 | 0 | 0 | 0 | 3825 | -1259.9189 | 0.67061 | 3825 | -1223.1159 | 0.68023 | 3825 | -1184.1691 | 0.69041 | 0 | 829.6315 | 0 | 0 | 829.6315 | 0 | 0 | 833.7796 | 0 | 0 | 0 | 0 | 837.9485 | 0 | 0 | 0 | 0 | 0 | 0 | 829.6315 | 1663.4111 | 2501.3596 | 0 | 0 | 0 | 0 | 0 | 0 | 829.6315 | 1663.4111 | 2501.3596 | 0 | 0 | 0 | 45995.3383 | 30844.9081 | 45995.3383 | 27627.7543 | 0 | 46225.3149 | 31443.8982 | 46225.3149 | 27930.729 | 0 | 46456.4415 | 32074.1452 | 46456.4415 | 28245.2682 | 0 | 12.0249 | 12.085 | 12.1455 | 0.0375 | 0.037313 | 0.037128 | 0 | 373.3342 | 0 | 0 | 373.3342 | 0 | 0 | 375.2008 | 0 | 0 | 375.2008 | 0 | 0 | 377.0768 | 0 | 0 | 377.0768 | 0 | 0 | 0 | 0 | 4480.01 | 4502.41 | 4524.9221 | 0 | 0 | 0 | 0 | 0 | 0 | 4480.01 | 4502.41 | 4524.9221 | 0 | 0 | 0 | 373.3342 | 748.535 | 1125.6118 | 0 | 0 | 0 | 0 | 0 | 0 | 373.3342 | 748.535 | 1125.6118 | 0 | 0 | 0
| 1465 | Business | Retail | Kitchen | Gas | 02-409 | 02-409.02 | Food Services | [02-409]_Business_Kitchen_Oven_Combination_Emerging Tech_ROB_Gas_per unit | 30% efficiency | 35% in oven mode, 20% in steam mode | DEEMED | 0 | 31.0467 | 0 | 0 | 0 | 0 | 3825 | 12 | 0.476 | 0.25758 | 0.40817 | 0.12932 | 0.20492 | 0.86 | 1 | Replace on Burnout | 9.731 | #NUM! | 0 | 393.072 | 0 | 0 | 393.072 | 0 | 2532.3251 | 0 | 0 | 0 | 32.756 | 0 | 2565.0811 | 1407.2332 | 1157.8479 | 1.8228 | 0 | 2569.1281 | 0 | 0 | 0 | 32.756 | 0 | 2601.8841 | 1407.2332 | 1194.6508 | 1.8489 | 0 | 2608.0749 | 0 | 0 | 0 | 32.756 | 0 | 2640.8309 | 1407.2332 | 1233.5976 | 1.8766 | per unit | 0.032144 | 275.439 | 0.005 | 0 | 716.1856 | 0 | 0 | 716.1856 | 0 | 0 | 719.7666 | 0 | 0 | 0 | 0 | 723.3654 | 0 | 0 | 0 | 0 | 0 | 0 | 716.1856 | 1435.9522 | 2159.3176 | 0 | 0 | 0 | 0 | 0 | 0 | 716.1856 | 1435.9522 | 2159.3176 | 0 | 0 | 0 | 0 | 716.1856 | 0 | 0 | 716.1856 | 0 | 0 | 719.7666 | 0 | 0 | 0 | 0 | 723.3654 | 0 | 0 | 0 | 0 | 0 | 0 | 716.1856 | 1435.9522 | 2159.3176 | 0 | 0 | 0 | 0 | 0 | 0 | 716.1856 | 1435.9522 | 2159.3176 | 0 | 0 | 0 | 1080.9489 | 1970.3355 | 1080.9489 | 1769.8087 | 1857.1778 | 1099.1572 | 2032.2712 | 1099.1572 | 1810.3044 | 1888.4615 | 1117.7166 | 2097.5205 | 1117.7166 | 1852.3407 | 1920.3484 | 0.76814 | 0.78108 | 0.79427 | 0.0027749 | 0.0027611 | 0.0027474 | 0 | 23.8481 | 0 | 0 | 23.8481 | 0 | 0 | 24.2499 | 0 | 0 | 24.2499 | 0 | 0 | 24.6593 | 0 | 0 | 24.6593 | 0 | 0 | 0 | 0 | 286.1776 | 290.9982 | 295.9118 | 0 | 0 | 0 | 0 | 0 | 0 | 286.1776 | 290.9982 | 295.9118 | 0 | 0 | 0 | 23.8481 | 48.098 | 72.7573 | 0 | 0 | 0 | 0 | 0 | 0 | 23.8481 | 48.098 | 72.7573 | 0 | 0 | 0 | 1 | 1 | 1 | 1 | 1 | 1 | 1 | 2868.75 | -303.6689 | 0.89415 | 2868.75 | -266.8659 | 0.90697 | 2868.75 | -227.9191 | 0.92055 | 0 | 716.1856 | 0 | 0 | 716.1856 | 0 | 0 | 719.7666 | 0 | 0 | 0 | 0 | 723.3654 | 0 | 0 | 0 | 0 | 0 | 0 | 716.1856 | 1435.9522 | 2159.3176 | 0 | 0 | 0 | 0 | 0 | 0 | 716.1856 | 1435.9522 | 2159.3176 | 0 | 0 | 0 | 15682.6496 | 14022.5772 | 15682.6496 | 12595.4587 | 5227.5499 | 15805.17 | 14334.8916 | 15805.17 | 12769.2193 | 5268.39 | 15928.9689 | 14663.4293 | 15928.9689 | 12949.4167 | 5309.6563 | 5.4667 | 5.5094 | 5.5526 | 0.019749 | 0.01965 | 0.019553 | 0 | 169.7235 | 0 | 0 | 169.7235 | 0 | 0 | 171.0495 | 0 | 0 | 171.0495 | 0 | 0 | 172.3893 | 0 | 0 | 172.3893 | 0 | 0 | 0 | 0 | 2036.6825 | 2052.5941 | 2068.6717 | 0 | 0 | 0 | 0 | 0 | 0 | 2036.6825 | 2052.5941 | 2068.6717 | 0 | 0 | 0 | 169.7235 | 340.7731 | 513.1624 | 0 | 0 | 0 | 0 | 0 | 0 | 169.7235 | 340.7731 | 513.1624 | 0 | 0 | 0 | 3825 | -1259.9189 | 0.67061 | 3825 | -1223.1159 | 0.68023 | 3825 | -1184.1691 | 0.69041 | 0 | 716.1856 | 0 | 0 | 716.1856 | 0 | 0 | 719.7666 | 0 | 0 | 0 | 0 | 723.3654 | 0 | 0 | 0 | 0 | 0 | 0 | 716.1856 | 1435.9522 | 2159.3176 | 0 | 0 | 0 | 0 | 0 | 0 | 716.1856 | 1435.9522 | 2159.3176 | 0 | 0 | 0 | 35294.0655 | 23668.5335 | 35294.0655 | 21259.718 | 0 | 35470.5358 | 24128.1627 | 35470.5358 | 21492.8587 | 0 | 35647.8885 | 24611.7764 | 35647.8885 | 21734.8985 | 0 | 9.2272 | 9.2733 | 9.3197 | 0.033333 | 0.033167 | 0.033002 | 0 | 286.4743 | 0 | 0 | 286.4743 | 0 | 0 | 287.9066 | 0 | 0 | 287.9066 | 0 | 0 | 289.3462 | 0 | 0 | 289.3462 | 0 | 0 | 0 | 0 | 3437.6911 | 3454.8796 | 3472.154 | 0 | 0 | 0 | 0 | 0 | 0 | 3437.6911 | 3454.8796 | 3472.154 | 0 | 0 | 0 | 286.4743 | 574.3809 | 863.7271 | 0 | 0 | 0 | 0 | 0 | 0 | 286.4743 | 574.3809 | 863.7271 | 0 | 0 | 0
| 1466 | Business | Food Service | Kitchen | Gas | 02-409 | 02-409.03 | Food Services | [02-409]_Business_Kitchen_Oven_Combination_Emerging Tech_ROB_Gas_per unit | 30% efficiency | 35% in oven mode, 20% in steam mode | DEEMED | 0 | 31.0467 | 0 | 0 | 0 | 0 | 3825 | 12 | 0.476 | 0.25758 | 0.40817 | 0.12932 | 0.20492 | 0.86 | 1 | Replace on Burnout | 9.731 | #NUM! | 0 | 393.072 | 0 | 0 | 393.072 | 0 | 2532.3251 | 0 | 0 | 0 | 32.756 | 0 | 3078.0973 | 1407.2332 | 1670.8641 | 2.1873 | 0 | 2569.1281 | 0 | 0 | 0 | 32.756 | 0 | 3122.2609 | 1407.2332 | 1715.0276 | 2.2187 | 0 | 2608.0749 | 0 | 0 | 0 | 32.756 | 0 | 3168.9971 | 1407.2332 | 1761.7638 | 2.2519 | per unit | 0.35788 | 573.6798 | 0.005 | 0 | 1491.6596 | 0 | 0 | 1491.6596 | 0 | 0 | 1499.1179 | 0 | 0 | 0 | 0 | 1506.6135 | 0 | 0 | 0 | 0 | 0 | 0 | 1491.6596 | 2990.7775 | 4497.391 | 0 | 0 | 0 | 0 | 0 | 0 | 1491.6596 | 2990.7775 | 4497.391 | 0 | 0 | 0 | 0 | 1491.6596 | 0 | 0 | 1491.6596 | 0 | 0 | 1499.1179 | 0 | 0 | 0 | 0 | 1506.6135 | 0 | 0 | 0 | 0 | 0 | 0 | 1491.6596 | 2990.7775 | 4497.391 | 0 | 0 | 0 | 0 | 0 | 0 | 1491.6596 | 2990.7775 | 4497.391 | 0 | 0 | 0 | 856.6438 | 1873.771 | 856.6438 | 1629.9743 | 1471.7992 | 872.9763 | 1936.8927 | 872.9763 | 1670.9121 | 1499.8602 | 889.6408 | 2003.4127 | 889.6408 | 1713.4175 | 1528.4914 | 0.60874 | 0.62035 | 0.63219 | 0.0010558 | 0.0010506 | 0.0010454 | 0 | 18.8995 | 0 | 0 | 18.8995 | 0 | 0 | 19.2598 | 0 | 0 | 19.2598 | 0 | 0 | 19.6275 | 0 | 0 | 19.6275 | 0 | 0 | 0 | 0 | 226.7936 | 231.1176 | 235.5294 | 0 | 0 | 0 | 0 | 0 | 0 | 226.7936 | 231.1176 | 235.5294 | 0 | 0 | 0 | 18.8995 | 38.1593 | 57.7867 | 0 | 0 | 0 | 0 | 0 | 0 | 18.8995 | 38.1593 | 57.7867 | 0 | 0 | 0 | 1 | 1 | 1 | 1 | 1 | 1 | 1 | 2868.75 | 209.3473 | 1.073 | 2868.75 | 253.5109 | 1.0884 | 2868.75 | 300.2471 | 1.1047 | 0 | 1491.6596 | 0 | 0 | 1491.6596 | 0 | 0 | 1499.1179 | 0 | 0 | 0 | 0 | 1506.6135 | 0 | 0 | 0 | 0 | 0 | 0 | 1491.6596 | 2990.7775 | 4497.391 | 0 | 0 | 0 | 0 | 0 | 0 | 1491.6596 | 2990.7775 | 4497.391 | 0 | 0 | 0 | 25836.1458 | 27721.5413 | 25836.1458 | 24114.6869 | 8612.0486 | 26070.3682 | 28374.2016 | 26070.3682 | 24477.7609 | 8690.1227 | 26306.9151 | 29060.2305 | 26306.9151 | 24853.7438 | 8768.9717 | 9.0061 | 9.0877 | 9.1702 | 0.015621 | 0.015543 | 0.015466 | 0 | 279.6085 | 0 | 0 | 279.6085 | 0 | 0 | 282.1433 | 0 | 0 | 282.1433 | 0 | 0 | 284.7033 | 0 | 0 | 284.7033 | 0 | 0 | 0 | 0 | 3355.3021 | 3385.7202 | 3416.4402 | 0 | 0 | 0 | 0 | 0 | 0 | 3355.3021 | 3385.7202 | 3416.4402 | 0 | 0 | 0 | 279.6085 | 561.7519 | 846.4552 | 0 | 0 | 0 | 0 | 0 | 0 | 279.6085 | 561.7519 | 846.4552 | 0 | 0 | 0 | 3825 | -746.9027 | 0.80473 | 3825 | -702.7391 | 0.81628 | 3825 | -656.0029 | 0.8285 | 0 | 1491.6596 | 0 | 0 | 1491.6596 | 0 | 0 | 1499.1179 | 0 | 0 | 0 | 0 | 1506.6135 | 0 | 0 | 0 | 0 | 0 | 0 | 1491.6596 | 2990.7775 | 4497.391 | 0 | 0 | 0 | 0 | 0 | 0 | 1491.6596 | 2990.7775 | 4497.391 | 0 | 0 | 0 | 68915.527 | 55458.4837 | 68915.527 | 48242.7711 | 0 | 69260.1046 | 56535.4551 | 69260.1046 | 48771.8165 | 0 | 69606.4051 | 57668.6256 | 69606.4051 | 49321.0556 | 0 | 18.0171 | 18.1072 | 18.1978 | 0.03125 | 0.031095 | 0.03094 | 0 | 559.3724 | 0 | 0 | 559.3724 | 0 | 0 | 562.1692 | 0 | 0 | 562.1692 | 0 | 0 | 564.9801 | 0 | 0 | 564.9801 | 0 | 0 | 0 | 0 | 6712.4682 | 6746.0306 | 6779.7607 | 0 | 0 | 0 | 0 | 0 | 0 | 6712.4682 | 6746.0306 | 6779.7607 | 0 | 0 | 0 | 559.3724 | 1121.5416 | 1686.5216 | 0 | 0 | 0 | 0 | 0 | 0 | 559.3724 | 1121.5416 | 1686.5216 | 0 | 0 | 0
| 1467 | Business | Healthcare/Hospitals | Kitchen | Gas | 02-409 | 02-409.04 | Food Services | [02-409]_Business_Kitchen_Oven_Combination_Emerging Tech_ROB_Gas_per unit | 30% efficiency | 35% in oven mode, 20% in steam mode | DEEMED | 0 | 31.0467 | 0 | 0 | 0 | 0 | 3825 | 12 | 0.476 | 0.25758 | 0.40817 | 0.12932 | 0.20492 | 0.86 | 1 | Replace on Burnout | 9.731 | #NUM! | 0 | 393.072 | 0 | 0 | 393.072 | 0 | 2532.3251 | 0 | 0 | 0 | 32.756 | 0 | 2565.0811 | 1612.3683 | 952.7128 | 1.5909 | 0 | 2569.1281 | 0 | 0 | 0 | 32.756 | 0 | 2601.8841 | 1612.3683 | 989.5157 | 1.6137 | 0 | 2608.0749 | 0 | 0 | 0 | 32.756 | 0 | 2640.8309 | 1612.3683 | 1028.4625 | 1.6379 | per unit | 0.040687 | 110.5047 | 0.005 | 0 | 287.3299 | 0 | 0 | 287.3299 | 0 | 0 | 288.7666 | 0 | 0 | 0 | 0 | 290.2104 | 0 | 0 | 0 | 0 | 0 | 0 | 287.3299 | 576.0965 | 866.3068 | 0 | 0 | 0 | 0 | 0 | 0 | 287.3299 | 576.0965 | 866.3068 | 0 | 0 | 0 | 0 | 287.3299 | 0 | 0 | 287.3299 | 0 | 0 | 288.7666 | 0 | 0 | 0 | 0 | 290.2104 | 0 | 0 | 0 | 0 | 0 | 0 | 287.3299 | 576.0965 | 866.3068 | 0 | 0 | 0 | 0 | 0 | 0 | 287.3299 | 576.0965 | 866.3068 | 0 | 0 | 0 | 851.5131 | 1354.6534 | 851.5131 | 1323.1196 | 1168.5202 | 864.1722 | 1394.5174 | 864.1722 | 1350.7614 | 1185.892 | 877.0358 | 1436.4604 | 877.0358 | 1379.4091 | 1203.5446 | 0.52811 | 0.53596 | 0.54394 | 0.0047553 | 0.0047317 | 0.0047081 | 0 | 16.3962 | 0 | 0 | 16.3962 | 0 | 0 | 16.6399 | 0 | 0 | 16.6399 | 0 | 0 | 16.8876 | 0 | 0 | 16.8876 | 0 | 0 | 0 | 0 | 196.7541 | 199.6791 | 202.6514 | 0 | 0 | 0 | 0 | 0 | 0 | 196.7541 | 199.6791 | 202.6514 | 0 | 0 | 0 | 16.3962 | 33.0361 | 49.9237 | 0 | 0 | 0 | 0 | 0 | 0 | 16.3962 | 33.0361 | 49.9237 | 0 | 0 | 0 | 1 | 1 | 1 | 1 | 1 | 1 | 1 | 2868.75 | -303.6689 | 0.89415 | 2868.75 | -266.8659 | 0.90697 | 2868.75 | -227.9191 | 0.92055 | 0 | 287.3299 | 0 | 0 | 287.3299 | 0 | 0 | 288.7666 | 0 | 0 | 0 | 0 | 290.2104 | 0 | 0 | 0 | 0 | 0 | 0 | 287.3299 | 576.0965 | 866.3068 | 0 | 0 | 0 | 0 | 0 | 0 | 287.3299 | 576.0965 | 866.3068 | 0 | 0 | 0 | 6530.2343 | 5838.9824 | 6530.2343 | 5703.0617 | 2176.7448 | 6579.8674 | 5967.7742 | 6579.8674 | 5780.5221 | 2193.2891 | 6629.9842 | 6103.2391 | 6629.9842 | 5860.839 | 2209.9947 | 2.2763 | 2.2936 | 2.3111 | 0.020497 | 0.020395 | 0.020294 | 0 | 70.6727 | 0 | 0 | 70.6727 | 0 | 0 | 71.2098 | 0 | 0 | 71.2098 | 0 | 0 | 71.7522 | 0 | 0 | 71.7522 | 0 | 0 | 0 | 0 | 848.0719 | 854.5177 | 861.0263 | 0 | 0 | 0 | 0 | 0 | 0 | 848.0719 | 854.5177 | 861.0263 | 0 | 0 | 0 | 70.6727 | 141.8825 | 213.6346 | 0 | 0 | 0 | 0 | 0 | 0 | 70.6727 | 141.8825 | 213.6346 | 0 | 0 | 0 | 3825 | -1259.9189 | 0.67061 | 3825 | -1223.1159 | 0.68023 | 3825 | -1184.1691 | 0.69041 | 0 | 287.3299 | 0 | 0 | 287.3299 | 0 | 0 | 288.7666 | 0 | 0 | 0 | 0 | 290.2104 | 0 | 0 | 0 | 0 | 0 | 0 | 287.3299 | 576.0965 | 866.3068 | 0 | 0 | 0 | 0 | 0 | 0 | 287.3299 | 576.0965 | 866.3068 | 0 | 0 | 0 | 14159.7928 | 9495.6908 | 14159.7928 | 9274.6487 | 0 | 14230.5918 | 9680.0916 | 14230.5918 | 9376.3574 | 0 | 14301.7448 | 9874.1148 | 14301.7448 | 9481.9483 | 0 | 3.7019 | 3.7204 | 3.739 | 0.033333 | 0.033167 | 0.033002 | 0 | 114.932 | 0 | 0 | 114.932 | 0 | 0 | 115.5066 | 0 | 0 | 115.5066 | 0 | 0 | 116.0842 | 0 | 0 | 116.0842 | 0 | 0 | 0 | 0 | 1379.1835 | 1386.0794 | 1393.0098 | 0 | 0 | 0 | 0 | 0 | 0 | 1379.1835 | 1386.0794 | 1393.0098 | 0 | 0 | 0 | 114.932 | 230.4386 | 346.5227 | 0 | 0 | 0 | 0 | 0 | 0 | 114.932 | 230.4386 | 346.5227 | 0 | 0 | 0
| 1468 | Business | Campus/Education | Kitchen | Gas | 02-409 | 02-409.05 | Food Services | [02-409]_Business_Kitchen_Oven_Combination_Emerging Tech_ROB_Gas_per unit | 30% efficiency | 35% in oven mode, 20% in steam mode | DEEMED | 0 | 31.0467 | 0 | 0 | 0 | 0 | 3825 | 12 | 0.476 | 0.25758 | 0.40817 | 0.12932 | 0.20492 | 0.86 | 1 | Replace on Burnout | 9.731 | #NUM! | 0 | 393.072 | 0 | 0 | 393.072 | 0 | 2532.3251 | 0 | 0 | 0 | 32.756 | 0 | 2565.0811 | 1612.3683 | 952.7128 | 1.5909 | 0 | 2569.1281 | 0 | 0 | 0 | 32.756 | 0 | 2601.8841 | 1612.3683 | 989.5157 | 1.6137 | 0 | 2608.0749 | 0 | 0 | 0 | 32.756 | 0 | 2640.8309 | 1612.3683 | 1028.4625 | 1.6379 | per unit | 0.3975 | 902.7167 | 0.005 | 0 | 2347.2085 | 0 | 0 | 2347.2085 | 0 | 0 | 2358.9445 | 0 | 0 | 0 | 0 | 2370.7392 | 0 | 0 | 0 | 0 | 0 | 0 | 2347.2085 | 4706.153 | 7076.8923 | 0 | 0 | 0 | 0 | 0 | 0 | 2347.2085 | 4706.153 | 7076.8923 | 0 | 0 | 0 | 0 | 2347.2085 | 0 | 0 | 2347.2085 | 0 | 0 | 2358.9445 | 0 | 0 | 0 | 0 | 2370.7392 | 0 | 0 | 0 | 0 | 0 | 0 | 2347.2085 | 4706.153 | 7076.8923 | 0 | 0 | 0 | 0 | 0 | 0 | 2347.2085 | 4706.153 | 7076.8923 | 0 | 0 | 0 | 6482.3518 | 10312.6301 | 6482.3518 | 9642.3334 | 8895.6453 | 6575.123 | 10610.2976 | 6575.123 | 9838.3905 | 9022.954 | 6676.9189 | 10935.847 | 6676.9189 | 10052.9527 | 9162.6471 | 4.0204 | 4.0779 | 4.1411 | 0.0044315 | 0.0044095 | 0.0043875 | 0 | 124.8199 | 0 | 0 | 124.8199 | 0 | 0 | 126.6062 | 0 | 0 | 126.6062 | 0 | 0 | 128.5663 | 0 | 0 | 128.5663 | 0 | 0 | 0 | 0 | 1497.8383 | 1519.2744 | 1542.7958 | 0 | 0 | 0 | 0 | 0 | 0 | 1497.8383 | 1519.2744 | 1542.7958 | 0 | 0 | 0 | 124.8199 | 251.4261 | 379.9924 | 0 | 0 | 0 | 0 | 0 | 0 | 124.8199 | 251.4261 | 379.9924 | 0 | 0 | 0 | 1 | 1 | 1 | 1 | 1 | 1 | 1 | 2868.75 | -303.6689 | 0.89415 | 2868.75 | -266.8659 | 0.90697 | 2868.75 | -227.9191 | 0.92055 | 0 | 2347.2085 | 0 | 0 | 2347.2085 | 0 | 0 | 2358.9445 | 0 | 0 | 0 | 0 | 2370.7392 | 0 | 0 | 0 | 0 | 0 | 0 | 2347.2085 | 4706.153 | 7076.8923 | 0 | 0 | 0 | 0 | 0 | 0 | 2347.2085 | 4706.153 | 7076.8923 | 0 | 0 | 0 | 52338.5493 | 46798.3004 | 52338.5493 | 43756.5212 | 17446.1831 | 52739.6844 | 47833.5668 | 52739.6844 | 44353.6389 | 17579.8948 | 53150.1875 | 48927.4619 | 53150.1875 | 44977.3539 | 17716.7292 | 18.2444 | 18.3842 | 18.5273 | 0.02011 | 0.02001 | 0.01991 | 0 | 566.4275 | 0 | 0 | 566.4275 | 0 | 0 | 570.7687 | 0 | 0 | 570.7687 | 0 | 0 | 575.2114 | 0 | 0 | 575.2114 | 0 | 0 | 0 | 0 | 6797.1301 | 6849.2249 | 6902.5363 | 0 | 0 | 0 | 0 | 0 | 0 | 6797.1301 | 6849.2249 | 6902.5363 | 0 | 0 | 0 | 566.4275 | 1137.1962 | 1712.4076 | 0 | 0 | 0 | 0 | 0 | 0 | 566.4275 | 1137.1962 | 1712.4076 | 0 | 0 | 0 | 3825 | -1259.9189 | 0.67061 | 3825 | -1223.1159 | 0.68023 | 3825 | -1184.1691 | 0.69041 | 0 | 2347.2085 | 0 | 0 | 2347.2085 | 0 | 0 | 2358.9445 | 0 | 0 | 0 | 0 | 2370.7392 | 0 | 0 | 0 | 0 | 0 | 0 | 2347.2085 | 4706.153 | 7076.8923 | 0 | 0 | 0 | 0 | 0 | 0 | 2347.2085 | 4706.153 | 7076.8923 | 0 | 0 | 0 | 115671.8658 | 77570.6453 | 115671.8658 | 72528.7363 | 0 | 116250.2251 | 79077.0221 | 116250.2251 | 73324.1092 | 0 | 116831.4763 | 80662.0052 | 116831.4763 | 74149.8416 | 0 | 30.241 | 30.3922 | 30.5442 | 0.033333 | 0.033167 | 0.033002 | 0 | 938.8834 | 0 | 0 | 938.8834 | 0 | 0 | 943.5778 | 0 | 0 | 943.5778 | 0 | 0 | 948.2957 | 0 | 0 | 948.2957 | 0 | 0 | 0 | 0 | 11266.6007 | 11322.9337 | 11379.5484 | 0 | 0 | 0 | 0 | 0 | 0 | 11266.6007 | 11322.9337 | 11379.5484 | 0 | 0 | 0 | 938.8834 | 1882.4612 | 2830.7569 | 0 | 0 | 0 | 0 | 0 | 0 | 938.8834 | 1882.4612 | 2830.7569 | 0 | 0 | 0
| 1469 | Business | Warehouse | Kitchen | Gas | 02-409 | 02-409.06 | Food Services | [02-409]_Business_Kitchen_Oven_Combination_Emerging Tech_ROB_Gas_per unit | 30% efficiency | 35% in oven mode, 20% in steam mode | DEEMED | 0 | 31.0467 | 0 | 0 | 0 | 0 | 3825 | 12 | 0.476 | 0.25758 | 0.40817 | 0.12932 | 0.20492 | 0.86 | 1 | Replace on Burnout | 9.731 | #NUM! | 0 | 393.072 | 0 | 0 | 393.072 | 0 | 2532.3251 | 0 | 0 | 0 | 32.756 | 0 | 2565.0811 | 1612.3683 | 952.7128 | 1.5909 | 0 | 2569.1281 | 0 | 0 | 0 | 32.756 | 0 | 2601.8841 | 1612.3683 | 989.5157 | 1.6137 | 0 | 2608.0749 | 0 | 0 | 0 | 32.756 | 0 | 2640.8309 | 1612.3683 | 1028.4625 | 1.6379 | per unit | 0.0023226 | 4.8217 | 0.005 | 0 | 12.5372 | 0 | 0 | 12.5372 | 0 | 0 | 12.5999 | 0 | 0 | 0 | 0 | 12.6629 | 0 | 0 | 0 | 0 | 0 | 0 | 12.5372 | 25.1372 | 37.8001 | 0 | 0 | 0 | 0 | 0 | 0 | 12.5372 | 25.1372 | 37.8001 | 0 | 0 | 0 | 0 | 12.5372 | 0 | 0 | 12.5372 | 0 | 0 | 12.5999 | 0 | 0 | 0 | 0 | 12.6629 | 0 | 0 | 0 | 0 | 0 | 0 | 12.5372 | 25.1372 | 37.8001 | 0 | 0 | 0 | 0 | 0 | 0 | 12.5372 | 25.1372 | 37.8001 | 0 | 0 | 0 | 79.4901 | 126.459 | 79.4901 | 118.5662 | 109.0832 | 80.3178 | 129.6091 | 80.3178 | 120.5121 | 110.2191 | 81.2202 | 133.0272 | 81.2202 | 122.6254 | 111.4575 | 0.0493 | 0.049814 | 0.050373 | 0.010174 | 0.010123 | 0.010073 | 0 | 1.5306 | 0 | 0 | 1.5306 | 0 | 0 | 1.5465 | 0 | 0 | 1.5465 | 0 | 0 | 1.5639 | 0 | 0 | 1.5639 | 0 | 0 | 0 | 0 | 18.3673 | 18.5586 | 18.7671 | 0 | 0 | 0 | 0 | 0 | 0 | 18.3673 | 18.5586 | 18.7671 | 0 | 0 | 0 | 1.5306 | 3.0772 | 4.6411 | 0 | 0 | 0 | 0 | 0 | 0 | 1.5306 | 3.0772 | 4.6411 | 0 | 0 | 0 | 1 | 1 | 1 | 1 | 1 | 1 | 1 | 2868.75 | -303.6689 | 0.89415 | 2868.75 | -266.8659 | 0.90697 | 2868.75 | -227.9191 | 0.92055 | 0 | 12.5372 | 0 | 0 | 12.5372 | 0 | 0 | 12.5999 | 0 | 0 | 0 | 0 | 12.6629 | 0 | 0 | 0 | 0 | 0 | 0 | 12.5372 | 25.1372 | 37.8001 | 0 | 0 | 0 | 0 | 0 | 0 | 12.5372 | 25.1372 | 37.8001 | 0 | 0 | 0 | 368.2042 | 329.2283 | 368.2042 | 308.68 | 122.7347 | 370.7185 | 336.2323 | 370.7185 | 312.6328 | 123.5728 | 373.2799 | 343.6233 | 373.2799 | 316.7542 | 124.4266 | 0.12835 | 0.12923 | 0.13012 | 0.026487 | 0.026355 | 0.026224 | 0 | 3.9848 | 0 | 0 | 3.9848 | 0 | 0 | 4.0121 | 0 | 0 | 4.0121 | 0 | 0 | 4.0398 | 0 | 0 | 4.0398 | 0 | 0 | 0 | 0 | 47.8181 | 48.1447 | 48.4773 | 0 | 0 | 0 | 0 | 0 | 0 | 47.8181 | 48.1447 | 48.4773 | 0 | 0 | 0 | 3.9848 | 7.9969 | 12.0367 | 0 | 0 | 0 | 0 | 0 | 0 | 3.9848 | 7.9969 | 12.0367 | 0 | 0 | 0 | 3825 | -1259.9189 | 0.67061 | 3825 | -1223.1159 | 0.68023 | 3825 | -1184.1691 | 0.69041 | 0 | 12.5372 | 0 | 0 | 12.5372 | 0 | 0 | 12.5999 | 0 | 0 | 0 | 0 | 12.6629 | 0 | 0 | 0 | 0 | 0 | 0 | 12.5372 | 25.1372 | 37.8001 | 0 | 0 | 0 | 0 | 0 | 0 | 12.5372 | 25.1372 | 37.8001 | 0 | 0 | 0 | 695.073 | 466.1225 | 695.073 | 437.0301 | 0 | 698.5483 | 475.1743 | 698.5483 | 441.8227 | 0 | 702.0411 | 484.6985 | 702.0411 | 446.7983 | 0 | 0.18172 | 0.18263 | 0.18354 | 0.0375 | 0.037313 | 0.037128 | 0 | 5.6418 | 0 | 0 | 5.6418 | 0 | 0 | 5.67 | 0 | 0 | 5.67 | 0 | 0 | 5.6983 | 0 | 0 | 5.6983 | 0 | 0 | 0 | 0 | 67.7011 | 68.0396 | 68.3798 | 0 | 0 | 0 | 0 | 0 | 0 | 67.7011 | 68.0396 | 68.3798 | 0 | 0 | 0 | 5.6418 | 11.3117 | 17.01 | 0 | 0 | 0 | 0 | 0 | 0 | 5.6418 | 11.3117 | 17.01 | 0 | 0 | 0
| 1470 | Business | Lodging | Kitchen | Gas | 02-409 | 02-409.07 | Food Services | [02-409]_Business_Kitchen_Oven_Combination_Emerging Tech_ROB_Gas_per unit | 30% efficiency | 35% in oven mode, 20% in steam mode | DEEMED | 0 | 31.0467 | 0 | 0 | 0 | 0 | 3825 | 12 | 0.476 | 0.25758 | 0.40817 | 0.12932 | 0.20492 | 0.86 | 1 | Replace on Burnout | 9.731 | #NUM! | 0 | 393.072 | 0 | 0 | 393.072 | 0 | 2532.3251 | 0 | 0 | 0 | 32.756 | 0 | 2565.0811 | 1407.2332 | 1157.8479 | 1.8228 | 0 | 2569.1281 | 0 | 0 | 0 | 32.756 | 0 | 2601.8841 | 1407.2332 | 1194.6508 | 1.8489 | 0 | 2608.0749 | 0 | 0 | 0 | 32.756 | 0 | 2640.8309 | 1407.2332 | 1233.5976 | 1.8766 | per unit | 0.43677 | 1252.2149 | 0.005 | 0 | 3255.9597 | 0 | 0 | 3255.9597 | 0 | 0 | 3272.2395 | 0 | 0 | 0 | 0 | 3288.6007 | 0 | 0 | 0 | 0 | 0 | 0 | 3255.9597 | 6528.1993 | 9816.8 | 0 | 0 | 0 | 0 | 0 | 0 | 3255.9597 | 6528.1993 | 9816.8 | 0 | 0 | 0 | 0 | 3255.9597 | 0 | 0 | 3255.9597 | 0 | 0 | 3272.2395 | 0 | 0 | 0 | 0 | 3288.6007 | 0 | 0 | 0 | 0 | 0 | 0 | 3255.9597 | 6528.1993 | 9816.8 | 0 | 0 | 0 | 0 | 0 | 0 | 3255.9597 | 6528.1993 | 9816.8 | 0 | 0 | 0 | 13410.8201 | 24445.0175 | 13410.8201 | 21812.8925 | 23041.1234 | 13564.6763 | 25080.2171 | 13564.6763 | 22194.1226 | 23305.4637 | 13732.8049 | 25771.1472 | 13732.8049 | 22609.1984 | 23594.3253 | 9.5299 | 9.6393 | 9.7587 | 0.0075726 | 0.0075349 | 0.0074974 | 0 | 295.8725 | 0 | 0 | 295.8725 | 0 | 0 | 299.2669 | 0 | 0 | 299.2669 | 0 | 0 | 302.9762 | 0 | 0 | 302.9762 | 0 | 0 | 0 | 0 | 3550.47 | 3591.203 | 3635.7144 | 0 | 0 | 0 | 0 | 0 | 0 | 3550.47 | 3591.203 | 3635.7144 | 0 | 0 | 0 | 295.8725 | 595.1394 | 898.1156 | 0 | 0 | 0 | 0 | 0 | 0 | 295.8725 | 595.1394 | 898.1156 | 0 | 0 | 0 | 1 | 1 | 1 | 1 | 1 | 1 | 1 | 2868.75 | -303.6689 | 0.89415 | 2868.75 | -266.8659 | 0.90697 | 2868.75 | -227.9191 | 0.92055 | 0 | 3255.9597 | 0 | 0 | 3255.9597 | 0 | 0 | 3272.2395 | 0 | 0 | 0 | 0 | 3288.6007 | 0 | 0 | 0 | 0 | 0 | 0 | 3255.9597 | 6528.1993 | 9816.8 | 0 | 0 | 0 | 0 | 0 | 0 | 3255.9597 | 6528.1993 | 9816.8 | 0 | 0 | 0 | 94164.6227 | 84196.9134 | 94164.6227 | 75130.9841 | 31388.2076 | 94811.0705 | 85991.2555 | 94811.0705 | 76095.8513 | 31603.6902 | 95472.3275 | 87887.1531 | 95472.3275 | 77103.9826 | 31824.1092 | 32.8243 | 33.0496 | 33.2801 | 0.026083 | 0.025953 | 0.025824 | 0 | 1019.085 | 0 | 0 | 1019.085 | 0 | 0 | 1026.0811 | 0 | 0 | 1026.0811 | 0 | 0 | 1033.2375 | 0 | 0 | 1033.2375 | 0 | 0 | 0 | 0 | 12229.0204 | 12312.9736 | 12398.8501 | 0 | 0 | 0 | 0 | 0 | 0 | 12229.0204 | 12312.9736 | 12398.8501 | 0 | 0 | 0 | 1019.085 | 2045.1662 | 3078.4037 | 0 | 0 | 0 | 0 | 0 | 0 | 1019.085 | 2045.1662 | 3078.4037 | 0 | 0 | 0 | 3825 | -1259.9189 | 0.67061 | 3825 | -1223.1159 | 0.68023 | 3825 | -1184.1691 | 0.69041 | 0 | 3255.9597 | 0 | 0 | 3255.9597 | 0 | 0 | 3272.2395 | 0 | 0 | 0 | 0 | 3288.6007 | 0 | 0 | 0 | 0 | 0 | 0 | 3255.9597 | 6528.1993 | 9816.8 | 0 | 0 | 0 | 0 | 0 | 0 | 3255.9597 | 6528.1993 | 9816.8 | 0 | 0 | 0 | 180512.6415 | 121053.4817 | 180512.6415 | 108019.0098 | 0 | 181415.2047 | 123404.2698 | 181415.2047 | 109203.5801 | 0 | 182322.2807 | 125877.7278 | 182322.2807 | 110433.3658 | 0 | 47.1928 | 47.4288 | 47.666 | 0.0375 | 0.037313 | 0.037128 | 0 | 1465.1819 | 0 | 0 | 1465.1819 | 0 | 0 | 1472.5078 | 0 | 0 | 1472.5078 | 0 | 0 | 1479.8703 | 0 | 0 | 1479.8703 | 0 | 0 | 0 | 0 | 17582.1825 | 17670.0934 | 17758.4439 | 0 | 0 | 0 | 0 | 0 | 0 | 17582.1825 | 17670.0934 | 17758.4439 | 0 | 0 | 0 | 1465.1819 | 2937.6897 | 4417.56 | 0 | 0 | 0 | 0 | 0 | 0 | 1465.1819 | 2937.6897 | 4417.56 | 0 | 0 | 0
| 1471 | Business | Other Commercial | Kitchen | Gas | 02-409 | 02-409.08 | Food Services | [02-409]_Business_Kitchen_Oven_Combination_Emerging Tech_ROB_Gas_per unit | 30% efficiency | 35% in oven mode, 20% in steam mode | DEEMED | 0 | 31.0467 | 0 | 0 | 0 | 0 | 3825 | 12 | 0.476 | 0.25758 | 0.40817 | 0.12932 | 0.20492 | 0.86 | 1 | Replace on Burnout | 9.731 | #NUM! | 0 | 393.072 | 0 | 0 | 393.072 | 0 | 2532.3251 | 0 | 0 | 0 | 32.756 | 0 | 2565.0811 | 1407.2332 | 1157.8479 | 1.8228 | 0 | 2569.1281 | 0 | 0 | 0 | 32.756 | 0 | 2601.8841 | 1407.2332 | 1194.6508 | 1.8489 | 0 | 2608.0749 | 0 | 0 | 0 | 32.756 | 0 | 2640.8309 | 1407.2332 | 1233.5976 | 1.8766 | per unit | 0.19159 | 728.0438 | 0.005 | 0 | 1893.0308 | 0 | 0 | 1893.0308 | 0 | 0 | 1902.4959 | 0 | 0 | 0 | 0 | 1912.0084 | 0 | 0 | 0 | 0 | 0 | 0 | 1893.0308 | 3795.5267 | 5707.535 | 0 | 0 | 0 | 0 | 0 | 0 | 1893.0308 | 3795.5267 | 5707.535 | 0 | 0 | 0 | 0 | 1893.0308 | 0 | 0 | 1893.0308 | 0 | 0 | 1902.4959 | 0 | 0 | 0 | 0 | 1912.0084 | 0 | 0 | 0 | 0 | 0 | 0 | 1893.0308 | 3795.5267 | 5707.535 | 0 | 0 | 0 | 0 | 0 | 0 | 1893.0308 | 3795.5267 | 5707.535 | 0 | 0 | 0 | 7876.2255 | 14356.6514 | 7876.2255 | 12926.7339 | 13532.1391 | 7973.5375 | 14742.5597 | 7973.5375 | 13164.1351 | 13699.3308 | 8072.4141 | 15148.7897 | 8072.4141 | 13410.4113 | 13869.2108 | 5.597 | 5.6661 | 5.7364 | 0.0076494 | 0.0076114 | 0.0075735 | 0 | 173.767 | 0 | 0 | 173.767 | 0 | 0 | 175.914 | 0 | 0 | 175.914 | 0 | 0 | 178.0954 | 0 | 0 | 178.0954 | 0 | 0 | 0 | 0 | 2085.2045 | 2110.9675 | 2137.1448 | 0 | 0 | 0 | 0 | 0 | 0 | 2085.2045 | 2110.9675 | 2137.1448 | 0 | 0 | 0 | 173.767 | 349.681 | 527.7764 | 0 | 0 | 0 | 0 | 0 | 0 | 173.767 | 349.681 | 527.7764 | 0 | 0 | 0 | 1 | 1 | 1 | 1 | 1 | 1 | 1 | 2868.75 | -303.6689 | 0.89415 | 2868.75 | -266.8659 | 0.90697 | 2868.75 | -227.9191 | 0.92055 | 0 | 1893.0308 | 0 | 0 | 1893.0308 | 0 | 0 | 1902.4959 | 0 | 0 | 0 | 0 | 1912.0084 | 0 | 0 | 0 | 0 | 0 | 0 | 1893.0308 | 3795.5267 | 5707.535 | 0 | 0 | 0 | 0 | 0 | 0 | 1893.0308 | 3795.5267 | 5707.535 | 0 | 0 | 0 | 54900.8979 | 49089.414 | 54900.8979 | 44200.1254 | 18300.2993 | 55281.1433 | 50138.6062 | 55281.1433 | 44770.4742 | 18427.0478 | 55664.9706 | 51242.4482 | 55664.9706 | 45362.1919 | 18554.9902 | 19.1376 | 19.2701 | 19.4039 | 0.026156 | 0.026025 | 0.025896 | 0 | 594.1582 | 0 | 0 | 594.1582 | 0 | 0 | 598.2734 | 0 | 0 | 598.2734 | 0 | 0 | 602.4273 | 0 | 0 | 602.4273 | 0 | 0 | 0 | 0 | 7129.8985 | 7179.2804 | 7229.1275 | 0 | 0 | 0 | 0 | 0 | 0 | 7129.8985 | 7179.2804 | 7229.1275 | 0 | 0 | 0 | 594.1582 | 1192.4316 | 1794.8589 | 0 | 0 | 0 | 0 | 0 | 0 | 594.1582 | 1192.4316 | 1794.8589 | 0 | 0 | 0 | 3825 | -1259.9189 | 0.67061 | 3825 | -1223.1159 | 0.68023 | 3825 | -1184.1691 | 0.69041 | 0 | 1893.0308 | 0 | 0 | 1893.0308 | 0 | 0 | 1902.4959 | 0 | 0 | 0 | 0 | 1912.0084 | 0 | 0 | 0 | 0 | 0 | 0 | 1893.0308 | 3795.5267 | 5707.535 | 0 | 0 | 0 | 0 | 0 | 0 | 1893.0308 | 3795.5267 | 5707.535 | 0 | 0 | 0 | 104950.9239 | 70381.0805 | 104950.9239 | 63371.1494 | 0 | 105475.6785 | 71747.84 | 105475.6785 | 64066.0973 | 0 | 106003.0569 | 73185.9205 | 106003.0569 | 64787.5715 | 0 | 27.4382 | 27.5753 | 27.7132 | 0.0375 | 0.037313 | 0.037128 | 0 | 851.8638 | 0 | 0 | 851.8638 | 0 | 0 | 856.1232 | 0 | 0 | 856.1232 | 0 | 0 | 860.4038 | 0 | 0 | 860.4038 | 0 | 0 | 0 | 0 | 10222.3661 | 10273.4779 | 10324.8453 | 0 | 0 | 0 | 0 | 0 | 0 | 10222.3661 | 10273.4779 | 10324.8453 | 0 | 0 | 0 | 851.8638 | 1707.987 | 2568.3908 | 0 | 0 | 0 | 0 | 0 | 0 | 851.8638 | 1707.987 | 2568.3908 | 0 | 0 | 0
| 1472 | Business | Food Sales | Kitchen | Gas | 02-409 | 02-409.09 | Food Services | [02-409]_Business_Kitchen_Oven_Combination_Emerging Tech_ROB_Gas_per unit | 30% efficiency | 35% in oven mode, 20% in steam mode | DEEMED | 0 | 31.0467 | 0 | 0 | 0 | 0 | 3825 | 12 | 0.476 | 0.25758 | 0.40817 | 0.12932 | 0.20492 | 0.86 | 1 | Replace on Burnout | 9.731 | #NUM! | 0 | 393.072 | 0 | 0 | 393.072 | 0 | 2532.3251 | 0 | 0 | 0 | 32.756 | 0 | 2565.0811 | 1407.2332 | 1157.8479 | 1.8228 | 0 | 2569.1281 | 0 | 0 | 0 | 32.756 | 0 | 2601.8841 | 1407.2332 | 1194.6508 | 1.8489 | 0 | 2608.0749 | 0 | 0 | 0 | 32.756 | 0 | 2640.8309 | 1407.2332 | 1233.5976 | 1.8766 | per unit | 0.14098 | 253.2037 | 0.005 | 0 | 658.3704 | 0 | 0 | 658.3704 | 0 | 0 | 661.6622 | 0 | 0 | 0 | 0 | 664.9705 | 0 | 0 | 0 | 0 | 0 | 0 | 658.3704 | 1320.0326 | 1985.0031 | 0 | 0 | 0 | 0 | 0 | 0 | 658.3704 | 1320.0326 | 1985.0031 | 0 | 0 | 0 | 0 | 658.3704 | 0 | 0 | 658.3704 | 0 | 0 | 661.6622 | 0 | 0 | 0 | 0 | 664.9705 | 0 | 0 | 0 | 0 | 0 | 0 | 658.3704 | 1320.0326 | 1985.0031 | 0 | 0 | 0 | 0 | 0 | 0 | 658.3704 | 1320.0326 | 1985.0031 | 0 | 0 | 0 | 974.0927 | 1775.5598 | 974.0927 | 1577.7732 | 1673.5882 | 988.8715 | 1828.36 | 988.8715 | 1611.2197 | 1698.9796 | 1005.7666 | 1887.4337 | 1005.7666 | 1648.9576 | 1728.0071 | 0.6922 | 0.70271 | 0.71471 | 0.0027202 | 0.0027066 | 0.0026932 | 0 | 21.4907 | 0 | 0 | 21.4907 | 0 | 0 | 21.8167 | 0 | 0 | 21.8167 | 0 | 0 | 22.1894 | 0 | 0 | 22.1894 | 0 | 0 | 0 | 0 | 257.8878 | 261.8004 | 266.2734 | 0 | 0 | 0 | 0 | 0 | 0 | 257.8878 | 261.8004 | 266.2734 | 0 | 0 | 0 | 21.4907 | 43.3074 | 65.4968 | 0 | 0 | 0 | 0 | 0 | 0 | 21.4907 | 43.3074 | 65.4968 | 0 | 0 | 0 | 1 | 1 | 1 | 1 | 1 | 1 | 1 | 2868.75 | -303.6689 | 0.89415 | 2868.75 | -266.8659 | 0.90697 | 2868.75 | -227.9191 | 0.92055 | 0 | 658.3704 | 0 | 0 | 658.3704 | 0 | 0 | 661.6622 | 0 | 0 | 0 | 0 | 664.9705 | 0 | 0 | 0 | 0 | 0 | 0 | 658.3704 | 1320.0326 | 1985.0031 | 0 | 0 | 0 | 0 | 0 | 0 | 658.3704 | 1320.0326 | 1985.0031 | 0 | 0 | 0 | 14346.7642 | 12828.1007 | 14346.7642 | 11399.1279 | 4782.2547 | 14457.6452 | 13112.7205 | 14457.6452 | 11555.4232 | 4819.2151 | 14571.6913 | 13413.986 | 14571.6913 | 11719.1368 | 4857.2304 | 5.0011 | 5.0397 | 5.0795 | 0.019653 | 0.019555 | 0.019458 | 0 | 155.2661 | 0 | 0 | 155.2661 | 0 | 0 | 156.4661 | 0 | 0 | 156.4661 | 0 | 0 | 157.7003 | 0 | 0 | 157.7003 | 0 | 0 | 0 | 0 | 1863.1931 | 1877.593 | 1892.404 | 0 | 0 | 0 | 0 | 0 | 0 | 1863.1931 | 1877.593 | 1892.404 | 0 | 0 | 0 | 155.2661 | 311.7322 | 469.4325 | 0 | 0 | 0 | 0 | 0 | 0 | 155.2661 | 311.7322 | 469.4325 | 0 | 0 | 0 | 3825 | -1259.9189 | 0.67061 | 3825 | -1223.1159 | 0.68023 | 3825 | -1184.1691 | 0.69041 | 0 | 658.3704 | 0 | 0 | 658.3704 | 0 | 0 | 661.6622 | 0 | 0 | 0 | 0 | 664.9705 | 0 | 0 | 0 | 0 | 0 | 0 | 658.3704 | 1320.0326 | 1985.0031 | 0 | 0 | 0 | 0 | 0 | 0 | 658.3704 | 1320.0326 | 1985.0031 | 0 | 0 | 0 | 32444.8929 | 21757.8515 | 32444.8929 | 19334.1586 | 0 | 32607.1174 | 22180.3763 | 32607.1174 | 19546.183 | 0 | 32770.153 | 22624.9495 | 32770.153 | 19766.3005 | 0 | 8.4823 | 8.5247 | 8.5674 | 0.033333 | 0.033167 | 0.033002 | 0 | 263.3481 | 0 | 0 | 263.3481 | 0 | 0 | 264.6649 | 0 | 0 | 264.6649 | 0 | 0 | 265.9882 | 0 | 0 | 265.9882 | 0 | 0 | 0 | 0 | 3160.1777 | 3175.9786 | 3191.8585 | 0 | 0 | 0 | 0 | 0 | 0 | 3160.1777 | 3175.9786 | 3191.8585 | 0 | 0 | 0 | 263.3481 | 528.013 | 794.0012 | 0 | 0 | 0 | 0 | 0 | 0 | 263.3481 | 528.013 | 794.0012 | 0 | 0 | 0
| 1473 | Business | Manufacturing/Industrial | Kitchen | Gas | 02-409 | 02-409.10 | Food Services | [02-409]_Business_Kitchen_Oven_Combination_Emerging Tech_ROB_Gas_per unit | 30% efficiency | 35% in oven mode, 20% in steam mode | DEEMED | 0 | 31.0467 | 0 | 0 | 0 | 0 | 3825 | 12 | 0.476 | 0.25758 | 0.40817 | 0.12932 | 0.20492 | 0.86 | 1 | Replace on Burnout | 9.731 | #NUM! | 0 | 393.072 | 0 | 0 | 393.072 | 0 | 2532.3251 | 0 | 0 | 0 | 32.756 | 0 | 2565.0811 | 1612.3683 | 952.7128 | 1.5909 | 0 | 2569.1281 | 0 | 0 | 0 | 32.756 | 0 | 2601.8841 | 1612.3683 | 989.5157 | 1.6137 | 0 | 2608.0749 | 0 | 0 | 0 | 32.756 | 0 | 2640.8309 | 1612.3683 | 1028.4625 | 1.6379 | per unit | 0.0026659 | 11.0448 | 0.005 | 0 | 28.7183 | 0 | 0 | 28.7183 | 0 | 0 | 28.8619 | 0 | 0 | 0 | 0 | 29.0062 | 0 | 0 | 0 | 0 | 0 | 0 | 28.7183 | 57.5801 | 86.5863 | 0 | 0 | 0 | 0 | 0 | 0 | 28.7183 | 57.5801 | 86.5863 | 0 | 0 | 0 | 0 | 28.7183 | 0 | 0 | 28.7183 | 0 | 0 | 28.8619 | 0 | 0 | 0 | 0 | 29.0062 | 0 | 0 | 0 | 0 | 0 | 0 | 28.7183 | 57.5801 | 86.5863 | 0 | 0 | 0 | 0 | 0 | 0 | 28.7183 | 57.5801 | 86.5863 | 0 | 0 | 0 | 197.3445 | 313.951 | 197.3445 | 320.6796 | 270.8132 | 199.401 | 321.7741 | 199.401 | 325.945 | 273.6354 | 201.6006 | 330.1932 | 201.6006 | 331.5936 | 276.6539 | 0.12239 | 0.12367 | 0.12503 | 0.011026 | 0.010972 | 0.010917 | 0 | 3.7999 | 0 | 0 | 3.7999 | 0 | 0 | 3.8395 | 0 | 0 | 3.8395 | 0 | 0 | 3.8819 | 0 | 0 | 3.8819 | 0 | 0 | 0 | 0 | 45.5992 | 46.0744 | 46.5827 | 0 | 0 | 0 | 0 | 0 | 0 | 45.5992 | 46.0744 | 46.5827 | 0 | 0 | 0 | 3.7999 | 7.6395 | 11.5214 | 0 | 0 | 0 | 0 | 0 | 0 | 3.7999 | 7.6395 | 11.5214 | 0 | 0 | 0 | 1 | 1 | 1 | 1 | 1 | 1 | 1 | 2868.75 | -303.6689 | 0.89415 | 2868.75 | -266.8659 | 0.90697 | 2868.75 | -227.9191 | 0.92055 | 0 | 28.7183 | 0 | 0 | 28.7183 | 0 | 0 | 28.8619 | 0 | 0 | 0 | 0 | 29.0062 | 0 | 0 | 0 | 0 | 0 | 0 | 28.7183 | 57.5801 | 86.5863 | 0 | 0 | 0 | 0 | 0 | 0 | 28.7183 | 57.5801 | 86.5863 | 0 | 0 | 0 | 865.062 | 773.4917 | 865.062 | 790.0691 | 288.354 | 870.8343 | 789.8248 | 870.8343 | 800.0626 | 290.2781 | 876.7312 | 807.0759 | 876.7312 | 810.4987 | 292.2437 | 0.30155 | 0.30356 | 0.30561 | 0.027166 | 0.027031 | 0.026897 | 0 | 9.362 | 0 | 0 | 9.362 | 0 | 0 | 9.4245 | 0 | 0 | 9.4245 | 0 | 0 | 9.4883 | 0 | 0 | 9.4883 | 0 | 0 | 0 | 0 | 112.3443 | 113.094 | 113.8598 | 0 | 0 | 0 | 0 | 0 | 0 | 112.3443 | 113.094 | 113.8598 | 0 | 0 | 0 | 9.362 | 18.7865 | 28.2748 | 0 | 0 | 0 | 0 | 0 | 0 | 9.362 | 18.7865 | 28.2748 | 0 | 0 | 0 | 3825 | -1259.9189 | 0.67061 | 3825 | -1223.1159 | 0.68023 | 3825 | -1184.1691 | 0.69041 | 0 | 28.7183 | 0 | 0 | 28.7183 | 0 | 0 | 28.8619 | 0 | 0 | 0 | 0 | 29.0062 | 0 | 0 | 0 | 0 | 0 | 0 | 28.7183 | 57.5801 | 86.5863 | 0 | 0 | 0 | 0 | 0 | 0 | 28.7183 | 57.5801 | 86.5863 | 0 | 0 | 0 | 1592.1609 | 1067.7182 | 1592.1609 | 1090.6015 | 0 | 1600.1218 | 1088.4526 | 1600.1218 | 1102.5613 | 0 | 1608.1224 | 1110.2691 | 1608.1224 | 1114.9777 | 0 | 0.41625 | 0.41833 | 0.42042 | 0.0375 | 0.037313 | 0.037128 | 0 | 12.9232 | 0 | 0 | 12.9232 | 0 | 0 | 12.9878 | 0 | 0 | 12.9878 | 0 | 0 | 13.0528 | 0 | 0 | 13.0528 | 0 | 0 | 0 | 0 | 155.0787 | 155.8541 | 156.6334 | 0 | 0 | 0 | 0 | 0 | 0 | 155.0787 | 155.8541 | 156.6334 | 0 | 0 | 0 | 12.9232 | 25.9111 | 38.9638 | 0 | 0 | 0 | 0 | 0 | 0 | 12.9232 | 25.9111 | 38.9638 | 0 | 0 | 0
| 1474 | Business | Office | Kitchen | Gas | 02-353 | 02-353.01 | Food Services | [02-353]_Business_Kitchen_Oven_Convection_ENERGY STAR_ROB_Gas_per unit | Standard Efficiency Oven | ENERGY STAR Oven | ENGINEER | 0 | 11.5729 | 0 | 0 | 0 | 0 | 1886 | 12 | 0.476 | 0.25758 | 0.40817 | 0.12932 | 0.20492 | 0.86 | 1 | Replace on Burnout | 12.8719 | #NUM! | 0 | 146.5212 | 0 | 0 | 146.5212 | 0 | 943.9474 | 0 | 0 | 0 | 12.2101 | 0 | 956.1575 | 693.8672 | 262.2903 | 1.378 | 0 | 957.666 | 0 | 0 | 0 | 12.2101 | 0 | 969.8761 | 693.8672 | 276.009 | 1.3978 | 0 | 972.1838 | 0 | 0 | 0 | 12.2101 | 0 | 984.3939 | 693.8672 | 290.5267 | 1.4187 | per unit | 0.0055655 | 136.744 | 0.005 | 0 | 0 | 0 | 0 | 0 | 0 | 0 | 0 | 0 | 0 | 0 | 0 | 0 | 0 | 0 | 0 | 0 | 0 | 0 | 0 | 0 | 0 | 0 | 0 | 0 | 0 | 0 | 0 | 0 | 0 | 0 | 0 | 0 | 0 | 0 | 0 | 0 | 0 | 0 | 0 | 0 | 0 | 0 | 0 | 0 | 0 | 0 | 0 | 0 | 0 | 0 | 0 | 0 | 0 | 0 | 0 | 0 | 0 | 0 | 0 | 0 | 0 | 0 | 0 | 0 | 0 | 0 | 0 | 624.3706 | 860.3904 | 624.3706 | 770.6508 | 1072.7308 | 633.7842 | 885.8931 | 633.7842 | 786.9139 | 1088.9043 | 642.0065 | 910.8189 | 642.0065 | 802.0891 | 1103.0311 | 0.89984 | 0.91341 | 0.92526 | 0.0065477 | 0.0065152 | 0.0064828 | 0 | 10.4138 | 0 | 0 | 10.4138 | 0 | 0 | 10.5708 | 0 | 0 | 10.5708 | 0 | 0 | 10.708 | 0 | 0 | 10.708 | 0 | 0 | 0 | 0 | 124.9658 | 126.8499 | 128.4955 | 0 | 0 | 0 | 0 | 0 | 0 | 124.9658 | 126.8499 | 128.4955 | 0 | 0 | 0 | 10.4138 | 20.9846 | 31.6926 | 0 | 0 | 0 | 0 | 0 | 0 | 10.4138 | 20.9846 | 31.6926 | 0 | 0 | 0 | 1 | 1 | 1 | 1 | 1 | 1 | 1 | 1414.5 | -458.3425 | 0.67597 | 1414.5 | -444.6239 | 0.68567 | 1414.5 | -430.1061 | 0.69593 | 0 | 0 | 0 | 0 | 0 | 0 | 0 | 0 | 0 | 0 | 0 | 0 | 0 | 0 | 0 | 0 | 0 | 0 | 0 | 0 | 0 | 0 | 0 | 0 | 0 | 0 | 0 | 0 | 0 | 0 | 0 | 0 | 0 | 0 | 5187.2041 | 3506.3868 | 5187.2041 | 3140.6672 | 1729.068 | 5222.8015 | 3581.1032 | 5222.8015 | 3180.9931 | 1740.9338 | 5259.4043 | 3660.1807 | 5259.4043 | 3223.2437 | 1753.1348 | 3.6672 | 3.6923 | 3.7182 | 0.026684 | 0.026552 | 0.026419 | 0 | 42.4399 | 0 | 0 | 42.4399 | 0 | 0 | 42.7311 | 0 | 0 | 42.7311 | 0 | 0 | 43.0306 | 0 | 0 | 43.0306 | 0 | 0 | 0 | 0 | 509.2785 | 512.7734 | 516.3671 | 0 | 0 | 0 | 0 | 0 | 0 | 509.2785 | 512.7734 | 516.3671 | 0 | 0 | 0 | 42.4399 | 85.171 | 128.2016 | 0 | 0 | 0 | 0 | 0 | 0 | 42.4399 | 85.171 | 128.2016 | 0 | 0 | 0 | 1886 | -929.8425 | 0.50698 | 1886 | -916.1239 | 0.51425 | 1886 | -901.6061 | 0.52195 | 0 | 0 | 0 | 0 | 0 | 0 | 0 | 0 | 0 | 0 | 0 | 0 | 0 | 0 | 0 | 0 | 0 | 0 | 0 | 0 | 0 | 0 | 0 | 0 | 0 | 0 | 0 | 0 | 0 | 0 | 0 | 0 | 0 | 0 | 9719.5751 | 4927.5952 | 9719.5751 | 4413.6423 | 0 | 9768.173 | 5023.2862 | 9768.173 | 4462.0436 | 0 | 9817.0139 | 5123.9707 | 9817.0139 | 4512.2925 | 0 | 5.1535 | 5.1793 | 5.2052 | 0.0375 | 0.037313 | 0.037128 | 0 | 59.6416 | 0 | 0 | 59.6416 | 0 | 0 | 59.9398 | 0 | 0 | 59.9398 | 0 | 0 | 60.2395 | 0 | 0 | 60.2395 | 0 | 0 | 0 | 0 | 715.6992 | 719.2777 | 722.8741 | 0 | 0 | 0 | 0 | 0 | 0 | 715.6992 | 719.2777 | 722.8741 | 0 | 0 | 0 | 59.6416 | 119.5814 | 179.8209 | 0 | 0 | 0 | 0 | 0 | 0 | 59.6416 | 119.5814 | 179.8209 | 0 | 0 | 0
| 1475 | Business | Retail | Kitchen | Gas | 02-353 | 02-353.02 | Food Services | [02-353]_Business_Kitchen_Oven_Convection_ENERGY STAR_ROB_Gas_per unit | Standard Efficiency Oven | ENERGY STAR Oven | ENGINEER | 0 | 11.5729 | 0 | 0 | 0 | 0 | 1886 | 12 | 0.476 | 0.25758 | 0.40817 | 0.12932 | 0.20492 | 0.86 | 1 | Replace on Burnout | 12.8719 | #NUM! | 0 | 146.5212 | 0 | 0 | 146.5212 | 0 | 943.9474 | 0 | 0 | 0 | 12.2101 | 0 | 956.1575 | 693.8672 | 262.2903 | 1.378 | 0 | 957.666 | 0 | 0 | 0 | 12.2101 | 0 | 969.8761 | 693.8672 | 276.009 | 1.3978 | 0 | 972.1838 | 0 | 0 | 0 | 12.2101 | 0 | 984.3939 | 693.8672 | 290.5267 | 1.4187 | per unit | 0.013776 | 118.0453 | 0.005 | 0 | 0 | 0 | 0 | 0 | 0 | 0 | 0 | 0 | 0 | 0 | 0 | 0 | 0 | 0 | 0 | 0 | 0 | 0 | 0 | 0 | 0 | 0 | 0 | 0 | 0 | 0 | 0 | 0 | 0 | 0 | 0 | 0 | 0 | 0 | 0 | 0 | 0 | 0 | 0 | 0 | 0 | 0 | 0 | 0 | 0 | 0 | 0 | 0 | 0 | 0 | 0 | 0 | 0 | 0 | 0 | 0 | 0 | 0 | 0 | 0 | 0 | 0 | 0 | 0 | 0 | 0 | 0 | 155.6797 | 214.5286 | 155.6797 | 192.6954 | 267.4733 | 158.7948 | 221.9608 | 158.7948 | 197.718 | 272.8253 | 161.4773 | 229.089 | 161.4773 | 202.3107 | 277.4341 | 0.22437 | 0.22885 | 0.23272 | 0.0018912 | 0.0018818 | 0.0018724 | 0 | 2.5966 | 0 | 0 | 2.5966 | 0 | 0 | 2.6485 | 0 | 0 | 2.6485 | 0 | 0 | 2.6933 | 0 | 0 | 2.6933 | 0 | 0 | 0 | 0 | 31.1588 | 31.7823 | 32.3192 | 0 | 0 | 0 | 0 | 0 | 0 | 31.1588 | 31.7823 | 32.3192 | 0 | 0 | 0 | 2.5966 | 5.2451 | 7.9384 | 0 | 0 | 0 | 0 | 0 | 0 | 2.5966 | 5.2451 | 7.9384 | 0 | 0 | 0 | 1 | 1 | 1 | 1 | 1 | 1 | 1 | 1414.5 | -458.3425 | 0.67597 | 1414.5 | -444.6239 | 0.68567 | 1414.5 | -430.1061 | 0.69593 | 0 | 0 | 0 | 0 | 0 | 0 | 0 | 0 | 0 | 0 | 0 | 0 | 0 | 0 | 0 | 0 | 0 | 0 | 0 | 0 | 0 | 0 | 0 | 0 | 0 | 0 | 0 | 0 | 0 | 0 | 0 | 0 | 0 | 0 | 3347.915 | 2263.0852 | 3347.915 | 2032.7644 | 1115.9717 | 3373.6122 | 2313.175 | 3373.6122 | 2060.5275 | 1124.5374 | 3401.1798 | 2366.9853 | 3401.1798 | 2090.3077 | 1133.7266 | 2.3669 | 2.385 | 2.4045 | 0.019951 | 0.019851 | 0.019753 | 0 | 27.3915 | 0 | 0 | 27.3915 | 0 | 0 | 27.6017 | 0 | 0 | 27.6017 | 0 | 0 | 27.8273 | 0 | 0 | 27.8273 | 0 | 0 | 0 | 0 | 328.6975 | 331.2204 | 333.927 | 0 | 0 | 0 | 0 | 0 | 0 | 328.6975 | 331.2204 | 333.927 | 0 | 0 | 0 | 27.3915 | 54.9932 | 82.8204 | 0 | 0 | 0 | 0 | 0 | 0 | 27.3915 | 54.9932 | 82.8204 | 0 | 0 | 0 | 1886 | -929.8425 | 0.50698 | 1886 | -916.1239 | 0.51425 | 1886 | -901.6061 | 0.52195 | 0 | 0 | 0 | 0 | 0 | 0 | 0 | 0 | 0 | 0 | 0 | 0 | 0 | 0 | 0 | 0 | 0 | 0 | 0 | 0 | 0 | 0 | 0 | 0 | 0 | 0 | 0 | 0 | 0 | 0 | 0 | 0 | 0 | 0 | 7458.2193 | 3781.1412 | 7458.2193 | 3396.3234 | 0 | 7495.5104 | 3854.5687 | 7495.5104 | 3433.5686 | 0 | 7532.988 | 3931.8279 | 7532.988 | 3472.2354 | 0 | 3.9545 | 3.9743 | 3.9942 | 0.033333 | 0.033167 | 0.033002 | 0 | 45.7654 | 0 | 0 | 45.7654 | 0 | 0 | 45.9942 | 0 | 0 | 45.9942 | 0 | 0 | 46.2242 | 0 | 0 | 46.2242 | 0 | 0 | 0 | 0 | 549.1847 | 551.9306 | 554.6902 | 0 | 0 | 0 | 0 | 0 | 0 | 549.1847 | 551.9306 | 554.6902 | 0 | 0 | 0 | 45.7654 | 91.7596 | 137.9838 | 0 | 0 | 0 | 0 | 0 | 0 | 45.7654 | 91.7596 | 137.9838 | 0 | 0 | 0
| 1476 | Business | Food Service | Kitchen | Gas | 02-353 | 02-353.03 | Food Services | [02-353]_Business_Kitchen_Oven_Convection_ENERGY STAR_ROB_Gas_per unit | Standard Efficiency Oven | ENERGY STAR Oven | ENGINEER | 0 | 16.8965 | 0 | 0 | 0 | 0 | 1886 | 12 | 0.476 | 0.25758 | 0.40817 | 0.12932 | 0.20492 | 0.86 | 1 | Replace on Burnout | 8.8163 | #NUM! | 0 | 213.9209 | 0 | 0 | 213.9209 | 0 | 1378.1632 | 0 | 0 | 0 | 17.8267 | 0 | 1675.1879 | 693.8672 | 981.3208 | 2.4143 | 0 | 1398.1924 | 0 | 0 | 0 | 17.8267 | 0 | 1699.223 | 693.8672 | 1005.3558 | 2.4489 | 0 | 1419.3884 | 0 | 0 | 0 | 17.8267 | 0 | 1724.6581 | 693.8672 | 1030.791 | 2.4856 | per unit | 0.15338 | 245.8628 | 0.005 | 0 | 0 | 0 | 0 | 0 | 0 | 0 | 0 | 0 | 0 | 0 | 0 | 0 | 0 | 0 | 0 | 0 | 0 | 0 | 0 | 0 | 0 | 0 | 0 | 0 | 0 | 0 | 0 | 0 | 0 | 0 | 0 | 0 | 0 | 0 | 0 | 0 | 0 | 0 | 0 | 0 | 0 | 0 | 0 | 0 | 0 | 0 | 0 | 0 | 0 | 0 | 0 | 0 | 0 | 0 | 0 | 0 | 0 | 0 | 0 | 0 | 0 | 0 | 0 | 0 | 0 | 0 | 0 | 266.6277 | 643.7134 | 266.6277 | 559.9597 | 458.093 | 271.8309 | 665.6912 | 271.8309 | 574.2762 | 467.0325 | 276.6125 | 687.5409 | 276.6125 | 588.019 | 475.2479 | 0.38426 | 0.39176 | 0.39865 | 0.0015551 | 0.0015474 | 0.0015397 | 0 | 6.4927 | 0 | 0 | 6.4927 | 0 | 0 | 6.6194 | 0 | 0 | 6.6194 | 0 | 0 | 6.7358 | 0 | 0 | 6.7358 | 0 | 0 | 0 | 0 | 77.9124 | 79.4329 | 80.8301 | 0 | 0 | 0 | 0 | 0 | 0 | 77.9124 | 79.4329 | 80.8301 | 0 | 0 | 0 | 6.4927 | 13.1121 | 19.848 | 0 | 0 | 0 | 0 | 0 | 0 | 6.4927 | 13.1121 | 19.848 | 0 | 0 | 0 | 1 | 1 | 1 | 1 | 1 | 1 | 1 | 1414.5 | 260.6879 | 1.1843 | 1414.5 | 284.723 | 1.2013 | 1414.5 | 310.1581 | 1.2193 | 0 | 0 | 0 | 0 | 0 | 0 | 0 | 0 | 0 | 0 | 0 | 0 | 0 | 0 | 0 | 0 | 0 | 0 | 0 | 0 | 0 | 0 | 0 | 0 | 0 | 0 | 0 | 0 | 0 | 0 | 0 | 0 | 0 | 0 | 6669.6673 | 7898.8661 | 6669.6673 | 6871.1434 | 2223.2224 | 6723.6642 | 8077.0624 | 6723.6642 | 6967.8931 | 2241.2214 | 6778.9827 | 8265.4136 | 6778.9827 | 7068.9898 | 2259.6609 | 4.7152 | 4.7534 | 4.7925 | 0.019083 | 0.018988 | 0.018893 | 0 | 79.6705 | 0 | 0 | 79.6705 | 0 | 0 | 80.3155 | 0 | 0 | 80.3155 | 0 | 0 | 80.9763 | 0 | 0 | 80.9763 | 0 | 0 | 0 | 0 | 956.0465 | 963.7865 | 971.716 | 0 | 0 | 0 | 0 | 0 | 0 | 956.0465 | 963.7865 | 971.716 | 0 | 0 | 0 | 79.6705 | 159.9861 | 240.9624 | 0 | 0 | 0 | 0 | 0 | 0 | 79.6705 | 159.9861 | 240.9624 | 0 | 0 | 0 | 1886 | -210.8121 | 0.88822 | 1886 | -186.777 | 0.90097 | 1886 | -161.3419 | 0.91445 | 0 | 0 | 0 | 0 | 0 | 0 | 0 | 0 | 0 | 0 | 0 | 0 | 0 | 0 | 0 | 0 | 0 | 0 | 0 | 0 | 0 | 0 | 0 | 0 | 0 | 0 | 0 | 0 | 0 | 0 | 0 | 0 | 0 | 0 | 14562.9898 | 12935.1774 | 14562.9898 | 11252.1793 | 0 | 14635.8047 | 13186.371 | 14635.8047 | 11375.5743 | 0 | 14708.9838 | 13450.6725 | 14708.9838 | 11503.6792 | 0 | 7.7216 | 7.7602 | 7.799 | 0.03125 | 0.031095 | 0.03094 | 0 | 130.4684 | 0 | 0 | 130.4684 | 0 | 0 | 131.1208 | 0 | 0 | 131.1208 | 0 | 0 | 131.7764 | 0 | 0 | 131.7764 | 0 | 0 | 0 | 0 | 1565.621 | 1573.4491 | 1581.3164 | 0 | 0 | 0 | 0 | 0 | 0 | 1565.621 | 1573.4491 | 1581.3164 | 0 | 0 | 0 | 130.4684 | 261.5892 | 393.3655 | 0 | 0 | 0 | 0 | 0 | 0 | 130.4684 | 261.5892 | 393.3655 | 0 | 0 | 0
| 1477 | Business | Healthcare/Hospitals | Kitchen | Gas | 02-353 | 02-353.04 | Food Services | [02-353]_Business_Kitchen_Oven_Convection_ENERGY STAR_ROB_Gas_per unit | Standard Efficiency Oven | ENERGY STAR Oven | ENGINEER | 0 | 16.8965 | 0 | 0 | 0 | 0 | 1886 | 12 | 0.476 | 0.25758 | 0.40817 | 0.12932 | 0.20492 | 0.86 | 1 | Replace on Burnout | 8.8163 | #NUM! | 0 | 213.9209 | 0 | 0 | 213.9209 | 0 | 1378.1632 | 0 | 0 | 0 | 17.8267 | 0 | 1395.9899 | 795.0135 | 600.9764 | 1.7559 | 0 | 1398.1924 | 0 | 0 | 0 | 17.8267 | 0 | 1416.0192 | 795.0135 | 621.0056 | 1.7811 | 0 | 1419.3884 | 0 | 0 | 0 | 17.8267 | 0 | 1437.2151 | 795.0135 | 642.2016 | 1.8078 | per unit | 0.017437 | 47.3591 | 0.005 | 0 | 0 | 0 | 0 | 0 | 0 | 0 | 0 | 0 | 0 | 0 | 0 | 0 | 0 | 0 | 0 | 0 | 0 | 0 | 0 | 0 | 0 | 0 | 0 | 0 | 0 | 0 | 0 | 0 | 0 | 0 | 0 | 0 | 0 | 0 | 0 | 0 | 0 | 0 | 0 | 0 | 0 | 0 | 0 | 0 | 0 | 0 | 0 | 0 | 0 | 0 | 0 | 0 | 0 | 0 | 0 | 0 | 0 | 0 | 0 | 0 | 0 | 0 | 0 | 0 | 0 | 0 | 0 | 254.6408 | 447.132 | 254.6408 | 436.7236 | 349.4402 | 258.0693 | 459.6539 | 258.0693 | 445.2313 | 354.1451 | 261.8313 | 473.3352 | 261.8313 | 454.5359 | 359.3076 | 0.3203 | 0.32461 | 0.32934 | 0.0067295 | 0.006696 | 0.0066627 | 0 | 5.4119 | 0 | 0 | 5.4119 | 0 | 0 | 5.4848 | 0 | 0 | 5.4848 | 0 | 0 | 5.5647 | 0 | 0 | 5.5647 | 0 | 0 | 0 | 0 | 64.9428 | 65.8172 | 66.7767 | 0 | 0 | 0 | 0 | 0 | 0 | 64.9428 | 65.8172 | 66.7767 | 0 | 0 | 0 | 5.4119 | 10.8967 | 16.4614 | 0 | 0 | 0 | 0 | 0 | 0 | 5.4119 | 10.8967 | 16.4614 | 0 | 0 | 0 | 1 | 1 | 1 | 1 | 1 | 1 | 1 | 1414.5 | -18.5101 | 0.98691 | 1414.5 | 1.5192 | 1.0011 | 1414.5 | 22.7151 | 1.0161 | 0 | 0 | 0 | 0 | 0 | 0 | 0 | 0 | 0 | 0 | 0 | 0 | 0 | 0 | 0 | 0 | 0 | 0 | 0 | 0 | 0 | 0 | 0 | 0 | 0 | 0 | 0 | 0 | 0 | 0 | 0 | 0 | 0 | 0 | 1610.2535 | 1589.1818 | 1610.2535 | 1552.1886 | 536.7512 | 1621.302 | 1623.0433 | 1621.302 | 1572.1167 | 540.434 | 1632.5669 | 1658.7839 | 1632.5669 | 1592.9026 | 544.189 | 1.1384 | 1.1462 | 1.1542 | 0.023918 | 0.023799 | 0.02368 | 0 | 19.2348 | 0 | 0 | 19.2348 | 0 | 0 | 19.3668 | 0 | 0 | 19.3668 | 0 | 0 | 19.5013 | 0 | 0 | 19.5013 | 0 | 0 | 0 | 0 | 230.8177 | 232.4014 | 234.0161 | 0 | 0 | 0 | 0 | 0 | 0 | 230.8177 | 232.4014 | 234.0161 | 0 | 0 | 0 | 19.2348 | 38.6016 | 58.1029 | 0 | 0 | 0 | 0 | 0 | 0 | 19.2348 | 38.6016 | 58.1029 | 0 | 0 | 0 | 1886 | -490.0101 | 0.74019 | 1886 | -469.9808 | 0.75081 | 1886 | -448.7849 | 0.76204 | 0 | 0 | 0 | 0 | 0 | 0 | 0 | 0 | 0 | 0 | 0 | 0 | 0 | 0 | 0 | 0 | 0 | 0 | 0 | 0 | 0 | 0 | 0 | 0 | 0 | 0 | 0 | 0 | 0 | 0 | 0 | 0 | 0 | 0 | 2992.1982 | 2214.7819 | 2992.1982 | 2163.2259 | 0 | 3007.1592 | 2257.7917 | 3007.1592 | 2186.9485 | 0 | 3022.195 | 2303.0458 | 3022.195 | 2211.5766 | 0 | 1.5865 | 1.5945 | 1.6024 | 0.033333 | 0.033167 | 0.033002 | 0 | 26.8068 | 0 | 0 | 26.8068 | 0 | 0 | 26.9408 | 0 | 0 | 26.9408 | 0 | 0 | 27.0756 | 0 | 0 | 27.0756 | 0 | 0 | 0 | 0 | 321.6818 | 323.2902 | 324.9066 | 0 | 0 | 0 | 0 | 0 | 0 | 321.6818 | 323.2902 | 324.9066 | 0 | 0 | 0 | 26.8068 | 53.7477 | 80.8232 | 0 | 0 | 0 | 0 | 0 | 0 | 26.8068 | 53.7477 | 80.8232 | 0 | 0 | 0
| 1478 | Business | Campus/Education | Kitchen | Gas | 02-353 | 02-353.05 | Food Services | [02-353]_Business_Kitchen_Oven_Convection_ENERGY STAR_ROB_Gas_per unit | Standard Efficiency Oven | ENERGY STAR Oven | ENGINEER | 0 | 9.2584 | 0 | 0 | 0 | 0 | 1886 | 12 | 0.476 | 0.25758 | 0.40817 | 0.12932 | 0.20492 | 0.86 | 1 | Replace on Burnout | 16.0898 | #NUM! | 0 | 117.217 | 0 | 0 | 117.217 | 0 | 755.1579 | 0 | 0 | 0 | 9.7681 | 0 | 764.926 | 795.0135 | -30.0875 | 0.96215 | 0 | 766.1328 | 0 | 0 | 0 | 9.7681 | 0 | 775.9009 | 795.0135 | -19.1126 | 0.97596 | 0 | 777.747 | 0 | 0 | 0 | 9.7681 | 0 | 787.5151 | 795.0135 | -7.4984 | 0.99057 | per unit | 0.17036 | 386.8786 | 0.005 | 0 | 0 | 0 | 0 | 0 | 0 | 0 | 0 | 0 | 0 | 0 | 0 | 0 | 0 | 0 | 0 | 0 | 0 | 0 | 0 | 0 | 0 | 0 | 0 | 0 | 0 | 0 | 0 | 0 | 0 | 0 | 0 | 0 | 0 | 0 | 0 | 0 | 0 | 0 | 0 | 0 | 0 | 0 | 0 | 0 | 0 | 0 | 0 | 0 | 0 | 0 | 0 | 0 | 0 | 0 | 0 | 0 | 0 | 0 | 0 | 0 | 0 | 0 | 0 | 0 | 0 | 0 | 0 | 640.8483 | 616.5952 | 640.8483 | 576.518 | 879.4276 | 650.2913 | 634.6579 | 650.2913 | 588.4861 | 892.3862 | 664.0377 | 657.7747 | 664.0377 | 604.6699 | 911.2501 | 0.80608 | 0.81796 | 0.83525 | 0.0020732 | 0.0020629 | 0.0020526 | 0 | 7.463 | 0 | 0 | 7.463 | 0 | 0 | 7.573 | 0 | 0 | 7.573 | 0 | 0 | 7.7331 | 0 | 0 | 7.7331 | 0 | 0 | 0 | 0 | 89.5562 | 90.8758 | 92.7968 | 0 | 0 | 0 | 0 | 0 | 0 | 89.5562 | 90.8758 | 92.7968 | 0 | 0 | 0 | 7.463 | 15.036 | 22.7691 | 0 | 0 | 0 | 0 | 0 | 0 | 7.463 | 15.036 | 22.7691 | 0 | 0 | 0 | 1 | 1 | 1 | 1 | 1 | 1 | 1 | 1414.5 | -649.574 | 0.54077 | 1414.5 | -638.5991 | 0.54853 | 1414.5 | -626.9849 | 0.55674 | 0 | 0 | 0 | 0 | 0 | 0 | 0 | 0 | 0 | 0 | 0 | 0 | 0 | 0 | 0 | 0 | 0 | 0 | 0 | 0 | 0 | 0 | 0 | 0 | 0 | 0 | 0 | 0 | 0 | 0 | 0 | 0 | 0 | 0 | 9962.3376 | 5387.3814 | 9962.3376 | 5037.2143 | 3320.7792 | 10046.3268 | 5510.7487 | 10046.3268 | 5109.8376 | 3348.7756 | 10130.6413 | 5640.1791 | 10130.6413 | 5184.825 | 3376.8804 | 7.043 | 7.1024 | 7.162 | 0.018114 | 0.018024 | 0.017934 | 0 | 65.2067 | 0 | 0 | 65.2067 | 0 | 0 | 65.7564 | 0 | 0 | 65.7564 | 0 | 0 | 66.3083 | 0 | 0 | 66.3083 | 0 | 0 | 0 | 0 | 782.48 | 789.0768 | 795.6992 | 0 | 0 | 0 | 0 | 0 | 0 | 782.48 | 789.0768 | 795.6992 | 0 | 0 | 0 | 65.2067 | 130.9631 | 197.2713 | 0 | 0 | 0 | 0 | 0 | 0 | 65.2067 | 130.9631 | 197.2713 | 0 | 0 | 0 | 1886 | -1121.074 | 0.40558 | 1886 | -1110.0991 | 0.4114 | 1886 | -1098.4849 | 0.41756 | 0 | 0 | 0 | 0 | 0 | 0 | 0 | 0 | 0 | 0 | 0 | 0 | 0 | 0 | 0 | 0 | 0 | 0 | 0 | 0 | 0 | 0 | 0 | 0 | 0 | 0 | 0 | 0 | 0 | 0 | 0 | 0 | 0 | 0 | 24443.3769 | 9913.7722 | 24443.3769 | 9269.4004 | 0 | 24565.5938 | 10106.2919 | 24565.5938 | 9371.0515 | 0 | 24688.4218 | 10308.8577 | 24688.4218 | 9476.5827 | 0 | 12.9604 | 13.0252 | 13.0904 | 0.033333 | 0.033167 | 0.033002 | 0 | 119.9922 | 0 | 0 | 119.9922 | 0 | 0 | 120.5922 | 0 | 0 | 120.5922 | 0 | 0 | 121.1952 | 0 | 0 | 121.1952 | 0 | 0 | 0 | 0 | 1439.907 | 1447.1065 | 1454.342 | 0 | 0 | 0 | 0 | 0 | 0 | 1439.907 | 1447.1065 | 1454.342 | 0 | 0 | 0 | 119.9922 | 240.5845 | 361.7796 | 0 | 0 | 0 | 0 | 0 | 0 | 119.9922 | 240.5845 | 361.7796 | 0 | 0 | 0
| 1479 | Business | Warehouse | Kitchen | Gas | 02-353 | 02-353.06 | Food Services | [02-353]_Business_Kitchen_Oven_Convection_ENERGY STAR_ROB_Gas_per unit | Standard Efficiency Oven | ENERGY STAR Oven | ENGINEER | 0 | 11.5729 | 0 | 0 | 0 | 0 | 1886 | 12 | 0.476 | 0.25758 | 0.40817 | 0.12932 | 0.20492 | 0.86 | 1 | Replace on Burnout | 12.8719 | #NUM! | 0 | 146.5212 | 0 | 0 | 146.5212 | 0 | 943.9474 | 0 | 0 | 0 | 12.2101 | 0 | 956.1575 | 795.0135 | 161.144 | 1.2027 | 0 | 957.666 | 0 | 0 | 0 | 12.2101 | 0 | 969.8761 | 795.0135 | 174.8626 | 1.2199 | 0 | 972.1838 | 0 | 0 | 0 | 12.2101 | 0 | 984.3939 | 795.0135 | 189.3804 | 1.2382 | per unit | 0.0009954 | 2.0664 | 0.005 | 0 | 0 | 0 | 0 | 0 | 0 | 0 | 0 | 0 | 0 | 0 | 0 | 0 | 0 | 0 | 0 | 0 | 0 | 0 | 0 | 0 | 0 | 0 | 0 | 0 | 0 | 0 | 0 | 0 | 0 | 0 | 0 | 0 | 0 | 0 | 0 | 0 | 0 | 0 | 0 | 0 | 0 | 0 | 0 | 0 | 0 | 0 | 0 | 0 | 0 | 0 | 0 | 0 | 0 | 0 | 0 | 0 | 0 | 0 | 0 | 0 | 0 | 0 | 0 | 0 | 0 | 0 | 0 | 15.4031 | 18.5252 | 15.4031 | 17.369 | 21.1375 | 15.5901 | 19.0191 | 15.5901 | 17.6842 | 21.3941 | 15.7782 | 19.5367 | 15.7782 | 18.0091 | 21.6522 | 0.019375 | 0.01961 | 0.019846 | 0.0093292 | 0.0092828 | 0.0092366 | 0 | 0.22422 | 0 | 0 | 0.22422 | 0 | 0 | 0.22694 | 0 | 0 | 0.22694 | 0 | 0 | 0.22968 | 0 | 0 | 0.22968 | 0 | 0 | 0 | 0 | 2.6907 | 2.7233 | 2.7562 | 0 | 0 | 0 | 0 | 0 | 0 | 2.6907 | 2.7233 | 2.7562 | 0 | 0 | 0 | 0.22422 | 0.45117 | 0.68085 | 0 | 0 | 0 | 0 | 0 | 0 | 0.22422 | 0.45117 | 0.68085 | 0 | 0 | 0 | 1 | 1 | 1 | 1 | 1 | 1 | 1 | 1414.5 | -458.3425 | 0.67597 | 1414.5 | -444.6239 | 0.68567 | 1414.5 | -430.1061 | 0.69593 | 0 | 0 | 0 | 0 | 0 | 0 | 0 | 0 | 0 | 0 | 0 | 0 | 0 | 0 | 0 | 0 | 0 | 0 | 0 | 0 | 0 | 0 | 0 | 0 | 0 | 0 | 0 | 0 | 0 | 0 | 0 | 0 | 0 | 0 | 79.4774 | 53.7242 | 79.4774 | 50.3711 | 26.4925 | 80.0232 | 54.8693 | 80.0232 | 51.0181 | 26.6744 | 80.5712 | 56.072 | 80.5712 | 51.6875 | 26.8571 | 0.056188 | 0.056574 | 0.056961 | 0.027055 | 0.026921 | 0.026787 | 0 | 0.65026 | 0 | 0 | 0.65026 | 0 | 0 | 0.65472 | 0 | 0 | 0.65472 | 0 | 0 | 0.6592 | 0 | 0 | 0.6592 | 0 | 0 | 0 | 0 | 7.8031 | 7.8567 | 7.9105 | 0 | 0 | 0 | 0 | 0 | 0 | 7.8031 | 7.8567 | 7.9105 | 0 | 0 | 0 | 0.65026 | 1.305 | 1.9642 | 0 | 0 | 0 | 0 | 0 | 0 | 0.65026 | 1.305 | 1.9642 | 0 | 0 | 0 | 1886 | -929.8425 | 0.50698 | 1886 | -916.1239 | 0.51425 | 1886 | -901.6061 | 0.52195 | 0 | 0 | 0 | 0 | 0 | 0 | 0 | 0 | 0 | 0 | 0 | 0 | 0 | 0 | 0 | 0 | 0 | 0 | 0 | 0 | 0 | 0 | 0 | 0 | 0 | 0 | 0 | 0 | 0 | 0 | 0 | 0 | 0 | 0 | 146.8804 | 74.4649 | 146.8804 | 69.8173 | 0 | 147.6148 | 75.911 | 147.6148 | 70.5829 | 0 | 148.3529 | 77.4325 | 148.3529 | 71.3778 | 0 | 0.077879 | 0.078269 | 0.07866 | 0.0375 | 0.037313 | 0.037128 | 0 | 0.90129 | 0 | 0 | 0.90129 | 0 | 0 | 0.9058 | 0 | 0 | 0.9058 | 0 | 0 | 0.91033 | 0 | 0 | 0.91033 | 0 | 0 | 0 | 0 | 10.8155 | 10.8696 | 10.9239 | 0 | 0 | 0 | 0 | 0 | 0 | 10.8155 | 10.8696 | 10.9239 | 0 | 0 | 0 | 0.90129 | 1.8071 | 2.7174 | 0 | 0 | 0 | 0 | 0 | 0 | 0.90129 | 1.8071 | 2.7174 | 0 | 0 | 0
| 1480 | Business | Lodging | Kitchen | Gas | 02-353 | 02-353.07 | Food Services | [02-353]_Business_Kitchen_Oven_Convection_ENERGY STAR_ROB_Gas_per unit | Standard Efficiency Oven | ENERGY STAR Oven | ENGINEER | 0 | 16.8965 | 0 | 0 | 0 | 0 | 1886 | 12 | 0.476 | 0.25758 | 0.40817 | 0.12932 | 0.20492 | 0.86 | 1 | Replace on Burnout | 8.8163 | #NUM! | 0 | 213.9209 | 0 | 0 | 213.9209 | 0 | 1378.1632 | 0 | 0 | 0 | 17.8267 | 0 | 1395.9899 | 693.8672 | 702.1228 | 2.0119 | 0 | 1398.1924 | 0 | 0 | 0 | 17.8267 | 0 | 1416.0192 | 693.8672 | 722.152 | 2.0408 | 0 | 1419.3884 | 0 | 0 | 0 | 17.8267 | 0 | 1437.2151 | 693.8672 | 743.3479 | 2.0713 | per unit | 0.18719 | 536.6635 | 0.005 | 0 | 0 | 0 | 0 | 0 | 0 | 0 | 0 | 0 | 0 | 0 | 0 | 0 | 0 | 0 | 0 | 0 | 0 | 0 | 0 | 0 | 0 | 0 | 0 | 0 | 0 | 0 | 0 | 0 | 0 | 0 | 0 | 0 | 0 | 0 | 0 | 0 | 0 | 0 | 0 | 0 | 0 | 0 | 0 | 0 | 0 | 0 | 0 | 0 | 0 | 0 | 0 | 0 | 0 | 0 | 0 | 0 | 0 | 0 | 0 | 0 | 0 | 0 | 0 | 0 | 0 | 0 | 0 | 3915.4775 | 7877.5412 | 3915.4775 | 7029.3245 | 6727.18 | 3959.2456 | 8079.886 | 3959.2456 | 7150.0968 | 6802.3779 | 4007.2523 | 8300.2683 | 4007.2523 | 7281.8804 | 6884.8583 | 5.643 | 5.7061 | 5.7752 | 0.010463 | 0.010411 | 0.010359 | 0 | 95.3465 | 0 | 0 | 95.3465 | 0 | 0 | 96.4123 | 0 | 0 | 96.4123 | 0 | 0 | 97.5814 | 0 | 0 | 97.5814 | 0 | 0 | 0 | 0 | 1144.1585 | 1156.9481 | 1170.9764 | 0 | 0 | 0 | 0 | 0 | 0 | 1144.1585 | 1156.9481 | 1170.9764 | 0 | 0 | 0 | 95.3465 | 191.7589 | 289.3403 | 0 | 0 | 0 | 0 | 0 | 0 | 95.3465 | 191.7589 | 289.3403 | 0 | 0 | 0 | 1 | 1 | 1 | 1 | 1 | 1 | 1 | 1414.5 | -18.5101 | 0.98691 | 1414.5 | 1.5192 | 1.0011 | 1414.5 | 22.7151 | 1.0161 | 0 | 0 | 0 | 0 | 0 | 0 | 0 | 0 | 0 | 0 | 0 | 0 | 0 | 0 | 0 | 0 | 0 | 0 | 0 | 0 | 0 | 0 | 0 | 0 | 0 | 0 | 0 | 0 | 0 | 0 | 0 | 0 | 0 | 0 | 22454.1238 | 22160.2904 | 22454.1238 | 19774.1741 | 7484.7079 | 22596.9644 | 22621.2332 | 22596.9644 | 20018.1052 | 7532.3215 | 22740.3919 | 23105.5743 | 22740.3919 | 20270.6736 | 7580.1306 | 15.8742 | 15.9752 | 16.0766 | 0.029432 | 0.029286 | 0.02914 | 0 | 268.2191 | 0 | 0 | 268.2191 | 0 | 0 | 269.9254 | 0 | 0 | 269.9254 | 0 | 0 | 271.6386 | 0 | 0 | 271.6386 | 0 | 0 | 0 | 0 | 3218.6292 | 3239.1043 | 3259.6636 | 0 | 0 | 0 | 0 | 0 | 0 | 3218.6292 | 3239.1043 | 3259.6636 | 0 | 0 | 0 | 268.2191 | 538.1445 | 809.7831 | 0 | 0 | 0 | 0 | 0 | 0 | 268.2191 | 538.1445 | 809.7831 | 0 | 0 | 0 | 1886 | -490.0101 | 0.74019 | 1886 | -469.9808 | 0.75081 | 1886 | -448.7849 | 0.76204 | 0 | 0 | 0 | 0 | 0 | 0 | 0 | 0 | 0 | 0 | 0 | 0 | 0 | 0 | 0 | 0 | 0 | 0 | 0 | 0 | 0 | 0 | 0 | 0 | 0 | 0 | 0 | 0 | 0 | 0 | 0 | 0 | 0 | 0 | 38145.3044 | 28234.6029 | 38145.3044 | 25194.4331 | 0 | 38336.0309 | 28782.9024 | 38336.0309 | 25470.7232 | 0 | 38527.7111 | 29359.8136 | 38527.7111 | 25757.5593 | 0 | 20.2255 | 20.3266 | 20.4283 | 0.0375 | 0.037313 | 0.037128 | 0 | 341.7401 | 0 | 0 | 341.7401 | 0 | 0 | 343.4488 | 0 | 0 | 343.4488 | 0 | 0 | 345.166 | 0 | 0 | 345.166 | 0 | 0 | 0 | 0 | 4100.8812 | 4121.3856 | 4141.9925 | 0 | 0 | 0 | 0 | 0 | 0 | 4100.8812 | 4121.3856 | 4141.9925 | 0 | 0 | 0 | 341.7401 | 685.1889 | 1030.3549 | 0 | 0 | 0 | 0 | 0 | 0 | 341.7401 | 685.1889 | 1030.3549 | 0 | 0 | 0
| 1481 | Business | Other Commercial | Kitchen | Gas | 02-353 | 02-353.08 | Food Services | [02-353]_Business_Kitchen_Oven_Convection_ENERGY STAR_ROB_Gas_per unit | Standard Efficiency Oven | ENERGY STAR Oven | ENGINEER | 0 | 11.5729 | 0 | 0 | 0 | 0 | 1886 | 12 | 0.476 | 0.25758 | 0.40817 | 0.12932 | 0.20492 | 0.86 | 1 | Replace on Burnout | 12.8719 | #NUM! | 0 | 146.5212 | 0 | 0 | 146.5212 | 0 | 943.9474 | 0 | 0 | 0 | 12.2101 | 0 | 956.1575 | 693.8672 | 262.2903 | 1.378 | 0 | 957.666 | 0 | 0 | 0 | 12.2101 | 0 | 969.8761 | 693.8672 | 276.009 | 1.3978 | 0 | 972.1838 | 0 | 0 | 0 | 12.2101 | 0 | 984.3939 | 693.8672 | 290.5267 | 1.4187 | per unit | 0.08211 | 312.0188 | 0.005 | 0 | 0 | 0 | 0 | 0 | 0 | 0 | 0 | 0 | 0 | 0 | 0 | 0 | 0 | 0 | 0 | 0 | 0 | 0 | 0 | 0 | 0 | 0 | 0 | 0 | 0 | 0 | 0 | 0 | 0 | 0 | 0 | 0 | 0 | 0 | 0 | 0 | 0 | 0 | 0 | 0 | 0 | 0 | 0 | 0 | 0 | 0 | 0 | 0 | 0 | 0 | 0 | 0 | 0 | 0 | 0 | 0 | 0 | 0 | 0 | 0 | 0 | 0 | 0 | 0 | 0 | 0 | 0 | 1436.1048 | 1978.9701 | 1436.1048 | 1781.8654 | 2467.371 | 1454.7616 | 2033.4419 | 1454.7616 | 1815.7297 | 2499.4252 | 1476.4206 | 2094.6076 | 1476.4206 | 1854.2438 | 2536.6374 | 2.0697 | 2.0966 | 2.1278 | 0.0066003 | 0.0065675 | 0.0065348 | 0 | 23.9526 | 0 | 0 | 23.9526 | 0 | 0 | 24.2638 | 0 | 0 | 24.2638 | 0 | 0 | 24.6251 | 0 | 0 | 24.6251 | 0 | 0 | 0 | 0 | 287.4317 | 291.1658 | 295.5008 | 0 | 0 | 0 | 0 | 0 | 0 | 287.4317 | 291.1658 | 295.5008 | 0 | 0 | 0 | 23.9526 | 48.2165 | 72.8415 | 0 | 0 | 0 | 0 | 0 | 0 | 23.9526 | 48.2165 | 72.8415 | 0 | 0 | 0 | 1 | 1 | 1 | 1 | 1 | 1 | 1 | 1414.5 | -458.3425 | 0.67597 | 1414.5 | -444.6239 | 0.68567 | 1414.5 | -430.1061 | 0.69593 | 0 | 0 | 0 | 0 | 0 | 0 | 0 | 0 | 0 | 0 | 0 | 0 | 0 | 0 | 0 | 0 | 0 | 0 | 0 | 0 | 0 | 0 | 0 | 0 | 0 | 0 | 0 | 0 | 0 | 0 | 0 | 0 | 0 | 0 | 11855.9674 | 8014.2609 | 11855.9674 | 7216.0433 | 3951.9891 | 11937.1109 | 8184.8844 | 11937.1109 | 7308.5629 | 3979.037 | 12018.5809 | 8364.0988 | 12018.5809 | 7404.2882 | 4006.1936 | 8.3817 | 8.4391 | 8.4967 | 0.026729 | 0.026596 | 0.026464 | 0 | 97.0013 | 0 | 0 | 97.0013 | 0 | 0 | 97.6652 | 0 | 0 | 97.6652 | 0 | 0 | 98.3318 | 0 | 0 | 98.3318 | 0 | 0 | 0 | 0 | 1164.0161 | 1171.9827 | 1179.9814 | 0 | 0 | 0 | 0 | 0 | 0 | 1164.0161 | 1171.9827 | 1179.9814 | 0 | 0 | 0 | 97.0013 | 194.6666 | 292.9984 | 0 | 0 | 0 | 0 | 0 | 0 | 97.0013 | 194.6666 | 292.9984 | 0 | 0 | 0 | 1886 | -929.8425 | 0.50698 | 1886 | -916.1239 | 0.51425 | 1886 | -901.6061 | 0.52195 | 0 | 0 | 0 | 0 | 0 | 0 | 0 | 0 | 0 | 0 | 0 | 0 | 0 | 0 | 0 | 0 | 0 | 0 | 0 | 0 | 0 | 0 | 0 | 0 | 0 | 0 | 0 | 0 | 0 | 0 | 0 | 0 | 0 | 0 | 22177.8647 | 11243.654 | 22177.8647 | 10123.79 | 0 | 22288.754 | 11461.9992 | 22288.754 | 10234.8106 | 0 | 22400.1978 | 11691.7382 | 22400.1978 | 10350.069 | 0 | 11.7592 | 11.818 | 11.8771 | 0.0375 | 0.037313 | 0.037128 | 0 | 136.0886 | 0 | 0 | 136.0886 | 0 | 0 | 136.769 | 0 | 0 | 136.769 | 0 | 0 | 137.4529 | 0 | 0 | 137.4529 | 0 | 0 | 0 | 0 | 1633.0631 | 1641.2284 | 1649.4346 | 0 | 0 | 0 | 0 | 0 | 0 | 1633.0631 | 1641.2284 | 1649.4346 | 0 | 0 | 0 | 136.0886 | 272.8576 | 410.3105 | 0 | 0 | 0 | 0 | 0 | 0 | 136.0886 | 272.8576 | 410.3105 | 0 | 0 | 0
| 1482 | Business | Food Sales | Kitchen | Gas | 02-353 | 02-353.09 | Food Services | [02-353]_Business_Kitchen_Oven_Convection_ENERGY STAR_ROB_Gas_per unit | Standard Efficiency Oven | ENERGY STAR Oven | ENGINEER | 0 | 16.8965 | 0 | 0 | 0 | 0 | 1886 | 12 | 0.476 | 0.25758 | 0.40817 | 0.12932 | 0.20492 | 0.86 | 1 | Replace on Burnout | 8.8163 | #NUM! | 0 | 213.9209 | 0 | 0 | 213.9209 | 0 | 1378.1632 | 0 | 0 | 0 | 17.8267 | 0 | 1395.9899 | 693.8672 | 702.1228 | 2.0119 | 0 | 1398.1924 | 0 | 0 | 0 | 17.8267 | 0 | 1416.0192 | 693.8672 | 722.152 | 2.0408 | 0 | 1419.3884 | 0 | 0 | 0 | 17.8267 | 0 | 1437.2151 | 693.8672 | 743.3479 | 2.0713 | per unit | 0.060421 | 108.5159 | 0.005 | 0 | 0 | 0 | 0 | 0 | 0 | 0 | 0 | 0 | 0 | 0 | 0 | 0 | 0 | 0 | 0 | 0 | 0 | 0 | 0 | 0 | 0 | 0 | 0 | 0 | 0 | 0 | 0 | 0 | 0 | 0 | 0 | 0 | 0 | 0 | 0 | 0 | 0 | 0 | 0 | 0 | 0 | 0 | 0 | 0 | 0 | 0 | 0 | 0 | 0 | 0 | 0 | 0 | 0 | 0 | 0 | 0 | 0 | 0 | 0 | 0 | 0 | 0 | 0 | 0 | 0 | 0 | 0 | 298.6279 | 600.8088 | 298.6279 | 533.8824 | 513.0724 | 303.2975 | 618.9587 | 303.2975 | 545.4497 | 521.0953 | 308.0122 | 637.9893 | 308.0122 | 557.3798 | 529.1957 | 0.43038 | 0.43711 | 0.44391 | 0.0039463 | 0.0039267 | 0.0039072 | 0 | 7.2719 | 0 | 0 | 7.2719 | 0 | 0 | 7.3857 | 0 | 0 | 7.3857 | 0 | 0 | 7.5005 | 0 | 0 | 7.5005 | 0 | 0 | 0 | 0 | 87.2633 | 88.6279 | 90.0056 | 0 | 0 | 0 | 0 | 0 | 0 | 87.2633 | 88.6279 | 90.0056 | 0 | 0 | 0 | 7.2719 | 14.6576 | 22.1581 | 0 | 0 | 0 | 0 | 0 | 0 | 7.2719 | 14.6576 | 22.1581 | 0 | 0 | 0 | 1 | 1 | 1 | 1 | 1 | 1 | 1 | 1414.5 | -18.5101 | 0.98691 | 1414.5 | 1.5192 | 1.0011 | 1414.5 | 22.7151 | 1.0161 | 0 | 0 | 0 | 0 | 0 | 0 | 0 | 0 | 0 | 0 | 0 | 0 | 0 | 0 | 0 | 0 | 0 | 0 | 0 | 0 | 0 | 0 | 0 | 0 | 0 | 0 | 0 | 0 | 0 | 0 | 0 | 0 | 0 | 0 | 3575.9381 | 3529.1435 | 3575.9381 | 3136.0183 | 1191.9794 | 3601.3361 | 3605.2039 | 3601.3361 | 3177.0415 | 1200.4454 | 3626.8311 | 3685.0735 | 3626.8311 | 3219.4666 | 1208.9437 | 2.5281 | 2.546 | 2.564 | 0.023181 | 0.023065 | 0.022951 | 0 | 42.7153 | 0 | 0 | 42.7153 | 0 | 0 | 43.0187 | 0 | 0 | 43.0187 | 0 | 0 | 43.3232 | 0 | 0 | 43.3232 | 0 | 0 | 0 | 0 | 512.5837 | 516.2244 | 519.8789 | 0 | 0 | 0 | 0 | 0 | 0 | 512.5837 | 516.2244 | 519.8789 | 0 | 0 | 0 | 42.7153 | 85.734 | 129.0572 | 0 | 0 | 0 | 0 | 0 | 0 | 42.7153 | 85.734 | 129.0572 | 0 | 0 | 0 | 1886 | -490.0101 | 0.74019 | 1886 | -469.9808 | 0.75081 | 1886 | -448.7849 | 0.76204 | 0 | 0 | 0 | 0 | 0 | 0 | 0 | 0 | 0 | 0 | 0 | 0 | 0 | 0 | 0 | 0 | 0 | 0 | 0 | 0 | 0 | 0 | 0 | 0 | 0 | 0 | 0 | 0 | 0 | 0 | 0 | 0 | 0 | 0 | 6856.1421 | 5074.8173 | 6856.1421 | 4509.5133 | 0 | 6890.4228 | 5173.3673 | 6890.4228 | 4558.9661 | 0 | 6924.8749 | 5277.0598 | 6924.8749 | 4610.3064 | 0 | 3.6353 | 3.6535 | 3.6717 | 0.033333 | 0.033167 | 0.033002 | 0 | 61.4235 | 0 | 0 | 61.4235 | 0 | 0 | 61.7306 | 0 | 0 | 61.7306 | 0 | 0 | 62.0393 | 0 | 0 | 62.0393 | 0 | 0 | 0 | 0 | 737.0822 | 740.7676 | 744.4714 | 0 | 0 | 0 | 0 | 0 | 0 | 737.0822 | 740.7676 | 744.4714 | 0 | 0 | 0 | 61.4235 | 123.1541 | 185.1934 | 0 | 0 | 0 | 0 | 0 | 0 | 61.4235 | 123.1541 | 185.1934 | 0 | 0 | 0
| 1483 | Business | Manufacturing/Industrial | Kitchen | Gas | 02-353 | 02-353.10 | Food Services | [02-353]_Business_Kitchen_Oven_Convection_ENERGY STAR_ROB_Gas_per unit | Standard Efficiency Oven | ENERGY STAR Oven | ENGINEER | 0 | 11.5729 | 0 | 0 | 0 | 0 | 1886 | 12 | 0.476 | 0.25758 | 0.40817 | 0.12932 | 0.20492 | 0.86 | 1 | Replace on Burnout | 12.8719 | #NUM! | 0 | 146.5212 | 0 | 0 | 146.5212 | 0 | 943.9474 | 0 | 0 | 0 | 12.2101 | 0 | 956.1575 | 795.0135 | 161.144 | 1.2027 | 0 | 957.666 | 0 | 0 | 0 | 12.2101 | 0 | 969.8761 | 795.0135 | 174.8626 | 1.2199 | 0 | 972.1838 | 0 | 0 | 0 | 12.2101 | 0 | 984.3939 | 795.0135 | 189.3804 | 1.2382 | per unit | 0.0011425 | 4.7335 | 0.005 | 0 | 0 | 0 | 0 | 0 | 0 | 0 | 0 | 0 | 0 | 0 | 0 | 0 | 0 | 0 | 0 | 0 | 0 | 0 | 0 | 0 | 0 | 0 | 0 | 0 | 0 | 0 | 0 | 0 | 0 | 0 | 0 | 0 | 0 | 0 | 0 | 0 | 0 | 0 | 0 | 0 | 0 | 0 | 0 | 0 | 0 | 0 | 0 | 0 | 0 | 0 | 0 | 0 | 0 | 0 | 0 | 0 | 0 | 0 | 0 | 0 | 0 | 0 | 0 | 0 | 0 | 0 | 0 | 38.8443 | 46.7178 | 38.8443 | 47.7191 | 53.3055 | 39.323 | 47.9721 | 39.323 | 48.5939 | 53.9625 | 39.757 | 49.2276 | 39.757 | 49.4363 | 54.558 | 0.04886 | 0.049462 | 0.050008 | 0.010271 | 0.01022 | 0.010169 | 0 | 0.56545 | 0 | 0 | 0.56545 | 0 | 0 | 0.57242 | 0 | 0 | 0.57242 | 0 | 0 | 0.57874 | 0 | 0 | 0.57874 | 0 | 0 | 0 | 0 | 6.7854 | 6.8691 | 6.9449 | 0 | 0 | 0 | 0 | 0 | 0 | 6.7854 | 6.8691 | 6.9449 | 0 | 0 | 0 | 0.56545 | 1.1379 | 1.7166 | 0 | 0 | 0 | 0 | 0 | 0 | 0.56545 | 1.1379 | 1.7166 | 0 | 0 | 0 | 1 | 1 | 1 | 1 | 1 | 1 | 1 | 1414.5 | -458.3425 | 0.67597 | 1414.5 | -444.6239 | 0.68567 | 1414.5 | -430.1061 | 0.69593 | 0 | 0 | 0 | 0 | 0 | 0 | 0 | 0 | 0 | 0 | 0 | 0 | 0 | 0 | 0 | 0 | 0 | 0 | 0 | 0 | 0 | 0 | 0 | 0 | 0 | 0 | 0 | 0 | 0 | 0 | 0 | 0 | 0 | 0 | 186.5647 | 126.1119 | 186.5647 | 128.8147 | 62.1882 | 187.8203 | 128.7822 | 187.8203 | 130.4515 | 62.6068 | 189.0807 | 131.5871 | 189.0807 | 132.1451 | 63.0269 | 0.13189 | 0.13278 | 0.13367 | 0.027725 | 0.027588 | 0.02745 | 0 | 1.5264 | 0 | 0 | 1.5264 | 0 | 0 | 1.5367 | 0 | 0 | 1.5367 | 0 | 0 | 1.547 | 0 | 0 | 1.547 | 0 | 0 | 0 | 0 | 18.3169 | 18.4402 | 18.5639 | 0 | 0 | 0 | 0 | 0 | 0 | 18.3169 | 18.4402 | 18.5639 | 0 | 0 | 0 | 1.5264 | 3.0631 | 4.6101 | 0 | 0 | 0 | 0 | 0 | 0 | 1.5264 | 3.0631 | 4.6101 | 0 | 0 | 0 | 1886 | -929.8425 | 0.50698 | 1886 | -916.1239 | 0.51425 | 1886 | -901.6061 | 0.52195 | 0 | 0 | 0 | 0 | 0 | 0 | 0 | 0 | 0 | 0 | 0 | 0 | 0 | 0 | 0 | 0 | 0 | 0 | 0 | 0 | 0 | 0 | 0 | 0 | 0 | 0 | 0 | 0 | 0 | 0 | 0 | 0 | 0 | 0 | 336.4499 | 170.5722 | 336.4499 | 174.2279 | 0 | 338.1322 | 173.8846 | 338.1322 | 176.1385 | 0 | 339.8228 | 177.3698 | 339.8228 | 178.1221 | 0 | 0.17839 | 0.17929 | 0.18018 | 0.0375 | 0.037313 | 0.037128 | 0 | 2.0645 | 0 | 0 | 2.0645 | 0 | 0 | 2.0749 | 0 | 0 | 2.0749 | 0 | 0 | 2.0852 | 0 | 0 | 2.0852 | 0 | 0 | 0 | 0 | 24.7744 | 24.8983 | 25.0228 | 0 | 0 | 0 | 0 | 0 | 0 | 24.7744 | 24.8983 | 25.0228 | 0 | 0 | 0 | 2.0645 | 4.1394 | 6.2246 | 0 | 0 | 0 | 0 | 0 | 0 | 2.0645 | 4.1394 | 6.2246 | 0 | 0 | 0
| 1484 | Business | Office | Kitchen | Gas | 02-354 | 02-354.01 | Food Services | [02-354]_Business_Kitchen_Oven_Convection_High Efficiency_ROB_Gas_per unit | Standard Efficiency 0.3 | High Efficiency 0.5 | DEEMED | 0 | 30.6236 | 0 | 0 | 0 | 0 | 50 | 12 | 0.476 | 0.25758 | 0.40817 | 0.12932 | 0.20492 | 0.86 | 1 | Replace on Burnout | 0.12896 | #NUM! | 0 | 387.7155 | 0 | 0 | 387.7155 | 0 | 2497.8162 | 0 | 0 | 0 | 32.3096 | 0 | 2530.1258 | 18.3952 | 2511.7306 | 137.5427 | 0 | 2534.1176 | 0 | 0 | 0 | 32.3096 | 0 | 2566.4272 | 18.3952 | 2548.032 | 139.5161 | 0 | 2572.5337 | 0 | 0 | 0 | 32.3096 | 0 | 2604.8433 | 18.3952 | 2586.4481 | 141.6045 | per unit | 0.0055655 | 136.744 | 0.005 | 0 | 350.711 | 0 | 0 | 350.711 | 0 | 0 | 352.4646 | 0 | 0 | 0 | 0 | 354.2269 | 0 | 0 | 0 | 0 | 0 | 0 | 350.711 | 703.1757 | 1057.4026 | 0 | 0 | 0 | 0 | 0 | 0 | 350.711 | 703.1757 | 1057.4026 | 0 | 0 | 0 | 0 | 350.711 | 0 | 0 | 350.711 | 0 | 0 | 352.4646 | 0 | 0 | 0 | 0 | 354.2269 | 0 | 0 | 0 | 0 | 0 | 0 | 350.711 | 703.1757 | 1057.4026 | 0 | 0 | 0 | 0 | 0 | 0 | 350.711 | 703.1757 | 1057.4026 | 0 | 0 | 0 | 145.7704 | 20049.6443 | 145.7704 | 17958.447 | 250.448 | 146.3682 | 20420.7159 | 146.3682 | 18139.1466 | 251.4751 | 147.0035 | 20816.3509 | 147.0035 | 18331.3822 | 252.5666 | 7.9244 | 7.9569 | 7.9914 | 0.057662 | 0.057375 | 0.05709 | 0 | 242.6727 | 0 | 0 | 242.6727 | 0 | 0 | 243.6679 | 0 | 0 | 243.6679 | 0 | 0 | 244.7256 | 0 | 0 | 244.7256 | 0 | 0 | 0 | 0 | 2912.0724 | 2924.0152 | 2936.707 | 0 | 0 | 0 | 0 | 0 | 0 | 2912.0724 | 2924.0152 | 2936.707 | 0 | 0 | 0 | 242.6727 | 486.3406 | 731.0662 | 0 | 0 | 0 | 0 | 0 | 0 | 242.6727 | 486.3406 | 731.0662 | 0 | 0 | 0 | 1 | 1 | 1 | 1 | 1 | 1 | 1 | 37.5 | 2492.6258 | 67.47 | 37.5 | 2528.9272 | 68.4381 | 37.5 | 2567.3433 | 69.4625 | 0 | 350.711 | 0 | 0 | 350.711 | 0 | 0 | 352.4646 | 0 | 0 | 0 | 0 | 354.2269 | 0 | 0 | 0 | 0 | 0 | 0 | 350.711 | 703.1757 | 1057.4026 | 0 | 0 | 0 | 0 | 0 | 0 | 350.711 | 703.1757 | 1057.4026 | 0 | 0 | 0 | 246.1444 | 16607.3702 | 246.1444 | 14875.2054 | 82.0481 | 247.1359 | 16913.5008 | 247.1359 | 15023.7863 | 82.3786 | 248.1112 | 17234.4189 | 248.1112 | 15177.0463 | 82.7037 | 6.5639 | 6.5903 | 6.6163 | 0.047762 | 0.047525 | 0.047288 | 0 | 201.0088 | 0 | 0 | 201.0088 | 0 | 0 | 201.8185 | 0 | 0 | 201.8185 | 0 | 0 | 202.6149 | 0 | 0 | 202.6149 | 0 | 0 | 0 | 0 | 2412.1059 | 2421.8217 | 2431.379 | 0 | 0 | 0 | 0 | 0 | 0 | 2412.1059 | 2421.8217 | 2431.379 | 0 | 0 | 0 | 201.0088 | 402.8273 | 605.4422 | 0 | 0 | 0 | 0 | 0 | 0 | 201.0088 | 402.8273 | 605.4422 | 0 | 0 | 0 | 50 | 2480.1258 | 50.6025 | 50 | 2516.4272 | 51.3285 | 50 | 2554.8433 | 52.0969 | 0 | 350.711 | 0 | 0 | 350.711 | 0 | 0 | 352.4646 | 0 | 0 | 0 | 0 | 354.2269 | 0 | 0 | 0 | 0 | 0 | 0 | 350.711 | 703.1757 | 1057.4026 | 0 | 0 | 0 | 0 | 0 | 0 | 350.711 | 703.1757 | 1057.4026 | 0 | 0 | 0 | 257.677 | 13039.1028 | 257.677 | 11679.1118 | 0 | 258.9653 | 13292.3146 | 258.9653 | 11807.1886 | 0 | 260.2602 | 13558.7396 | 260.2602 | 11940.1541 | 0 | 5.1535 | 5.1793 | 5.2052 | 0.0375 | 0.037313 | 0.037128 | 0 | 157.82 | 0 | 0 | 157.82 | 0 | 0 | 158.6091 | 0 | 0 | 158.6091 | 0 | 0 | 159.4021 | 0 | 0 | 159.4021 | 0 | 0 | 0 | 0 | 1893.8397 | 1903.3089 | 1912.8254 | 0 | 0 | 0 | 0 | 0 | 0 | 1893.8397 | 1903.3089 | 1912.8254 | 0 | 0 | 0 | 157.82 | 316.429 | 475.8312 | 0 | 0 | 0 | 0 | 0 | 0 | 157.82 | 316.429 | 475.8312 | 0 | 0 | 0
| 1485 | Business | Retail | Kitchen | Gas | 02-354 | 02-354.02 | Food Services | [02-354]_Business_Kitchen_Oven_Convection_High Efficiency_ROB_Gas_per unit | Standard Efficiency 0.3 | High Efficiency 0.5 | DEEMED | 0 | 30.6236 | 0 | 0 | 0 | 0 | 50 | 12 | 0.476 | 0.25758 | 0.40817 | 0.12932 | 0.20492 | 0.86 | 1 | Replace on Burnout | 0.12896 | #NUM! | 0 | 387.7155 | 0 | 0 | 387.7155 | 0 | 2497.8162 | 0 | 0 | 0 | 32.3096 | 0 | 2530.1258 | 18.3952 | 2511.7306 | 137.5427 | 0 | 2534.1176 | 0 | 0 | 0 | 32.3096 | 0 | 2566.4272 | 18.3952 | 2548.032 | 139.5161 | 0 | 2572.5337 | 0 | 0 | 0 | 32.3096 | 0 | 2604.8433 | 18.3952 | 2586.4481 | 141.6045 | per unit | 0.013776 | 118.0453 | 0.005 | 0 | 302.754 | 0 | 0 | 302.754 | 0 | 0 | 304.2677 | 0 | 0 | 0 | 0 | 305.7891 | 0 | 0 | 0 | 0 | 0 | 0 | 302.754 | 607.0217 | 912.8108 | 0 | 0 | 0 | 0 | 0 | 0 | 302.754 | 607.0217 | 912.8108 | 0 | 0 | 0 | 0 | 302.754 | 0 | 0 | 302.754 | 0 | 0 | 304.2677 | 0 | 0 | 0 | 0 | 305.7891 | 0 | 0 | 0 | 0 | 0 | 0 | 302.754 | 607.0217 | 912.8108 | 0 | 0 | 0 | 0 | 0 | 0 | 302.754 | 607.0217 | 912.8108 | 0 | 0 | 0 | 125.5047 | 17262.2459 | 125.5047 | 15505.4169 | 215.6295 | 126.1094 | 17594.2846 | 126.1094 | 15672.6179 | 216.6684 | 126.7308 | 17945.6459 | 126.7308 | 15847.974 | 217.7361 | 6.8227 | 6.8556 | 6.8893 | 0.05751 | 0.057223 | 0.056939 | 0 | 208.9352 | 0 | 0 | 208.9352 | 0 | 0 | 209.9419 | 0 | 0 | 209.9419 | 0 | 0 | 210.9764 | 0 | 0 | 210.9764 | 0 | 0 | 0 | 0 | 2507.222 | 2519.3022 | 2531.7167 | 0 | 0 | 0 | 0 | 0 | 0 | 2507.222 | 2519.3022 | 2531.7167 | 0 | 0 | 0 | 208.9352 | 418.877 | 629.8534 | 0 | 0 | 0 | 0 | 0 | 0 | 208.9352 | 418.877 | 629.8534 | 0 | 0 | 0 | 1 | 1 | 1 | 1 | 1 | 1 | 1 | 37.5 | 2492.6258 | 67.47 | 37.5 | 2528.9272 | 68.4381 | 37.5 | 2567.3433 | 69.4625 | 0 | 302.754 | 0 | 0 | 302.754 | 0 | 0 | 304.2677 | 0 | 0 | 0 | 0 | 305.7891 | 0 | 0 | 0 | 0 | 0 | 0 | 302.754 | 607.0217 | 912.8108 | 0 | 0 | 0 | 0 | 0 | 0 | 302.754 | 607.0217 | 912.8108 | 0 | 0 | 0 | 204.5916 | 13803.8015 | 204.5916 | 12398.9485 | 68.1972 | 205.3962 | 14056.9162 | 205.3962 | 12521.6047 | 68.4654 | 206.1595 | 14320.3507 | 206.1595 | 12646.4406 | 68.7198 | 5.4558 | 5.4772 | 5.4976 | 0.045988 | 0.045759 | 0.045531 | 0 | 167.0756 | 0 | 0 | 167.0756 | 0 | 0 | 167.7326 | 0 | 0 | 167.7326 | 0 | 0 | 168.3559 | 0 | 0 | 168.3559 | 0 | 0 | 0 | 0 | 2004.9069 | 2012.7912 | 2020.2712 | 0 | 0 | 0 | 0 | 0 | 0 | 2004.9069 | 2012.7912 | 2020.2712 | 0 | 0 | 0 | 167.0756 | 334.8082 | 503.1641 | 0 | 0 | 0 | 0 | 0 | 0 | 167.0756 | 334.8082 | 503.1641 | 0 | 0 | 0 | 50 | 2480.1258 | 50.6025 | 50 | 2516.4272 | 51.3285 | 50 | 2554.8433 | 52.0969 | 0 | 302.754 | 0 | 0 | 302.754 | 0 | 0 | 304.2677 | 0 | 0 | 0 | 0 | 305.7891 | 0 | 0 | 0 | 0 | 0 | 0 | 302.754 | 607.0217 | 912.8108 | 0 | 0 | 0 | 0 | 0 | 0 | 302.754 | 607.0217 | 912.8108 | 0 | 0 | 0 | 197.7259 | 10005.4259 | 197.7259 | 8987.1446 | 0 | 198.7145 | 10199.7254 | 198.7145 | 9085.7004 | 0 | 199.7081 | 10404.164 | 199.7081 | 9188.0182 | 0 | 3.9545 | 3.9743 | 3.9942 | 0.033333 | 0.033167 | 0.033002 | 0 | 121.1016 | 0 | 0 | 121.1016 | 0 | 0 | 121.7071 | 0 | 0 | 121.7071 | 0 | 0 | 122.3156 | 0 | 0 | 122.3156 | 0 | 0 | 0 | 0 | 1453.219 | 1460.4851 | 1467.7876 | 0 | 0 | 0 | 0 | 0 | 0 | 1453.219 | 1460.4851 | 1467.7876 | 0 | 0 | 0 | 121.1016 | 242.8087 | 365.1243 | 0 | 0 | 0 | 0 | 0 | 0 | 121.1016 | 242.8087 | 365.1243 | 0 | 0 | 0
| 1486 | Business | Food Service | Kitchen | Gas | 02-354 | 02-354.03 | Food Services | [02-354]_Business_Kitchen_Oven_Convection_High Efficiency_ROB_Gas_per unit | Standard Efficiency 0.3 | High Efficiency 0.5 | DEEMED | 0 | 30.6236 | 0 | 0 | 0 | 0 | 50 | 12 | 0.476 | 0.25758 | 0.40817 | 0.12932 | 0.20492 | 0.86 | 1 | Replace on Burnout | 0.12896 | #NUM! | 0 | 387.7155 | 0 | 0 | 387.7155 | 0 | 2497.8162 | 0 | 0 | 0 | 32.3096 | 0 | 3036.151 | 18.3952 | 3017.7558 | 165.0512 | 0 | 2534.1176 | 0 | 0 | 0 | 32.3096 | 0 | 3079.7127 | 18.3952 | 3061.3175 | 167.4193 | 0 | 2572.5337 | 0 | 0 | 0 | 32.3096 | 0 | 3125.812 | 18.3952 | 3107.4168 | 169.9254 | per unit | 0.15338 | 245.8628 | 0.005 | 0 | 630.571 | 0 | 0 | 630.571 | 0 | 0 | 633.7238 | 0 | 0 | 0 | 0 | 636.8924 | 0 | 0 | 0 | 0 | 0 | 0 | 630.571 | 1264.2948 | 1901.1872 | 0 | 0 | 0 | 0 | 0 | 0 | 630.571 | 1264.2948 | 1901.1872 | 0 | 0 | 0 | 0 | 630.571 | 0 | 0 | 630.571 | 0 | 0 | 633.7238 | 0 | 0 | 0 | 0 | 636.8924 | 0 | 0 | 0 | 0 | 0 | 0 | 630.571 | 1264.2948 | 1901.1872 | 0 | 0 | 0 | 0 | 0 | 0 | 630.571 | 1264.2948 | 1901.1872 | 0 | 0 | 0 | 240.8181 | 39747.3218 | 240.8181 | 34575.7911 | 413.7495 | 242.0201 | 40518.8388 | 242.0201 | 34954.6557 | 415.8146 | 243.2449 | 41333.478 | 243.2449 | 35350.4309 | 417.919 | 13.0914 | 13.1567 | 13.2233 | 0.052982 | 0.052718 | 0.052456 | 0 | 400.9045 | 0 | 0 | 400.9045 | 0 | 0 | 402.9055 | 0 | 0 | 402.9055 | 0 | 0 | 404.9445 | 0 | 0 | 404.9445 | 0 | 0 | 0 | 0 | 4810.8534 | 4834.8656 | 4859.3336 | 0 | 0 | 0 | 0 | 0 | 0 | 4810.8534 | 4834.8656 | 4859.3336 | 0 | 0 | 0 | 400.9045 | 803.8099 | 1208.7544 | 0 | 0 | 0 | 0 | 0 | 0 | 400.9045 | 803.8099 | 1208.7544 | 0 | 0 | 0 | 1 | 1 | 1 | 1 | 1 | 1 | 1 | 37.5 | 2998.651 | 80.964 | 37.5 | 3042.2127 | 82.1257 | 37.5 | 3088.312 | 83.355 | 0 | 630.571 | 0 | 0 | 630.571 | 0 | 0 | 633.7238 | 0 | 0 | 0 | 0 | 636.8924 | 0 | 0 | 0 | 0 | 0 | 0 | 630.571 | 1264.2948 | 1901.1872 | 0 | 0 | 0 | 0 | 0 | 0 | 630.571 | 1264.2948 | 1901.1872 | 0 | 0 | 0 | 394.9904 | 31980.0126 | 394.9904 | 27819.0878 | 131.6635 | 396.4612 | 32559.6394 | 396.4612 | 28088.4403 | 132.1537 | 397.9135 | 33168.0711 | 397.9135 | 28366.9719 | 132.6378 | 10.5331 | 10.5723 | 10.611 | 0.042628 | 0.042416 | 0.042205 | 0 | 322.5608 | 0 | 0 | 322.5608 | 0 | 0 | 323.7619 | 0 | 0 | 323.7619 | 0 | 0 | 324.9479 | 0 | 0 | 324.9479 | 0 | 0 | 0 | 0 | 3870.73 | 3885.1429 | 3899.3748 | 0 | 0 | 0 | 0 | 0 | 0 | 3870.73 | 3885.1429 | 3899.3748 | 0 | 0 | 0 | 322.5608 | 646.3227 | 971.2706 | 0 | 0 | 0 | 0 | 0 | 0 | 322.5608 | 646.3227 | 971.2706 | 0 | 0 | 0 | 50 | 2986.151 | 60.723 | 50 | 3029.7127 | 61.5943 | 50 | 3075.812 | 62.5162 | 0 | 630.571 | 0 | 0 | 630.571 | 0 | 0 | 633.7238 | 0 | 0 | 0 | 0 | 636.8924 | 0 | 0 | 0 | 0 | 0 | 0 | 630.571 | 1264.2948 | 1901.1872 | 0 | 0 | 0 | 0 | 0 | 0 | 630.571 | 1264.2948 | 1901.1872 | 0 | 0 | 0 | 386.0814 | 23444.0274 | 386.0814 | 20393.7211 | 0 | 388.0118 | 23899.2968 | 388.0118 | 20617.365 | 0 | 389.9518 | 24378.3232 | 389.9518 | 20849.5455 | 0 | 7.7216 | 7.7602 | 7.799 | 0.03125 | 0.031095 | 0.03094 | 0 | 236.4641 | 0 | 0 | 236.4641 | 0 | 0 | 237.6464 | 0 | 0 | 237.6464 | 0 | 0 | 238.8347 | 0 | 0 | 238.8347 | 0 | 0 | 0 | 0 | 2837.5693 | 2851.7571 | 2866.0159 | 0 | 0 | 0 | 0 | 0 | 0 | 2837.5693 | 2851.7571 | 2866.0159 | 0 | 0 | 0 | 236.4641 | 474.1105 | 712.9452 | 0 | 0 | 0 | 0 | 0 | 0 | 236.4641 | 474.1105 | 712.9452 | 0 | 0 | 0
| 1487 | Business | Healthcare/Hospitals | Kitchen | Gas | 02-354 | 02-354.04 | Food Services | [02-354]_Business_Kitchen_Oven_Convection_High Efficiency_ROB_Gas_per unit | Standard Efficiency 0.3 | High Efficiency 0.5 | DEEMED | 0 | 30.6236 | 0 | 0 | 0 | 0 | 50 | 12 | 0.476 | 0.25758 | 0.40817 | 0.12932 | 0.20492 | 0.86 | 1 | Replace on Burnout | 0.12896 | #NUM! | 0 | 387.7155 | 0 | 0 | 387.7155 | 0 | 2497.8162 | 0 | 0 | 0 | 32.3096 | 0 | 2530.1258 | 21.0767 | 2509.0491 | 120.0437 | 0 | 2534.1176 | 0 | 0 | 0 | 32.3096 | 0 | 2566.4272 | 21.0767 | 2545.3505 | 121.766 | 0 | 2572.5337 | 0 | 0 | 0 | 32.3096 | 0 | 2604.8433 | 21.0767 | 2583.7666 | 123.5887 | per unit | 0.017437 | 47.3591 | 0.005 | 0 | 121.4633 | 0 | 0 | 121.4633 | 0 | 0 | 122.0706 | 0 | 0 | 0 | 0 | 122.681 | 0 | 0 | 0 | 0 | 0 | 0 | 121.4633 | 243.5339 | 366.2149 | 0 | 0 | 0 | 0 | 0 | 0 | 121.4633 | 243.5339 | 366.2149 | 0 | 0 | 0 | 0 | 121.4633 | 0 | 0 | 121.4633 | 0 | 0 | 122.0706 | 0 | 0 | 0 | 0 | 122.681 | 0 | 0 | 0 | 0 | 0 | 0 | 121.4633 | 243.5339 | 366.2149 | 0 | 0 | 0 | 0 | 0 | 0 | 121.4633 | 243.5339 | 366.2149 | 0 | 0 | 0 | 53.6485 | 6440.1655 | 53.6485 | 6290.2504 | 73.6212 | 53.873 | 6559.9033 | 53.873 | 6354.0719 | 73.9292 | 54.0909 | 6685.0269 | 54.0909 | 6419.5202 | 74.2283 | 2.5454 | 2.556 | 2.5664 | 0.053479 | 0.053213 | 0.052948 | 0 | 77.9491 | 0 | 0 | 77.9491 | 0 | 0 | 78.2753 | 0 | 0 | 78.2753 | 0 | 0 | 78.5919 | 0 | 0 | 78.5919 | 0 | 0 | 0 | 0 | 935.3896 | 939.3038 | 943.1031 | 0 | 0 | 0 | 0 | 0 | 0 | 935.3896 | 939.3038 | 943.1031 | 0 | 0 | 0 | 77.9491 | 156.2245 | 234.8164 | 0 | 0 | 0 | 0 | 0 | 0 | 77.9491 | 156.2245 | 234.8164 | 0 | 0 | 0 | 1 | 1 | 1 | 1 | 1 | 1 | 1 | 37.5 | 2492.6258 | 67.47 | 37.5 | 2528.9272 | 68.4381 | 37.5 | 2567.3433 | 69.4625 | 0 | 121.4633 | 0 | 0 | 121.4633 | 0 | 0 | 122.0706 | 0 | 0 | 0 | 0 | 122.681 | 0 | 0 | 0 | 0 | 0 | 0 | 121.4633 | 243.5339 | 366.2149 | 0 | 0 | 0 | 0 | 0 | 0 | 121.4633 | 243.5339 | 366.2149 | 0 | 0 | 0 | 75.104 | 5067.2671 | 75.104 | 4949.3105 | 25.0347 | 75.4071 | 5160.7146 | 75.4071 | 4998.7858 | 25.1357 | 75.7078 | 5258.8501 | 75.7078 | 5049.9864 | 25.2359 | 2.0028 | 2.0109 | 2.0189 | 0.042079 | 0.041869 | 0.041661 | 0 | 61.3321 | 0 | 0 | 61.3321 | 0 | 0 | 61.5797 | 0 | 0 | 61.5797 | 0 | 0 | 61.8252 | 0 | 0 | 61.8252 | 0 | 0 | 0 | 0 | 735.9856 | 738.9559 | 741.9025 | 0 | 0 | 0 | 0 | 0 | 0 | 735.9856 | 738.9559 | 741.9025 | 0 | 0 | 0 | 61.3321 | 122.9118 | 184.737 | 0 | 0 | 0 | 0 | 0 | 0 | 61.3321 | 122.9118 | 184.737 | 0 | 0 | 0 | 50 | 2480.1258 | 50.6025 | 50 | 2516.4272 | 51.3285 | 50 | 2554.8433 | 52.0969 | 0 | 121.4633 | 0 | 0 | 121.4633 | 0 | 0 | 122.0706 | 0 | 0 | 0 | 0 | 122.681 | 0 | 0 | 0 | 0 | 0 | 0 | 121.4633 | 243.5339 | 366.2149 | 0 | 0 | 0 | 0 | 0 | 0 | 121.4633 | 243.5339 | 366.2149 | 0 | 0 | 0 | 79.3266 | 4014.1241 | 79.3266 | 3920.6827 | 0 | 79.7232 | 4092.076 | 79.7232 | 3963.6781 | 0 | 80.1218 | 4174.0957 | 80.1218 | 4008.3147 | 0 | 1.5865 | 1.5945 | 1.6024 | 0.033333 | 0.033167 | 0.033002 | 0 | 48.5853 | 0 | 0 | 48.5853 | 0 | 0 | 48.8282 | 0 | 0 | 48.8282 | 0 | 0 | 49.0724 | 0 | 0 | 49.0724 | 0 | 0 | 0 | 0 | 583.0238 | 585.9389 | 588.8686 | 0 | 0 | 0 | 0 | 0 | 0 | 583.0238 | 585.9389 | 588.8686 | 0 | 0 | 0 | 48.5853 | 97.4136 | 146.4859 | 0 | 0 | 0 | 0 | 0 | 0 | 48.5853 | 97.4136 | 146.4859 | 0 | 0 | 0
| 1488 | Business | Campus/Education | Kitchen | Gas | 02-354 | 02-354.05 | Food Services | [02-354]_Business_Kitchen_Oven_Convection_High Efficiency_ROB_Gas_per unit | Standard Efficiency 0.3 | High Efficiency 0.5 | DEEMED | 0 | 30.6236 | 0 | 0 | 0 | 0 | 50 | 12 | 0.476 | 0.25758 | 0.40817 | 0.12932 | 0.20492 | 0.86 | 1 | Replace on Burnout | 0.12896 | #NUM! | 0 | 387.7155 | 0 | 0 | 387.7155 | 0 | 2497.8162 | 0 | 0 | 0 | 32.3096 | 0 | 2530.1258 | 21.0767 | 2509.0491 | 120.0437 | 0 | 2534.1176 | 0 | 0 | 0 | 32.3096 | 0 | 2566.4272 | 21.0767 | 2545.3505 | 121.766 | 0 | 2572.5337 | 0 | 0 | 0 | 32.3096 | 0 | 2604.8433 | 21.0767 | 2583.7666 | 123.5887 | per unit | 0.17036 | 386.8786 | 0.005 | 0 | 992.2381 | 0 | 0 | 992.2381 | 0 | 0 | 997.1993 | 0 | 0 | 0 | 0 | 1002.1853 | 0 | 0 | 0 | 0 | 0 | 0 | 992.2381 | 1989.4374 | 2991.6227 | 0 | 0 | 0 | 0 | 0 | 0 | 992.2381 | 1989.4374 | 2991.6227 | 0 | 0 | 0 | 0 | 992.2381 | 0 | 0 | 992.2381 | 0 | 0 | 997.1993 | 0 | 0 | 0 | 0 | 1002.1853 | 0 | 0 | 0 | 0 | 0 | 0 | 992.2381 | 1989.4374 | 2991.6227 | 0 | 0 | 0 | 0 | 0 | 0 | 992.2381 | 1989.4374 | 2991.6227 | 0 | 0 | 0 | 475.5918 | 57091.7943 | 475.5918 | 53380.9623 | 652.6484 | 477.9187 | 58194.2579 | 477.9187 | 53960.5818 | 655.8415 | 480.1496 | 59341.0659 | 480.1496 | 54550.2263 | 658.9029 | 22.5648 | 22.6752 | 22.7811 | 0.058035 | 0.057746 | 0.057459 | 0 | 691.0157 | 0 | 0 | 691.0157 | 0 | 0 | 694.3965 | 0 | 0 | 694.3965 | 0 | 0 | 697.638 | 0 | 0 | 697.638 | 0 | 0 | 0 | 0 | 8292.189 | 8332.7585 | 8371.6556 | 0 | 0 | 0 | 0 | 0 | 0 | 8292.189 | 8332.7585 | 8371.6556 | 0 | 0 | 0 | 691.0157 | 1385.4123 | 2083.0503 | 0 | 0 | 0 | 0 | 0 | 0 | 691.0157 | 1385.4123 | 2083.0503 | 0 | 0 | 0 | 1 | 1 | 1 | 1 | 1 | 1 | 1 | 37.5 | 2492.6258 | 67.47 | 37.5 | 2528.9272 | 68.4381 | 37.5 | 2567.3433 | 69.4625 | 0 | 992.2381 | 0 | 0 | 992.2381 | 0 | 0 | 997.1993 | 0 | 0 | 0 | 0 | 1002.1853 | 0 | 0 | 0 | 0 | 0 | 0 | 992.2381 | 1989.4374 | 2991.6227 | 0 | 0 | 0 | 0 | 0 | 0 | 992.2381 | 1989.4374 | 2991.6227 | 0 | 0 | 0 | 697.7149 | 47074.8418 | 697.7149 | 44015.0881 | 232.5716 | 700.3575 | 47931.1057 | 700.3575 | 44444.0817 | 233.4525 | 703.0187 | 48833.4265 | 703.0187 | 44890.9103 | 234.3396 | 18.6057 | 18.6762 | 18.7472 | 0.047853 | 0.047615 | 0.047378 | 0 | 569.7746 | 0 | 0 | 569.7746 | 0 | 0 | 571.9326 | 0 | 0 | 571.9326 | 0 | 0 | 574.1058 | 0 | 0 | 574.1058 | 0 | 0 | 0 | 0 | 6837.2958 | 6863.1913 | 6889.2701 | 0 | 0 | 0 | 0 | 0 | 0 | 6837.2958 | 6863.1913 | 6889.2701 | 0 | 0 | 0 | 569.7746 | 1141.7073 | 1715.8131 | 0 | 0 | 0 | 0 | 0 | 0 | 569.7746 | 1141.7073 | 1715.8131 | 0 | 0 | 0 | 50 | 2480.1258 | 50.6025 | 50 | 2516.4272 | 51.3285 | 50 | 2554.8433 | 52.0969 | 0 | 992.2381 | 0 | 0 | 992.2381 | 0 | 0 | 997.1993 | 0 | 0 | 0 | 0 | 1002.1853 | 0 | 0 | 0 | 0 | 0 | 0 | 992.2381 | 1989.4374 | 2991.6227 | 0 | 0 | 0 | 0 | 0 | 0 | 992.2381 | 1989.4374 | 2991.6227 | 0 | 0 | 0 | 648.0217 | 32791.5265 | 648.0217 | 30660.1546 | 0 | 651.2618 | 33428.3188 | 651.2618 | 30996.3835 | 0 | 654.5181 | 34098.3405 | 654.5181 | 31345.4463 | 0 | 12.9604 | 13.0252 | 13.0904 | 0.033333 | 0.033167 | 0.033002 | 0 | 396.8952 | 0 | 0 | 396.8952 | 0 | 0 | 398.8797 | 0 | 0 | 398.8797 | 0 | 0 | 400.8741 | 0 | 0 | 400.8741 | 0 | 0 | 0 | 0 | 4762.7428 | 4786.5566 | 4810.4893 | 0 | 0 | 0 | 0 | 0 | 0 | 4762.7428 | 4786.5566 | 4810.4893 | 0 | 0 | 0 | 396.8952 | 795.775 | 1196.6491 | 0 | 0 | 0 | 0 | 0 | 0 | 396.8952 | 795.775 | 1196.6491 | 0 | 0 | 0
| 1489 | Business | Warehouse | Kitchen | Gas | 02-354 | 02-354.06 | Food Services | [02-354]_Business_Kitchen_Oven_Convection_High Efficiency_ROB_Gas_per unit | Standard Efficiency 0.3 | High Efficiency 0.5 | DEEMED | 0 | 30.6236 | 0 | 0 | 0 | 0 | 50 | 12 | 0.476 | 0.25758 | 0.40817 | 0.12932 | 0.20492 | 0.86 | 1 | Replace on Burnout | 0.12896 | #NUM! | 0 | 387.7155 | 0 | 0 | 387.7155 | 0 | 2497.8162 | 0 | 0 | 0 | 32.3096 | 0 | 2530.1258 | 21.0767 | 2509.0491 | 120.0437 | 0 | 2534.1176 | 0 | 0 | 0 | 32.3096 | 0 | 2566.4272 | 21.0767 | 2545.3505 | 121.766 | 0 | 2572.5337 | 0 | 0 | 0 | 32.3096 | 0 | 2604.8433 | 21.0767 | 2583.7666 | 123.5887 | per unit | 0.0009954 | 2.0664 | 0.005 | 0 | 5.2999 | 0 | 0 | 5.2999 | 0 | 0 | 5.3264 | 0 | 0 | 0 | 0 | 5.353 | 0 | 0 | 0 | 0 | 0 | 0 | 5.2999 | 10.6263 | 15.9793 | 0 | 0 | 0 | 0 | 0 | 0 | 5.2999 | 10.6263 | 15.9793 | 0 | 0 | 0 | 0 | 5.2999 | 0 | 0 | 5.2999 | 0 | 0 | 5.3264 | 0 | 0 | 0 | 0 | 5.353 | 0 | 0 | 0 | 0 | 0 | 0 | 5.2999 | 10.6263 | 15.9793 | 0 | 0 | 0 | 0 | 0 | 0 | 5.2999 | 10.6263 | 15.9793 | 0 | 0 | 0 | 2.4271 | 291.3601 | 2.4271 | 273.1753 | 3.3307 | 2.4368 | 296.7215 | 2.4368 | 275.8952 | 3.344 | 2.4466 | 302.3701 | 2.4466 | 278.7267 | 3.3574 | 0.11516 | 0.11562 | 0.11608 | 0.055449 | 0.055174 | 0.054899 | 0 | 3.5265 | 0 | 0 | 3.5265 | 0 | 0 | 3.5406 | 0 | 0 | 3.5406 | 0 | 0 | 3.5548 | 0 | 0 | 3.5548 | 0 | 0 | 0 | 0 | 42.3181 | 42.4872 | 42.6574 | 0 | 0 | 0 | 0 | 0 | 0 | 42.3181 | 42.4872 | 42.6574 | 0 | 0 | 0 | 3.5265 | 7.0671 | 10.6219 | 0 | 0 | 0 | 0 | 0 | 0 | 3.5265 | 7.0671 | 10.6219 | 0 | 0 | 0 | 1 | 1 | 1 | 1 | 1 | 1 | 1 | 37.5 | 2492.6258 | 67.47 | 37.5 | 2528.9272 | 68.4381 | 37.5 | 2567.3433 | 69.4625 | 0 | 5.2999 | 0 | 0 | 5.2999 | 0 | 0 | 5.3264 | 0 | 0 | 0 | 0 | 5.353 | 0 | 0 | 0 | 0 | 0 | 0 | 5.2999 | 10.6263 | 15.9793 | 0 | 0 | 0 | 0 | 0 | 0 | 5.2999 | 10.6263 | 15.9793 | 0 | 0 | 0 | 3.6927 | 249.1486 | 3.6927 | 233.5983 | 1.2309 | 3.7075 | 253.7342 | 3.7075 | 235.925 | 1.2358 | 3.7224 | 258.5653 | 3.7224 | 238.3472 | 1.2408 | 0.098473 | 0.098867 | 0.099263 | 0.047416 | 0.04718 | 0.046945 | 0 | 3.0156 | 0 | 0 | 3.0156 | 0 | 0 | 3.0277 | 0 | 0 | 3.0277 | 0 | 0 | 3.0398 | 0 | 0 | 3.0398 | 0 | 0 | 0 | 0 | 36.1871 | 36.3319 | 36.4776 | 0 | 0 | 0 | 0 | 0 | 0 | 36.1871 | 36.3319 | 36.4776 | 0 | 0 | 0 | 3.0156 | 6.0432 | 9.083 | 0 | 0 | 0 | 0 | 0 | 0 | 3.0156 | 6.0432 | 9.083 | 0 | 0 | 0 | 50 | 2480.1258 | 50.6025 | 50 | 2516.4272 | 51.3285 | 50 | 2554.8433 | 52.0969 | 0 | 5.2999 | 0 | 0 | 5.2999 | 0 | 0 | 5.3264 | 0 | 0 | 0 | 0 | 5.353 | 0 | 0 | 0 | 0 | 0 | 0 | 5.2999 | 10.6263 | 15.9793 | 0 | 0 | 0 | 0 | 0 | 0 | 5.2999 | 10.6263 | 15.9793 | 0 | 0 | 0 | 3.894 | 197.0445 | 3.894 | 184.7462 | 0 | 3.9134 | 200.871 | 3.9134 | 186.7722 | 0 | 3.933 | 204.8971 | 3.933 | 188.8755 | 0 | 0.077879 | 0.078269 | 0.07866 | 0.0375 | 0.037313 | 0.037128 | 0 | 2.3849 | 0 | 0 | 2.3849 | 0 | 0 | 2.3969 | 0 | 0 | 2.3969 | 0 | 0 | 2.4089 | 0 | 0 | 2.4089 | 0 | 0 | 0 | 0 | 28.6194 | 28.7624 | 28.9063 | 0 | 0 | 0 | 0 | 0 | 0 | 28.6194 | 28.7624 | 28.9063 | 0 | 0 | 0 | 2.3849 | 4.7818 | 7.1907 | 0 | 0 | 0 | 0 | 0 | 0 | 2.3849 | 4.7818 | 7.1907 | 0 | 0 | 0
| 1490 | Business | Lodging | Kitchen | Gas | 02-354 | 02-354.07 | Food Services | [02-354]_Business_Kitchen_Oven_Convection_High Efficiency_ROB_Gas_per unit | Standard Efficiency 0.3 | High Efficiency 0.5 | DEEMED | 0 | 30.6236 | 0 | 0 | 0 | 0 | 50 | 12 | 0.476 | 0.25758 | 0.40817 | 0.12932 | 0.20492 | 0.86 | 1 | Replace on Burnout | 0.12896 | #NUM! | 0 | 387.7155 | 0 | 0 | 387.7155 | 0 | 2497.8162 | 0 | 0 | 0 | 32.3096 | 0 | 2530.1258 | 18.3952 | 2511.7306 | 137.5427 | 0 | 2534.1176 | 0 | 0 | 0 | 32.3096 | 0 | 2566.4272 | 18.3952 | 2548.032 | 139.5161 | 0 | 2572.5337 | 0 | 0 | 0 | 32.3096 | 0 | 2604.8433 | 18.3952 | 2586.4481 | 141.6045 | per unit | 0.18719 | 536.6635 | 0.005 | 0 | 1376.3955 | 0 | 0 | 1376.3955 | 0 | 0 | 1383.2775 | 0 | 0 | 0 | 0 | 1390.1939 | 0 | 0 | 0 | 0 | 0 | 0 | 1376.3955 | 2759.673 | 4149.8669 | 0 | 0 | 0 | 0 | 0 | 0 | 1376.3955 | 2759.673 | 4149.8669 | 0 | 0 | 0 | 0 | 1376.3955 | 0 | 0 | 1376.3955 | 0 | 0 | 1383.2775 | 0 | 0 | 0 | 0 | 1390.1939 | 0 | 0 | 0 | 0 | 0 | 0 | 1376.3955 | 2759.673 | 4149.8669 | 0 | 0 | 0 | 0 | 0 | 0 | 1376.3955 | 2759.673 | 4149.8669 | 0 | 0 | 0 | 533.1579 | 73331.9614 | 533.1579 | 65435.9192 | 916.0183 | 535.3231 | 74686.1874 | 535.3231 | 66091.7087 | 919.7384 | 537.3995 | 76098.1746 | 537.3995 | 66761.4335 | 923.3059 | 28.9835 | 29.1012 | 29.2141 | 0.053738 | 0.053471 | 0.053205 | 0 | 887.5801 | 0 | 0 | 887.5801 | 0 | 0 | 891.1847 | 0 | 0 | 891.1847 | 0 | 0 | 894.6414 | 0 | 0 | 894.6414 | 0 | 0 | 0 | 0 | 10650.9611 | 10694.2159 | 10735.6972 | 0 | 0 | 0 | 0 | 0 | 0 | 10650.9611 | 10694.2159 | 10735.6972 | 0 | 0 | 0 | 887.5801 | 1778.7648 | 2673.4062 | 0 | 0 | 0 | 0 | 0 | 0 | 887.5801 | 1778.7648 | 2673.4062 | 0 | 0 | 0 | 1 | 1 | 1 | 1 | 1 | 1 | 1 | 37.5 | 2492.6258 | 67.47 | 37.5 | 2528.9272 | 68.4381 | 37.5 | 2567.3433 | 69.4625 | 0 | 1376.3955 | 0 | 0 | 1376.3955 | 0 | 0 | 1383.2775 | 0 | 0 | 0 | 0 | 1390.1939 | 0 | 0 | 0 | 0 | 0 | 0 | 1376.3955 | 2759.673 | 4149.8669 | 0 | 0 | 0 | 0 | 0 | 0 | 1376.3955 | 2759.673 | 4149.8669 | 0 | 0 | 0 | 910.3922 | 61424.1807 | 910.3922 | 54810.3126 | 303.4641 | 914.2002 | 62566.0852 | 914.2002 | 55366.3217 | 304.7334 | 918.0337 | 63768.9052 | 918.0337 | 55944.8837 | 306.0112 | 24.2771 | 24.3787 | 24.4809 | 0.045012 | 0.044788 | 0.044565 | 0 | 743.4532 | 0 | 0 | 743.4532 | 0 | 0 | 746.5629 | 0 | 0 | 746.5629 | 0 | 0 | 749.6935 | 0 | 0 | 749.6935 | 0 | 0 | 0 | 0 | 8921.4382 | 8958.7546 | 8996.3216 | 0 | 0 | 0 | 0 | 0 | 0 | 8921.4382 | 8958.7546 | 8996.3216 | 0 | 0 | 0 | 743.4532 | 1490.0161 | 2239.7095 | 0 | 0 | 0 | 0 | 0 | 0 | 743.4532 | 1490.0161 | 2239.7095 | 0 | 0 | 0 | 50 | 2480.1258 | 50.6025 | 50 | 2516.4272 | 51.3285 | 50 | 2554.8433 | 52.0969 | 0 | 1376.3955 | 0 | 0 | 1376.3955 | 0 | 0 | 1383.2775 | 0 | 0 | 0 | 0 | 1390.1939 | 0 | 0 | 0 | 0 | 0 | 0 | 1376.3955 | 2759.673 | 4149.8669 | 0 | 0 | 0 | 0 | 0 | 0 | 1376.3955 | 2759.673 | 4149.8669 | 0 | 0 | 0 | 1011.2753 | 51173.075 | 1011.2753 | 45662.9979 | 0 | 1016.3317 | 52166.8263 | 1016.3317 | 46163.7527 | 0 | 1021.4133 | 53212.434 | 1021.4133 | 46683.6214 | 0 | 20.2255 | 20.3266 | 20.4283 | 0.0375 | 0.037313 | 0.037128 | 0 | 619.378 | 0 | 0 | 619.378 | 0 | 0 | 622.4749 | 0 | 0 | 622.4749 | 0 | 0 | 625.5873 | 0 | 0 | 625.5873 | 0 | 0 | 0 | 0 | 7432.5359 | 7469.6985 | 7507.047 | 0 | 0 | 0 | 0 | 0 | 0 | 7432.5359 | 7469.6985 | 7507.047 | 0 | 0 | 0 | 619.378 | 1241.8529 | 1867.4401 | 0 | 0 | 0 | 0 | 0 | 0 | 619.378 | 1241.8529 | 1867.4401 | 0 | 0 | 0
| 1491 | Business | Other Commercial | Kitchen | Gas | 02-354 | 02-354.08 | Food Services | [02-354]_Business_Kitchen_Oven_Convection_High Efficiency_ROB_Gas_per unit | Standard Efficiency 0.3 | High Efficiency 0.5 | DEEMED | 0 | 30.6236 | 0 | 0 | 0 | 0 | 50 | 12 | 0.476 | 0.25758 | 0.40817 | 0.12932 | 0.20492 | 0.86 | 1 | Replace on Burnout | 0.12896 | #NUM! | 0 | 387.7155 | 0 | 0 | 387.7155 | 0 | 2497.8162 | 0 | 0 | 0 | 32.3096 | 0 | 2530.1258 | 18.3952 | 2511.7306 | 137.5427 | 0 | 2534.1176 | 0 | 0 | 0 | 32.3096 | 0 | 2566.4272 | 18.3952 | 2548.032 | 139.5161 | 0 | 2572.5337 | 0 | 0 | 0 | 32.3096 | 0 | 2604.8433 | 18.3952 | 2586.4481 | 141.6045 | per unit | 0.08211 | 312.0188 | 0.005 | 0 | 800.243 | 0 | 0 | 800.243 | 0 | 0 | 804.2442 | 0 | 0 | 0 | 0 | 808.2655 | 0 | 0 | 0 | 0 | 0 | 0 | 800.243 | 1604.4873 | 2412.7527 | 0 | 0 | 0 | 0 | 0 | 0 | 800.243 | 1604.4873 | 2412.7527 | 0 | 0 | 0 | 0 | 800.243 | 0 | 0 | 800.243 | 0 | 0 | 804.2442 | 0 | 0 | 0 | 0 | 808.2655 | 0 | 0 | 0 | 0 | 0 | 0 | 800.243 | 1604.4873 | 2412.7527 | 0 | 0 | 0 | 0 | 0 | 0 | 800.243 | 1604.4873 | 2412.7527 | 0 | 0 | 0 | 332.3837 | 45716.9416 | 332.3837 | 41163.5502 | 571.0683 | 333.8225 | 46573.6154 | 333.8225 | 41587.1721 | 573.5403 | 335.1952 | 47465.1427 | 335.1952 | 42018.3459 | 575.8988 | 18.069 | 18.1473 | 18.2219 | 0.057622 | 0.057335 | 0.05705 | 0 | 553.3392 | 0 | 0 | 553.3392 | 0 | 0 | 555.7345 | 0 | 0 | 555.7345 | 0 | 0 | 558.0197 | 0 | 0 | 558.0197 | 0 | 0 | 0 | 0 | 6640.0702 | 6668.8141 | 6696.2368 | 0 | 0 | 0 | 0 | 0 | 0 | 6640.0702 | 6668.8141 | 6696.2368 | 0 | 0 | 0 | 553.3392 | 1109.0737 | 1667.0934 | 0 | 0 | 0 | 0 | 0 | 0 | 553.3392 | 1109.0737 | 1667.0934 | 0 | 0 | 0 | 1 | 1 | 1 | 1 | 1 | 1 | 1 | 37.5 | 2492.6258 | 67.47 | 37.5 | 2528.9272 | 68.4381 | 37.5 | 2567.3433 | 69.4625 | 0 | 800.243 | 0 | 0 | 800.243 | 0 | 0 | 804.2442 | 0 | 0 | 0 | 0 | 808.2655 | 0 | 0 | 0 | 0 | 0 | 0 | 800.243 | 1604.4873 | 2412.7527 | 0 | 0 | 0 | 0 | 0 | 0 | 800.243 | 1604.4873 | 2412.7527 | 0 | 0 | 0 | 561.1509 | 37860.8602 | 561.1509 | 34089.9317 | 187.0503 | 563.4152 | 38559.0463 | 563.4152 | 34430.6896 | 187.8051 | 565.6949 | 39294.5752 | 565.6949 | 34785.3806 | 188.565 | 14.964 | 15.0244 | 15.0852 | 0.04772 | 0.047483 | 0.047246 | 0 | 458.2524 | 0 | 0 | 458.2524 | 0 | 0 | 460.1016 | 0 | 0 | 460.1016 | 0 | 0 | 461.9632 | 0 | 0 | 461.9632 | 0 | 0 | 0 | 0 | 5499.0286 | 5521.2186 | 5543.5582 | 0 | 0 | 0 | 0 | 0 | 0 | 5499.0286 | 5521.2186 | 5543.5582 | 0 | 0 | 0 | 458.2524 | 918.3539 | 1380.3171 | 0 | 0 | 0 | 0 | 0 | 0 | 458.2524 | 918.3539 | 1380.3171 | 0 | 0 | 0 | 50 | 2480.1258 | 50.6025 | 50 | 2516.4272 | 51.3285 | 50 | 2554.8433 | 52.0969 | 0 | 800.243 | 0 | 0 | 800.243 | 0 | 0 | 804.2442 | 0 | 0 | 0 | 0 | 808.2655 | 0 | 0 | 0 | 0 | 0 | 0 | 800.243 | 1604.4873 | 2412.7527 | 0 | 0 | 0 | 0 | 0 | 0 | 800.243 | 1604.4873 | 2412.7527 | 0 | 0 | 0 | 587.9604 | 29752.2736 | 587.9604 | 26788.9575 | 0 | 590.9002 | 30330.0454 | 590.9002 | 27082.7336 | 0 | 593.8547 | 30937.9668 | 593.8547 | 27387.7232 | 0 | 11.7592 | 11.818 | 11.8771 | 0.0375 | 0.037313 | 0.037128 | 0 | 360.1094 | 0 | 0 | 360.1094 | 0 | 0 | 361.9099 | 0 | 0 | 361.9099 | 0 | 0 | 363.7195 | 0 | 0 | 363.7195 | 0 | 0 | 0 | 0 | 4321.3123 | 4342.9189 | 4364.6335 | 0 | 0 | 0 | 0 | 0 | 0 | 4321.3123 | 4342.9189 | 4364.6335 | 0 | 0 | 0 | 360.1094 | 722.0193 | 1085.7387 | 0 | 0 | 0 | 0 | 0 | 0 | 360.1094 | 722.0193 | 1085.7387 | 0 | 0 | 0
| 1492 | Business | Food Sales | Kitchen | Gas | 02-354 | 02-354.09 | Food Services | [02-354]_Business_Kitchen_Oven_Convection_High Efficiency_ROB_Gas_per unit | Standard Efficiency 0.3 | High Efficiency 0.5 | DEEMED | 0 | 30.6236 | 0 | 0 | 0 | 0 | 50 | 12 | 0.476 | 0.25758 | 0.40817 | 0.12932 | 0.20492 | 0.86 | 1 | Replace on Burnout | 0.12896 | #NUM! | 0 | 387.7155 | 0 | 0 | 387.7155 | 0 | 2497.8162 | 0 | 0 | 0 | 32.3096 | 0 | 2530.1258 | 18.3952 | 2511.7306 | 137.5427 | 0 | 2534.1176 | 0 | 0 | 0 | 32.3096 | 0 | 2566.4272 | 18.3952 | 2548.032 | 139.5161 | 0 | 2572.5337 | 0 | 0 | 0 | 32.3096 | 0 | 2604.8433 | 18.3952 | 2586.4481 | 141.6045 | per unit | 0.060421 | 108.5159 | 0.005 | 0 | 278.3136 | 0 | 0 | 278.3136 | 0 | 0 | 279.7052 | 0 | 0 | 0 | 0 | 281.1037 | 0 | 0 | 0 | 0 | 0 | 0 | 278.3136 | 558.0189 | 839.1226 | 0 | 0 | 0 | 0 | 0 | 0 | 278.3136 | 558.0189 | 839.1226 | 0 | 0 | 0 | 0 | 278.3136 | 0 | 0 | 278.3136 | 0 | 0 | 279.7052 | 0 | 0 | 0 | 0 | 281.1037 | 0 | 0 | 0 | 0 | 0 | 0 | 278.3136 | 558.0189 | 839.1226 | 0 | 0 | 0 | 0 | 0 | 0 | 278.3136 | 558.0189 | 839.1226 | 0 | 0 | 0 | 111.1845 | 15292.6144 | 111.1845 | 13589.1097 | 191.026 | 111.6926 | 15582.9153 | 111.6926 | 13732.2519 | 191.899 | 112.2044 | 15888.6411 | 112.2044 | 13881.1207 | 192.7783 | 6.0442 | 6.0718 | 6.0997 | 0.055422 | 0.055146 | 0.054872 | 0 | 185.0956 | 0 | 0 | 185.0956 | 0 | 0 | 185.9414 | 0 | 0 | 185.9414 | 0 | 0 | 186.7934 | 0 | 0 | 186.7934 | 0 | 0 | 0 | 0 | 2221.1467 | 2231.2969 | 2241.5208 | 0 | 0 | 0 | 0 | 0 | 0 | 2221.1467 | 2231.2969 | 2241.5208 | 0 | 0 | 0 | 185.0956 | 371.037 | 557.8304 | 0 | 0 | 0 | 0 | 0 | 0 | 185.0956 | 371.037 | 557.8304 | 0 | 0 | 0 | 1 | 1 | 1 | 1 | 1 | 1 | 1 | 37.5 | 2492.6258 | 67.47 | 37.5 | 2528.9272 | 68.4381 | 37.5 | 2567.3433 | 69.4625 | 0 | 278.3136 | 0 | 0 | 278.3136 | 0 | 0 | 279.7052 | 0 | 0 | 0 | 0 | 281.1037 | 0 | 0 | 0 | 0 | 0 | 0 | 278.3136 | 558.0189 | 839.1226 | 0 | 0 | 0 | 0 | 0 | 0 | 278.3136 | 558.0189 | 839.1226 | 0 | 0 | 0 | 174.8334 | 11796.0157 | 174.8334 | 10482.011 | 58.2778 | 175.526 | 12012.6587 | 175.526 | 10586.0073 | 58.5087 | 176.2237 | 12240.9343 | 176.2237 | 10694.2995 | 58.7412 | 4.6622 | 4.6807 | 4.6993 | 0.04275 | 0.042537 | 0.042325 | 0 | 142.7742 | 0 | 0 | 142.7742 | 0 | 0 | 143.3397 | 0 | 0 | 143.3397 | 0 | 0 | 143.9095 | 0 | 0 | 143.9095 | 0 | 0 | 0 | 0 | 1713.2898 | 1720.0766 | 1726.9135 | 0 | 0 | 0 | 0 | 0 | 0 | 1713.2898 | 1720.0766 | 1726.9135 | 0 | 0 | 0 | 142.7742 | 286.1139 | 430.0233 | 0 | 0 | 0 | 0 | 0 | 0 | 142.7742 | 286.1139 | 430.0233 | 0 | 0 | 0 | 50 | 2480.1258 | 50.6025 | 50 | 2516.4272 | 51.3285 | 50 | 2554.8433 | 52.0969 | 0 | 278.3136 | 0 | 0 | 278.3136 | 0 | 0 | 279.7052 | 0 | 0 | 0 | 0 | 281.1037 | 0 | 0 | 0 | 0 | 0 | 0 | 278.3136 | 558.0189 | 839.1226 | 0 | 0 | 0 | 0 | 0 | 0 | 278.3136 | 558.0189 | 839.1226 | 0 | 0 | 0 | 181.7641 | 9197.7211 | 181.7641 | 8173.1507 | 0 | 182.6729 | 9376.3355 | 182.6729 | 8262.78 | 0 | 183.5863 | 9564.2704 | 183.5863 | 8355.8305 | 0 | 3.6353 | 3.6535 | 3.6717 | 0.033333 | 0.033167 | 0.033002 | 0 | 111.3255 | 0 | 0 | 111.3255 | 0 | 0 | 111.8821 | 0 | 0 | 111.8821 | 0 | 0 | 112.4415 | 0 | 0 | 112.4415 | 0 | 0 | 0 | 0 | 1335.9055 | 1342.585 | 1349.298 | 0 | 0 | 0 | 0 | 0 | 0 | 1335.9055 | 1342.585 | 1349.298 | 0 | 0 | 0 | 111.3255 | 223.2075 | 335.649 | 0 | 0 | 0 | 0 | 0 | 0 | 111.3255 | 223.2075 | 335.649 | 0 | 0 | 0
| 1493 | Business | Manufacturing/Industrial | Kitchen | Gas | 02-354 | 02-354.10 | Food Services | [02-354]_Business_Kitchen_Oven_Convection_High Efficiency_ROB_Gas_per unit | Standard Efficiency 0.3 | High Efficiency 0.5 | DEEMED | 0 | 30.6236 | 0 | 0 | 0 | 0 | 50 | 12 | 0.476 | 0.25758 | 0.40817 | 0.12932 | 0.20492 | 0.86 | 1 | Replace on Burnout | 0.12896 | #NUM! | 0 | 387.7155 | 0 | 0 | 387.7155 | 0 | 2497.8162 | 0 | 0 | 0 | 32.3096 | 0 | 2530.1258 | 21.0767 | 2509.0491 | 120.0437 | 0 | 2534.1176 | 0 | 0 | 0 | 32.3096 | 0 | 2566.4272 | 21.0767 | 2545.3505 | 121.766 | 0 | 2572.5337 | 0 | 0 | 0 | 32.3096 | 0 | 2604.8433 | 21.0767 | 2583.7666 | 123.5887 | per unit | 0.0011425 | 4.7335 | 0.005 | 0 | 12.1401 | 0 | 0 | 12.1401 | 0 | 0 | 12.2008 | 0 | 0 | 0 | 0 | 12.2618 | 0 | 0 | 0 | 0 | 0 | 0 | 12.1401 | 24.3409 | 36.6027 | 0 | 0 | 0 | 0 | 0 | 0 | 12.1401 | 24.3409 | 36.6027 | 0 | 0 | 0 | 0 | 12.1401 | 0 | 0 | 12.1401 | 0 | 0 | 12.2008 | 0 | 0 | 0 | 0 | 12.2618 | 0 | 0 | 0 | 0 | 0 | 0 | 12.1401 | 24.3409 | 36.6027 | 0 | 0 | 0 | 0 | 0 | 0 | 12.1401 | 24.3409 | 36.6027 | 0 | 0 | 0 | 5.4805 | 657.8936 | 5.4805 | 671.9936 | 7.5208 | 5.5013 | 669.8741 | 5.5013 | 678.5571 | 7.5494 | 5.5236 | 682.654 | 5.5236 | 685.5492 | 7.58 | 0.26002 | 0.26101 | 0.26207 | 0.05466 | 0.054388 | 0.054117 | 0 | 7.9629 | 0 | 0 | 7.9629 | 0 | 0 | 7.9932 | 0 | 0 | 7.9932 | 0 | 0 | 8.0256 | 0 | 0 | 8.0256 | 0 | 0 | 0 | 0 | 95.5545 | 95.9184 | 96.3067 | 0 | 0 | 0 | 0 | 0 | 0 | 95.5545 | 95.9184 | 96.3067 | 0 | 0 | 0 | 7.9629 | 15.9561 | 23.9816 | 0 | 0 | 0 | 0 | 0 | 0 | 7.9629 | 15.9561 | 23.9816 | 0 | 0 | 0 | 1 | 1 | 1 | 1 | 1 | 1 | 1 | 37.5 | 2492.6258 | 67.47 | 37.5 | 2528.9272 | 68.4381 | 37.5 | 2567.3433 | 69.4625 | 0 | 12.1401 | 0 | 0 | 12.1401 | 0 | 0 | 12.2008 | 0 | 0 | 0 | 0 | 12.2618 | 0 | 0 | 0 | 0 | 0 | 0 | 12.1401 | 24.3409 | 36.6027 | 0 | 0 | 0 | 0 | 0 | 0 | 12.1401 | 24.3409 | 36.6027 | 0 | 0 | 0 | 8.3468 | 563.1617 | 8.3468 | 575.2313 | 2.7823 | 8.3805 | 573.5475 | 8.3805 | 580.9819 | 2.7935 | 8.4145 | 584.4889 | 8.4145 | 586.9677 | 2.8048 | 0.22258 | 0.22348 | 0.22439 | 0.046789 | 0.046556 | 0.046325 | 0 | 6.8163 | 0 | 0 | 6.8163 | 0 | 0 | 6.8438 | 0 | 0 | 6.8438 | 0 | 0 | 6.8715 | 0 | 0 | 6.8715 | 0 | 0 | 0 | 0 | 81.7953 | 82.1255 | 82.4579 | 0 | 0 | 0 | 0 | 0 | 0 | 81.7953 | 82.1255 | 82.4579 | 0 | 0 | 0 | 6.8163 | 13.6601 | 20.5316 | 0 | 0 | 0 | 0 | 0 | 0 | 6.8163 | 13.6601 | 20.5316 | 0 | 0 | 0 | 50 | 2480.1258 | 50.6025 | 50 | 2516.4272 | 51.3285 | 50 | 2554.8433 | 52.0969 | 0 | 12.1401 | 0 | 0 | 12.1401 | 0 | 0 | 12.2008 | 0 | 0 | 0 | 0 | 12.2618 | 0 | 0 | 0 | 0 | 0 | 0 | 12.1401 | 24.3409 | 36.6027 | 0 | 0 | 0 | 0 | 0 | 0 | 12.1401 | 24.3409 | 36.6027 | 0 | 0 | 0 | 8.9197 | 451.3577 | 8.9197 | 461.0312 | 0 | 8.9643 | 460.1228 | 8.9643 | 466.087 | 0 | 9.0091 | 469.3453 | 9.0091 | 471.3358 | 0 | 0.17839 | 0.17929 | 0.18018 | 0.0375 | 0.037313 | 0.037128 | 0 | 5.463 | 0 | 0 | 5.463 | 0 | 0 | 5.4904 | 0 | 0 | 5.4904 | 0 | 0 | 5.5178 | 0 | 0 | 5.5178 | 0 | 0 | 0 | 0 | 65.5566 | 65.8844 | 66.2138 | 0 | 0 | 0 | 0 | 0 | 0 | 65.5566 | 65.8844 | 66.2138 | 0 | 0 | 0 | 5.463 | 10.9534 | 16.4712 | 0 | 0 | 0 | 0 | 0 | 0 | 5.463 | 10.9534 | 16.4712 | 0 | 0 | 0
| 1494 | Business | Office | Kitchen | Electric | 02-238 | 02-238.01 | Food Services | [02-238]_Business_Kitchen_Steamer_ROB_Electric_per unit | Standard Efficiency | Energy Star | ENGINEER | 16265.5057 | 0 | 0 | 0 | 6.3618 | 290.3504 | 998 | 12 | 0.476 | 0.25758 | 0.40817 | 0.12932 | 0.20492 | 0.86 | 1 | Replace on Burnout | 1.5292 | 0.0059454 | 167860.0184 | 0 | 0 | 0 | 652.6398 | 10532.459 | 0 | 0 | 0 | 12189.0803 | 0 | 6449.0839 | 29170.6232 | 417.498 | 28753.1252 | 69.8701 | 10441.8244 | 0 | 0 | 0 | 12372.0609 | 0 | 6449.0839 | 29262.9692 | 417.498 | 28845.4712 | 70.0913 | 10383.2604 | 0 | 0 | 0 | 12566.054 | 0 | 6449.0839 | 29398.3983 | 417.498 | 28980.9003 | 70.4157 | per unit | 0.0023985 | 58.9313 | 0.005 | 69039.3959 | 0 | 0 | 0 | 254.4179 | 12.8533 | 69384.5929 | 0 | 0 | 0 | 12.9176 | 69731.5159 | 0 | 0 | 0 | 12.9822 | 69039.3959 | 138423.9888 | 208155.5047 | 0 | 0 | 0 | 0 | 0 | 0 | 0 | 0 | 0 | 254.4179 | 510.108 | 767.0765 | 12.8533 | 25.7709 | 38.7531 | 69039.3959 | 0 | 0 | 0 | 254.4179 | 12.8533 | 69384.5929 | 0 | 0 | 0 | 12.9176 | 69731.5159 | 0 | 0 | 0 | 12.9822 | 69039.3959 | 25.7709 | 208155.5047 | 0 | 0 | 0 | 0 | 0 | 0 | 0 | 0 | 0 | 254.4179 | 510.108 | 767.0765 | 12.8533 | 25.7709 | 38.7531 | 1586.8558 | 110873.7675 | 1586.8558 | 137247.5524 | 2206.4132 | 1594.9892 | 111794.8421 | 1594.9892 | 138410.4611 | 2217.7221 | 1603.3833 | 112903.3076 | 1603.3833 | 140115.4573 | 2229.3935 | 3.8009 | 3.8204 | 3.8405 | 0.064176 | 0.063856 | 0.063539 | 53167.8524 | 0 | 0 | 0 | 195.9295 | 9.8985 | 53440.3627 | 0 | 0 | 0 | 196.9337 | 9.9492 | 53721.6096 | 0 | 0 | 0 | 197.9702 | 10.0016 | 638014.2287 | 641284.3525 | 644659.3146 | 0 | 0 | 0 | 0 | 0 | 0 | 0 | 0 | 0 | 2351.1542 | 2363.205 | 2375.6421 | 53167.8524 | 19.8477 | 160329.8247 | 0 | 0 | 0 | 0 | 0 | 0 | 0 | 0 | 0 | 195.9295 | 392.8633 | 590.8334 | 9.8985 | 19.8477 | 29.8492 | 1 | 1 | 1 | 1 | 1 | 1 | 1 | 748.5 | 28422.1232 | 38.9721 | 748.5 | 28514.4692 | 39.0955 | 748.5 | 28649.8983 | 39.2764 | 69039.3959 | 0 | 0 | 0 | 254.4179 | 12.8533 | 69384.5929 | 0 | 0 | 0 | 12.9176 | 69731.5159 | 0 | 0 | 0 | 12.9822 | 69039.3959 | 25.7709 | 208155.5047 | 0 | 0 | 0 | 0 | 0 | 0 | 0 | 0 | 0 | 254.4179 | 510.108 | 767.0765 | 12.8533 | 25.7709 | 38.7531 | 3294.092 | 128377.7094 | 3294.092 | 158915.1952 | 1098.0307 | 3310.6643 | 129432.0223 | 3310.6643 | 160246.6228 | 1103.5548 | 3327.4322 | 130689.6155 | 3327.4322 | 162188.6517 | 1109.1441 | 4.4009 | 4.4231 | 4.4455 | 0.074307 | 0.073938 | 0.07357 | 61561.6052 | 0 | 0 | 0 | 226.8614 | 11.4612 | 61871.3179 | 0 | 0 | 0 | 228.0028 | 11.5188 | 62184.6839 | 0 | 0 | 0 | 229.1576 | 11.5772 | 738739.2629 | 742455.815 | 746216.2069 | 0 | 0 | 0 | 0 | 0 | 0 | 0 | 0 | 0 | 2722.3373 | 2736.0332 | 2749.8907 | 61561.6052 | 22.98 | 185617.6071 | 0 | 0 | 0 | 0 | 0 | 0 | 0 | 0 | 0 | 226.8614 | 454.8642 | 684.0218 | 11.4612 | 22.98 | 34.5571 | 998 | 28172.6232 | 29.2291 | 998 | 28264.9692 | 29.3216 | 998 | 28400.3983 | 29.4573 | 69039.3959 | 0 | 0 | 0 | 254.4179 | 12.8533 | 69384.5929 | 0 | 0 | 0 | 12.9176 | 69731.5159 | 0 | 0 | 0 | 12.9822 | 69039.3959 | 25.7709 | 208155.5047 | 0 | 0 | 0 | 0 | 0 | 0 | 0 | 0 | 0 | 254.4179 | 510.108 | 767.0765 | 12.8533 | 25.7709 | 38.7531 | 4433.0641 | 129574.3918 | 4433.0641 | 160396.535 | 0 | 4455.2294 | 130634.511 | 4455.2294 | 161735.3946 | 0 | 4477.5056 | 131895.2832 | 4477.5056 | 163684.9116 | 0 | 4.4419 | 4.4642 | 4.4865 | 0.075 | 0.074627 | 0.074256 | 62135.4563 | 0 | 0 | 0 | 228.9761 | 11.568 | 62446.1336 | 0 | 0 | 0 | 230.121 | 11.6258 | 62758.3643 | 0 | 0 | 0 | 231.2716 | 11.684 | 745625.4761 | 749353.6035 | 753100.3715 | 0 | 0 | 0 | 0 | 0 | 0 | 0 | 0 | 0 | 2747.7138 | 2761.4523 | 2775.2596 | 62135.4563 | 23.1938 | 187339.9542 | 0 | 0 | 0 | 0 | 0 | 0 | 0 | 0 | 0 | 228.9761 | 459.0972 | 690.3688 | 11.568 | 23.1938 | 34.8778
| 1495 | Business | Retail | Kitchen | Electric | 02-238 | 02-238.02 | Food Services | [02-238]_Business_Kitchen_Steamer_ROB_Electric_per unit | Standard Efficiency | Energy Star | ENGINEER | 16265.5057 | 0 | 0 | 0 | 6.3618 | 290.3504 | 998 | 12 | 0.476 | 0.25758 | 0.40817 | 0.12932 | 0.20492 | 0.86 | 1 | Replace on Burnout | 1.5292 | 0.0059454 | 167860.0184 | 0 | 0 | 0 | 652.6398 | 10532.459 | 0 | 0 | 0 | 12189.0803 | 0 | 6449.0839 | 29170.6232 | 417.498 | 28753.1252 | 69.8701 | 10441.8244 | 0 | 0 | 0 | 12372.0609 | 0 | 6449.0839 | 29262.9692 | 417.498 | 28845.4712 | 70.0913 | 10383.2604 | 0 | 0 | 0 | 12566.054 | 0 | 6449.0839 | 29398.3983 | 417.498 | 28980.9003 | 70.4157 | per unit | 0.00077792 | 6.666 | 0.005 | 7809.3454 | 0 | 0 | 0 | 28.7783 | 1.4539 | 7848.3921 | 0 | 0 | 0 | 1.4612 | 7887.6341 | 0 | 0 | 0 | 1.4685 | 7809.3454 | 15657.7375 | 23545.3716 | 0 | 0 | 0 | 0 | 0 | 0 | 0 | 0 | 0 | 28.7783 | 57.7005 | 86.7673 | 1.4539 | 2.9151 | 4.3835 | 7809.3454 | 0 | 0 | 0 | 28.7783 | 1.4539 | 7848.3921 | 0 | 0 | 0 | 1.4612 | 7887.6341 | 0 | 0 | 0 | 1.4685 | 7809.3454 | 2.9151 | 23545.3716 | 0 | 0 | 0 | 0 | 0 | 0 | 0 | 0 | 0 | 28.7783 | 57.7005 | 86.7673 | 1.4539 | 2.9151 | 4.3835 | 166.2337 | 11614.7643 | 166.2337 | 14786.7896 | 231.1364 | 167.0962 | 11711.9841 | 167.0962 | 14918.985 | 232.3356 | 167.9931 | 11829.3442 | 167.9931 | 15109.3126 | 233.5827 | 0.39817 | 0.40023 | 0.40238 | 0.059434 | 0.059138 | 0.058844 | 5569.686 | 0 | 0 | 0 | 20.5249 | 1.0369 | 5598.5828 | 0 | 0 | 0 | 20.6314 | 1.0423 | 5628.6341 | 0 | 0 | 0 | 20.7421 | 1.0479 | 66836.2325 | 67182.9934 | 67543.6094 | 0 | 0 | 0 | 0 | 0 | 0 | 0 | 0 | 0 | 246.299 | 247.5769 | 248.9058 | 5569.686 | 2.0792 | 16796.9029 | 0 | 0 | 0 | 0 | 0 | 0 | 0 | 0 | 0 | 20.5249 | 41.1563 | 61.8985 | 1.0369 | 2.0792 | 3.1271 | 1 | 1 | 1 | 1 | 1 | 1 | 1 | 748.5 | 28422.1232 | 38.9721 | 748.5 | 28514.4692 | 39.0955 | 748.5 | 28649.8983 | 39.2764 | 7809.3454 | 0 | 0 | 0 | 28.7783 | 1.4539 | 7848.3921 | 0 | 0 | 0 | 1.4612 | 7887.6341 | 0 | 0 | 0 | 1.4685 | 7809.3454 | 2.9151 | 23545.3716 | 0 | 0 | 0 | 0 | 0 | 0 | 0 | 0 | 0 | 28.7783 | 57.7005 | 86.7673 | 1.4539 | 2.9151 | 4.3835 | 329.8426 | 12854.6617 | 329.8426 | 16365.3065 | 109.9475 | 331.5083 | 12960.4762 | 331.5083 | 16509.3419 | 110.5028 | 333.1982 | 13086.8308 | 333.1982 | 16715.4675 | 111.0661 | 0.44067 | 0.4429 | 0.44515 | 0.065779 | 0.065451 | 0.065126 | 6164.2602 | 0 | 0 | 0 | 22.716 | 1.1476 | 6195.3891 | 0 | 0 | 0 | 22.8307 | 1.1534 | 6226.971 | 0 | 0 | 0 | 22.9471 | 1.1593 | 73971.1229 | 74344.6694 | 74723.6515 | 0 | 0 | 0 | 0 | 0 | 0 | 0 | 0 | 0 | 272.5919 | 273.9685 | 275.3651 | 6164.2602 | 2.301 | 18586.6203 | 0 | 0 | 0 | 0 | 0 | 0 | 0 | 0 | 0 | 22.716 | 45.5467 | 68.4938 | 1.1476 | 2.301 | 3.4603 | 998 | 28172.6232 | 29.2291 | 998 | 28264.9692 | 29.3216 | 998 | 28400.3983 | 29.4573 | 7809.3454 | 0 | 0 | 0 | 28.7783 | 1.4539 | 7848.3921 | 0 | 0 | 0 | 1.4612 | 7887.6341 | 0 | 0 | 0 | 1.4685 | 7809.3454 | 2.9151 | 23545.3716 | 0 | 0 | 0 | 0 | 0 | 0 | 0 | 0 | 0 | 28.7783 | 57.7005 | 86.7673 | 1.4539 | 2.9151 | 4.3835 | 445.7272 | 13028.1967 | 445.7272 | 16586.2344 | 0 | 447.9558 | 13134.7875 | 447.9558 | 16731.3835 | 0 | 450.1956 | 13261.5532 | 450.1956 | 16938.6358 | 0 | 0.44662 | 0.44885 | 0.4511 | 0.066667 | 0.066335 | 0.066005 | 6247.4763 | 0 | 0 | 0 | 23.0227 | 1.1631 | 6278.7137 | 0 | 0 | 0 | 23.1378 | 1.1689 | 6310.1073 | 0 | 0 | 0 | 23.2535 | 1.1748 | 74969.7159 | 75344.5645 | 75721.2873 | 0 | 0 | 0 | 0 | 0 | 0 | 0 | 0 | 0 | 276.2718 | 277.6532 | 279.0415 | 6247.4763 | 2.332 | 18836.2973 | 0 | 0 | 0 | 0 | 0 | 0 | 0 | 0 | 0 | 23.0227 | 46.1604 | 69.4139 | 1.1631 | 2.332 | 3.5068
| 1496 | Business | Food Service | Kitchen | Electric | 02-238 | 02-238.03 | Food Services | [02-238]_Business_Kitchen_Steamer_ROB_Electric_per unit | Standard Efficiency | Energy Star | ENGINEER | 16265.5057 | 0 | 0 | 0 | 6.3618 | 290.3504 | 998 | 12 | 0.476 | 0.25758 | 0.40817 | 0.12932 | 0.20492 | 0.86 | 1 | Replace on Burnout | 1.5292 | 0.0059454 | 167860.0184 | 0 | 0 | 0 | 652.6398 | 10532.459 | 0 | 0 | 0 | 12189.0803 | 0 | 6449.0839 | 33714.931 | 417.498 | 33297.4331 | 80.7547 | 10441.8244 | 0 | 0 | 0 | 12372.0609 | 0 | 6449.0839 | 33825.7463 | 417.498 | 33408.2483 | 81.0201 | 10383.2604 | 0 | 0 | 0 | 12566.054 | 0 | 6449.0839 | 33988.2612 | 417.498 | 33570.7632 | 81.4094 | per unit | 0.21106 | 338.3212 | 0.005 | 396351.0903 | 0 | 0 | 0 | 1460.5984 | 73.7902 | 398332.8457 | 0 | 0 | 0 | 74.1592 | 400324.51 | 0 | 0 | 0 | 74.53 | 396351.0903 | 794683.936 | 1195008.446 | 0 | 0 | 0 | 0 | 0 | 0 | 0 | 0 | 0 | 1460.5984 | 2928.4997 | 4403.7406 | 73.7902 | 147.9494 | 222.4793 | 396351.0903 | 0 | 0 | 0 | 1460.5984 | 73.7902 | 398332.8457 | 0 | 0 | 0 | 74.1592 | 400324.51 | 0 | 0 | 0 | 74.53 | 396351.0903 | 147.9494 | 1195008.446 | 0 | 0 | 0 | 0 | 0 | 0 | 0 | 0 | 0 | 1460.5984 | 2928.4997 | 4403.7406 | 73.7902 | 147.9494 | 222.4793 | 7742.4514 | 625239.4781 | 7742.4514 | 792635.8044 | 10765.3426 | 7783.0759 | 630585.9344 | 7783.0759 | 799664.7911 | 10821.8281 | 7825.8869 | 637100.7849 | 7825.8869 | 809993.5098 | 10881.3538 | 18.5449 | 18.6422 | 18.7447 | 0.054542 | 0.05427 | 0.054 | 259412.0445 | 0 | 0 | 0 | 955.9626 | 48.2957 | 260773.1739 | 0 | 0 | 0 | 960.9785 | 48.5491 | 262207.5628 | 0 | 0 | 0 | 966.2644 | 48.8162 | 3112944.5345 | 3129278.0865 | 3146490.7533 | 0 | 0 | 0 | 0 | 0 | 0 | 0 | 0 | 0 | 11471.5508 | 11531.7418 | 11595.1724 | 259412.0445 | 96.8449 | 782392.7812 | 0 | 0 | 0 | 0 | 0 | 0 | 0 | 0 | 0 | 955.9626 | 1916.941 | 2883.2054 | 48.2957 | 96.8449 | 145.6611 | 1 | 1 | 1 | 1 | 1 | 1 | 1 | 748.5 | 32966.431 | 45.0433 | 748.5 | 33077.2463 | 45.1914 | 748.5 | 33239.7612 | 45.4085 | 396351.0903 | 0 | 0 | 0 | 1460.5984 | 73.7902 | 398332.8457 | 0 | 0 | 0 | 74.1592 | 400324.51 | 0 | 0 | 0 | 74.53 | 396351.0903 | 147.9494 | 1195008.446 | 0 | 0 | 0 | 0 | 0 | 0 | 0 | 0 | 0 | 1460.5984 | 2928.4997 | 4403.7406 | 73.7902 | 147.9494 | 222.4793 | 15658.7685 | 705323.0483 | 15658.7685 | 894160.272 | 5219.5895 | 15737.9504 | 711219.6636 | 15737.9504 | 901918.8229 | 5245.9835 | 15818.4545 | 718292.2683 | 15818.4545 | 913218.2683 | 5272.8182 | 20.9202 | 21.026 | 21.1335 | 0.061528 | 0.061222 | 0.060917 | 292638.7416 | 0 | 0 | 0 | 1078.4067 | 54.4817 | 294118.5315 | 0 | 0 | 0 | 1083.8599 | 54.7572 | 295623.031 | 0 | 0 | 0 | 1089.4041 | 55.0373 | 3511664.8986 | 3529422.3776 | 3547476.3714 | 0 | 0 | 0 | 0 | 0 | 0 | 0 | 0 | 0 | 12940.8802 | 13006.3185 | 13072.8495 | 292638.7416 | 109.2389 | 882380.304 | 0 | 0 | 0 | 0 | 0 | 0 | 0 | 0 | 0 | 1078.4067 | 2162.2666 | 3251.6707 | 54.4817 | 109.2389 | 164.2761 | 998 | 32716.931 | 33.7825 | 998 | 32827.7463 | 33.8935 | 998 | 32990.2612 | 34.0564 | 396351.0903 | 0 | 0 | 0 | 1460.5984 | 73.7902 | 398332.8457 | 0 | 0 | 0 | 74.1592 | 400324.51 | 0 | 0 | 0 | 74.53 | 396351.0903 | 147.9494 | 1195008.446 | 0 | 0 | 0 | 0 | 0 | 0 | 0 | 0 | 0 | 1460.5984 | 2928.4997 | 4403.7406 | 73.7902 | 147.9494 | 222.4793 | 21208.2992 | 716469.2832 | 21208.2992 | 908290.7055 | 0 | 21314.3407 | 722418.3167 | 21314.3407 | 916120.1682 | 0 | 21420.9124 | 729518.6019 | 21420.9124 | 927491.1394 | 0 | 21.2508 | 21.3571 | 21.4638 | 0.0625 | 0.062189 | 0.06188 | 297263.3177 | 0 | 0 | 0 | 1095.4488 | 55.3427 | 298749.6343 | 0 | 0 | 0 | 1100.926 | 55.6194 | 300243.3825 | 0 | 0 | 0 | 1106.4306 | 55.8975 | 3567159.8125 | 3584995.6115 | 3602920.5896 | 0 | 0 | 0 | 0 | 0 | 0 | 0 | 0 | 0 | 13145.3852 | 13211.1121 | 13277.1677 | 297263.3177 | 110.962 | 896256.3345 | 0 | 0 | 0 | 0 | 0 | 0 | 0 | 0 | 0 | 1095.4488 | 2196.3748 | 3302.8054 | 55.3427 | 110.962 | 166.8595
| 1497 | Business | Healthcare/Hospitals | Kitchen | Electric | 02-238 | 02-238.04 | Food Services | [02-238]_Business_Kitchen_Steamer_ROB_Electric_per unit | Standard Efficiency | Energy Star | ENGINEER | 16265.5057 | 0 | 0 | 0 | 6.3618 | 290.3504 | 998 | 12 | 0.476 | 0.25758 | 0.40817 | 0.12932 | 0.20492 | 0.86 | 1 | Replace on Burnout | 1.5292 | 0.0059454 | 167860.0184 | 0 | 0 | 0 | 652.6398 | 10532.459 | 0 | 0 | 0 | 12189.0803 | 0 | 6449.0839 | 29170.6232 | 343.1597 | 28827.4634 | 85.006 | 10441.8244 | 0 | 0 | 0 | 12372.0609 | 0 | 6449.0839 | 29262.9692 | 343.1597 | 28919.8095 | 85.2751 | 10383.2604 | 0 | 0 | 0 | 12566.054 | 0 | 6449.0839 | 29398.3983 | 343.1597 | 29055.2385 | 85.6697 | per unit | 0.0185 | 50.2449 | 0.005 | 58863.0525 | 0 | 0 | 0 | 216.917 | 10.9588 | 59157.3678 | 0 | 0 | 0 | 11.0136 | 59453.1546 | 0 | 0 | 0 | 11.0686 | 58863.0525 | 118020.4204 | 177473.575 | 0 | 0 | 0 | 0 | 0 | 0 | 0 | 0 | 0 | 216.917 | 434.9185 | 654.0101 | 10.9588 | 21.9723 | 33.0409 | 58863.0525 | 0 | 0 | 0 | 216.917 | 10.9588 | 59157.3678 | 0 | 0 | 0 | 11.0136 | 59453.1546 | 0 | 0 | 0 | 11.0686 | 58863.0525 | 21.9723 | 177473.575 | 0 | 0 | 0 | 0 | 0 | 0 | 0 | 0 | 0 | 216.917 | 434.9185 | 654.0101 | 10.9588 | 21.9723 | 33.0409 | 1010.5758 | 85904.9659 | 1010.5758 | 109029.6802 | 1928.448 | 1015.8921 | 86630.2649 | 1015.8921 | 110016.3016 | 1938.5929 | 1021.4856 | 87510.3823 | 1021.4856 | 111437.8575 | 1949.2668 | 2.9449 | 2.9604 | 2.9767 | 0.05832 | 0.058029 | 0.057741 | 41194.4381 | 0 | 0 | 0 | 151.8061 | 7.6693 | 41411.1482 | 0 | 0 | 0 | 152.6047 | 7.7097 | 41639.1573 | 0 | 0 | 0 | 153.445 | 7.7521 | 494333.2567 | 496933.7785 | 499669.8879 | 0 | 0 | 0 | 0 | 0 | 0 | 0 | 0 | 0 | 1821.6737 | 1831.2569 | 1841.3397 | 41194.4381 | 15.379 | 124244.7436 | 0 | 0 | 0 | 0 | 0 | 0 | 0 | 0 | 0 | 151.8061 | 304.4109 | 457.8559 | 7.6693 | 15.379 | 23.1311 | 1 | 1 | 1 | 1 | 1 | 1 | 1 | 748.5 | 28422.1232 | 38.9721 | 748.5 | 28514.4692 | 39.0955 | 748.5 | 28649.8983 | 39.2764 | 58863.0525 | 0 | 0 | 0 | 216.917 | 10.9588 | 59157.3678 | 0 | 0 | 0 | 11.0136 | 59453.1546 | 0 | 0 | 0 | 11.0686 | 58863.0525 | 21.9723 | 177473.575 | 0 | 0 | 0 | 0 | 0 | 0 | 0 | 0 | 0 | 216.917 | 434.9185 | 654.0101 | 10.9588 | 21.9723 | 33.0409 | 2486.0908 | 96888.1997 | 2486.0908 | 122969.4852 | 828.6969 | 2498.6469 | 97685.8098 | 2498.6469 | 124056.3159 | 832.8823 | 2511.3858 | 98638.238 | 2511.3858 | 125608.3407 | 837.1286 | 3.3214 | 3.3382 | 3.3552 | 0.065776 | 0.065449 | 0.065123 | 46461.2831 | 0 | 0 | 0 | 171.2151 | 8.6499 | 46695.9388 | 0 | 0 | 0 | 172.0798 | 8.6936 | 46934.0095 | 0 | 0 | 0 | 172.9571 | 8.7379 | 557535.3974 | 560351.2654 | 563208.1135 | 0 | 0 | 0 | 0 | 0 | 0 | 0 | 0 | 0 | 2054.5807 | 2064.9575 | 2075.4853 | 46461.2831 | 17.3434 | 140091.2314 | 0 | 0 | 0 | 0 | 0 | 0 | 0 | 0 | 0 | 171.2151 | 343.2948 | 516.2519 | 8.6499 | 17.3434 | 26.0813 | 998 | 28172.6232 | 29.2291 | 998 | 28264.9692 | 29.3216 | 998 | 28400.3983 | 29.4573 | 58863.0525 | 0 | 0 | 0 | 216.917 | 10.9588 | 59157.3678 | 0 | 0 | 0 | 11.0136 | 59453.1546 | 0 | 0 | 0 | 11.0686 | 58863.0525 | 21.9723 | 177473.575 | 0 | 0 | 0 | 0 | 0 | 0 | 0 | 0 | 0 | 216.917 | 434.9185 | 654.0101 | 10.9588 | 21.9723 | 33.0409 | 3359.6752 | 98200.2185 | 3359.6752 | 124634.6856 | 0 | 3376.4735 | 99003.6483 | 3376.4735 | 125729.908 | 0 | 3393.3559 | 99959.1466 | 3393.3559 | 127290.418 | 0 | 3.3664 | 3.3832 | 3.4002 | 0.066667 | 0.066335 | 0.066005 | 47090.442 | 0 | 0 | 0 | 173.5336 | 8.767 | 47325.8942 | 0 | 0 | 0 | 174.4012 | 8.8108 | 47562.5237 | 0 | 0 | 0 | 175.2733 | 8.8549 | 565085.3044 | 567910.731 | 570750.2846 | 0 | 0 | 0 | 0 | 0 | 0 | 0 | 0 | 0 | 2082.4029 | 2092.8149 | 2103.279 | 47090.442 | 17.5779 | 141978.86 | 0 | 0 | 0 | 0 | 0 | 0 | 0 | 0 | 0 | 173.5336 | 347.9348 | 523.2081 | 8.767 | 17.5779 | 26.4328
| 1498 | Business | Campus/Education | Kitchen | Electric | 02-238 | 02-238.05 | Food Services | [02-238]_Business_Kitchen_Steamer_ROB_Electric_per unit | Standard Efficiency | Energy Star | ENGINEER | 16265.5057 | 0 | 0 | 0 | 6.3618 | 290.3504 | 998 | 12 | 0.476 | 0.25758 | 0.40817 | 0.12932 | 0.20492 | 0.86 | 1 | Replace on Burnout | 1.5292 | 0.0059454 | 167860.0184 | 0 | 0 | 0 | 652.6398 | 10532.459 | 0 | 0 | 0 | 12189.0803 | 0 | 6449.0839 | 29170.6232 | 343.1597 | 28827.4634 | 85.006 | 10441.8244 | 0 | 0 | 0 | 12372.0609 | 0 | 6449.0839 | 29262.9692 | 343.1597 | 28919.8095 | 85.2751 | 10383.2604 | 0 | 0 | 0 | 12566.054 | 0 | 6449.0839 | 29398.3983 | 343.1597 | 29055.2385 | 85.6697 | per unit | 0.16491 | 374.5206 | 0.005 | 438759.5552 | 0 | 0 | 0 | 1616.8783 | 81.6856 | 440953.3529 | 0 | 0 | 0 | 82.094 | 443158.1197 | 0 | 0 | 0 | 82.5045 | 438759.5552 | 879712.9081 | 1322871.0278 | 0 | 0 | 0 | 0 | 0 | 0 | 0 | 0 | 0 | 1616.8783 | 3241.841 | 4874.9286 | 81.6856 | 163.7795 | 246.284 | 438759.5552 | 0 | 0 | 0 | 1616.8783 | 81.6856 | 440953.3529 | 0 | 0 | 0 | 82.094 | 443158.1197 | 0 | 0 | 0 | 82.5045 | 438759.5552 | 163.7795 | 1322871.0278 | 0 | 0 | 0 | 0 | 0 | 0 | 0 | 0 | 0 | 1616.8783 | 3241.841 | 4874.9286 | 81.6856 | 163.7795 | 246.284 | 7525.7985 | 639737.7237 | 7525.7985 | 801266.5755 | 14361.2296 | 7565.3001 | 645131.4604 | 7565.3001 | 808331.3988 | 14436.6093 | 7606.918 | 651682.5229 | 7606.918 | 818626.9944 | 14516.0273 | 21.9309 | 22.046 | 22.1673 | 0.058266 | 0.057976 | 0.057688 | 306776.6311 | 0 | 0 | 0 | 1130.5064 | 57.1138 | 308386.8502 | 0 | 0 | 0 | 1136.4402 | 57.4136 | 310083.3341 | 0 | 0 | 0 | 1142.692 | 57.7294 | 3681319.5729 | 3700642.2022 | 3721000.0091 | 0 | 0 | 0 | 0 | 0 | 0 | 0 | 0 | 0 | 13566.0768 | 13637.2828 | 13712.3036 | 306776.6311 | 114.5274 | 925246.8154 | 0 | 0 | 0 | 0 | 0 | 0 | 0 | 0 | 0 | 1130.5064 | 2266.9466 | 3409.6386 | 57.1138 | 114.5274 | 172.2568 | 1 | 1 | 1 | 1 | 1 | 1 | 1 | 748.5 | 28422.1232 | 38.9721 | 748.5 | 28514.4692 | 39.0955 | 748.5 | 28649.8983 | 39.2764 | 438759.5552 | 0 | 0 | 0 | 1616.8783 | 81.6856 | 440953.3529 | 0 | 0 | 0 | 82.094 | 443158.1197 | 0 | 0 | 0 | 82.5045 | 438759.5552 | 163.7795 | 1322871.0278 | 0 | 0 | 0 | 0 | 0 | 0 | 0 | 0 | 0 | 1616.8783 | 3241.841 | 4874.9286 | 81.6856 | 163.7795 | 246.284 | 18527.7717 | 722066.3269 | 18527.7717 | 904382.5174 | 6175.9239 | 18621.3055 | 728008.9365 | 18621.3055 | 912174.5227 | 6207.1018 | 18716.221 | 735106.105 | 18716.221 | 923421.5744 | 6238.7403 | 24.7532 | 24.8782 | 25.005 | 0.065764 | 0.065437 | 0.065111 | 346256.078 | 0 | 0 | 0 | 1275.9926 | 64.4638 | 348004.0838 | 0 | 0 | 0 | 1282.4342 | 64.7893 | 349777.9117 | 0 | 0 | 0 | 1288.971 | 65.1195 | 4155072.9364 | 4176049.0062 | 4197334.9404 | 0 | 0 | 0 | 0 | 0 | 0 | 0 | 0 | 0 | 15311.9112 | 15389.2104 | 15467.6514 | 346256.078 | 129.2531 | 1044038.0736 | 0 | 0 | 0 | 0 | 0 | 0 | 0 | 0 | 0 | 1275.9926 | 2558.4268 | 3847.3978 | 64.4638 | 129.2531 | 194.3726 | 998 | 28172.6232 | 29.2291 | 998 | 28264.9692 | 29.3216 | 998 | 28400.3983 | 29.4573 | 438759.5552 | 0 | 0 | 0 | 1616.8783 | 81.6856 | 440953.3529 | 0 | 0 | 0 | 82.094 | 443158.1197 | 0 | 0 | 0 | 82.5045 | 438759.5552 | 163.7795 | 1322871.0278 | 0 | 0 | 0 | 0 | 0 | 0 | 0 | 0 | 0 | 1616.8783 | 3241.841 | 4874.9286 | 81.6856 | 163.7795 | 246.284 | 25042.6968 | 731975.0219 | 25042.6968 | 916793.0816 | 0 | 25167.9103 | 737963.7112 | 25167.9103 | 924647.5726 | 0 | 25293.7498 | 745085.9037 | 25293.7498 | 935957.9434 | 0 | 25.0929 | 25.2183 | 25.3444 | 0.066667 | 0.066335 | 0.066005 | 351007.6441 | 0 | 0 | 0 | 1293.5027 | 65.3484 | 352762.6823 | 0 | 0 | 0 | 1299.9702 | 65.6752 | 354526.4958 | 0 | 0 | 0 | 1306.47 | 66.0036 | 4212091.7295 | 4233152.1882 | 4254317.9491 | 0 | 0 | 0 | 0 | 0 | 0 | 0 | 0 | 0 | 15522.0319 | 15599.642 | 15677.6402 | 351007.6441 | 131.0236 | 1058296.8222 | 0 | 0 | 0 | 0 | 0 | 0 | 0 | 0 | 0 | 1293.5027 | 2593.4728 | 3899.9428 | 65.3484 | 131.0236 | 197.0272
| 1499 | Business | Warehouse | Kitchen | Electric | 02-238 | 02-238.06 | Food Services | [02-238]_Business_Kitchen_Steamer_ROB_Electric_per unit | Standard Efficiency | Energy Star | ENGINEER | 16265.5057 | 0 | 0 | 0 | 6.3618 | 290.3504 | 998 | 12 | 0.476 | 0.25758 | 0.40817 | 0.12932 | 0.20492 | 0.86 | 1 | Replace on Burnout | 1.5292 | 0.0059454 | 167860.0184 | 0 | 0 | 0 | 652.6398 | 10532.459 | 0 | 0 | 0 | 12189.0803 | 0 | 6449.0839 | 29170.6232 | 417.498 | 28753.1252 | 69.8701 | 10441.8244 | 0 | 0 | 0 | 12372.0609 | 0 | 6449.0839 | 29262.9692 | 417.498 | 28845.4712 | 70.0913 | 10383.2604 | 0 | 0 | 0 | 12566.054 | 0 | 6449.0839 | 29398.3983 | 417.498 | 28980.9003 | 70.4157 | per unit | 0.004644 | 9.6409 | 0.005 | 11294.4976 | 0 | 0 | 0 | 41.6215 | 2.1027 | 11350.9701 | 0 | 0 | 0 | 2.1133 | 11407.7249 | 0 | 0 | 0 | 2.1238 | 11294.4976 | 22645.4677 | 34053.1926 | 0 | 0 | 0 | 0 | 0 | 0 | 0 | 0 | 0 | 41.6215 | 83.4511 | 125.4898 | 2.1027 | 4.216 | 6.3398 | 11294.4976 | 0 | 0 | 0 | 41.6215 | 2.1027 | 11350.9701 | 0 | 0 | 0 | 2.1133 | 11407.7249 | 0 | 0 | 0 | 2.1238 | 11294.4976 | 4.216 | 34053.1926 | 0 | 0 | 0 | 0 | 0 | 0 | 0 | 0 | 0 | 41.6215 | 83.4511 | 125.4898 | 2.1027 | 4.216 | 6.3398 | 259.8037 | 18152.5116 | 259.8037 | 22944.969 | 361.2391 | 261.1373 | 18303.4521 | 261.1373 | 23145.8736 | 363.0934 | 262.5124 | 18484.9889 | 262.5124 | 23436.3604 | 365.0054 | 0.62229 | 0.62548 | 0.62878 | 0.064226 | 0.063906 | 0.063588 | 8704.7647 | 0 | 0 | 0 | 32.078 | 1.6206 | 8749.4476 | 0 | 0 | 0 | 32.2427 | 1.6289 | 8795.5205 | 0 | 0 | 0 | 32.4125 | 1.6375 | 104457.1763 | 104993.3716 | 105546.2462 | 0 | 0 | 0 | 0 | 0 | 0 | 0 | 0 | 0 | 384.9364 | 386.9124 | 388.9498 | 8704.7647 | 3.2495 | 26249.7328 | 0 | 0 | 0 | 0 | 0 | 0 | 0 | 0 | 0 | 32.078 | 64.3207 | 96.7332 | 1.6206 | 3.2495 | 4.887 | 1 | 1 | 1 | 1 | 1 | 1 | 1 | 748.5 | 28422.1232 | 38.9721 | 748.5 | 28514.4692 | 39.0955 | 748.5 | 28649.8983 | 39.2764 | 11294.4976 | 0 | 0 | 0 | 41.6215 | 2.1027 | 11350.9701 | 0 | 0 | 0 | 2.1133 | 11407.7249 | 0 | 0 | 0 | 2.1238 | 11294.4976 | 4.216 | 34053.1926 | 0 | 0 | 0 | 0 | 0 | 0 | 0 | 0 | 0 | 41.6215 | 83.4511 | 125.4898 | 2.1027 | 4.216 | 6.3398 | 539.0002 | 21005.9753 | 539.0002 | 26551.7776 | 179.6667 | 541.7129 | 21178.528 | 541.7129 | 26781.5891 | 180.571 | 544.4569 | 21384.3176 | 544.4569 | 27112.3005 | 181.4856 | 0.72011 | 0.72373 | 0.7274 | 0.074322 | 0.073952 | 0.073584 | 10073.1004 | 0 | 0 | 0 | 37.1205 | 1.8753 | 10123.7964 | 0 | 0 | 0 | 37.3073 | 1.8848 | 10175.078 | 0 | 0 | 0 | 37.4963 | 1.8943 | 120877.2048 | 121485.5563 | 122100.9359 | 0 | 0 | 0 | 0 | 0 | 0 | 0 | 0 | 0 | 445.4461 | 447.6879 | 449.9557 | 10073.1004 | 3.7601 | 30371.9748 | 0 | 0 | 0 | 0 | 0 | 0 | 0 | 0 | 0 | 37.1205 | 74.4278 | 111.9241 | 1.8753 | 3.7601 | 5.6545 | 998 | 28172.6232 | 29.2291 | 998 | 28264.9692 | 29.3216 | 998 | 28400.3983 | 29.4573 | 11294.4976 | 0 | 0 | 0 | 41.6215 | 2.1027 | 11350.9701 | 0 | 0 | 0 | 2.1133 | 11407.7249 | 0 | 0 | 0 | 2.1238 | 11294.4976 | 4.216 | 34053.1926 | 0 | 0 | 0 | 0 | 0 | 0 | 0 | 0 | 0 | 41.6215 | 83.4511 | 125.4898 | 2.1027 | 4.216 | 6.3398 | 725.227 | 21197.7182 | 725.227 | 26794.1427 | 0 | 728.8531 | 21371.1483 | 728.8531 | 27025.1697 | 0 | 732.4974 | 21577.4043 | 732.4974 | 27357.1072 | 0 | 0.72668 | 0.73031 | 0.73397 | 0.075 | 0.074627 | 0.074256 | 10165.0478 | 0 | 0 | 0 | 37.4593 | 1.8925 | 10215.8731 | 0 | 0 | 0 | 37.6466 | 1.9019 | 10266.9524 | 0 | 0 | 0 | 37.8349 | 1.9114 | 121980.5741 | 122590.4769 | 123203.4293 | 0 | 0 | 0 | 0 | 0 | 0 | 0 | 0 | 0 | 449.5121 | 451.7597 | 454.0185 | 10165.0478 | 3.7944 | 30647.8734 | 0 | 0 | 0 | 0 | 0 | 0 | 0 | 0 | 0 | 37.4593 | 75.106 | 112.9409 | 1.8925 | 3.7944 | 5.7058
| 1500 | Business | Lodging | Kitchen | Electric | 02-238 | 02-238.07 | Food Services | [02-238]_Business_Kitchen_Steamer_ROB_Electric_per unit | Standard Efficiency | Energy Star | ENGINEER | 16265.5057 | 0 | 0 | 0 | 6.3618 | 290.3504 | 998 | 12 | 0.476 | 0.25758 | 0.40817 | 0.12932 | 0.20492 | 0.86 | 1 | Replace on Burnout | 1.5292 | 0.0059454 | 167860.0184 | 0 | 0 | 0 | 652.6398 | 10532.459 | 0 | 0 | 0 | 12189.0803 | 0 | 6449.0839 | 29170.6232 | 343.1597 | 28827.4634 | 85.006 | 10441.8244 | 0 | 0 | 0 | 12372.0609 | 0 | 6449.0839 | 29262.9692 | 343.1597 | 28919.8095 | 85.2751 | 10383.2604 | 0 | 0 | 0 | 12566.054 | 0 | 6449.0839 | 29398.3983 | 343.1597 | 29055.2385 | 85.6697 | per unit | 0.016796 | 48.1528 | 0.005 | 56412.1417 | 0 | 0 | 0 | 207.8851 | 10.5025 | 56694.2025 | 0 | 0 | 0 | 10.555 | 56977.6735 | 0 | 0 | 0 | 10.6078 | 56412.1417 | 113106.3442 | 170084.0177 | 0 | 0 | 0 | 0 | 0 | 0 | 0 | 0 | 0 | 207.8851 | 416.8096 | 626.7787 | 10.5025 | 21.0574 | 31.6652 | 56412.1417 | 0 | 0 | 0 | 207.8851 | 10.5025 | 56694.2025 | 0 | 0 | 0 | 10.555 | 56977.6735 | 0 | 0 | 0 | 10.6078 | 56412.1417 | 21.0574 | 170084.0177 | 0 | 0 | 0 | 0 | 0 | 0 | 0 | 0 | 0 | 207.8851 | 416.8096 | 626.7787 | 10.5025 | 21.0574 | 31.6652 | 1051.0725 | 89347.4296 | 1051.0725 | 110786.6834 | 2005.7266 | 1056.51 | 90093.9622 | 1056.51 | 111735.8088 | 2016.1028 | 1062.1715 | 90995.9367 | 1062.1715 | 113127.0922 | 2026.9064 | 3.0629 | 3.0788 | 3.0953 | 0.063292 | 0.062977 | 0.062664 | 42845.2199 | 0 | 0 | 0 | 157.8895 | 7.9767 | 43066.8708 | 0 | 0 | 0 | 158.7063 | 8.0179 | 43297.6525 | 0 | 0 | 0 | 159.5567 | 8.0609 | 514142.6387 | 516802.4492 | 519571.8301 | 0 | 0 | 0 | 0 | 0 | 0 | 0 | 0 | 0 | 1894.6735 | 1904.4752 | 1914.6806 | 42845.2199 | 15.9946 | 129209.7432 | 0 | 0 | 0 | 0 | 0 | 0 | 0 | 0 | 0 | 157.8895 | 316.5957 | 476.1524 | 7.9767 | 15.9946 | 24.0555 | 1 | 1 | 1 | 1 | 1 | 1 | 1 | 748.5 | 28422.1232 | 38.9721 | 748.5 | 28514.4692 | 39.0955 | 748.5 | 28649.8983 | 39.2764 | 56412.1417 | 0 | 0 | 0 | 207.8851 | 10.5025 | 56694.2025 | 0 | 0 | 0 | 10.555 | 56977.6735 | 0 | 0 | 0 | 10.6078 | 56412.1417 | 21.0574 | 170084.0177 | 0 | 0 | 0 | 0 | 0 | 0 | 0 | 0 | 0 | 207.8851 | 416.8096 | 626.7787 | 10.5025 | 21.0574 | 31.6652 | 2691.647 | 104899.1592 | 2691.647 | 130070.1094 | 897.2157 | 2705.1894 | 105760.6886 | 2705.1894 | 131165.9048 | 901.7298 | 2718.8913 | 106788.3084 | 2718.8913 | 132760.3325 | 906.2971 | 3.5961 | 3.6141 | 3.6325 | 0.074308 | 0.073939 | 0.073571 | 50302.8186 | 0 | 0 | 0 | 185.3715 | 9.3651 | 50555.9062 | 0 | 0 | 0 | 186.3042 | 9.4122 | 50811.9729 | 0 | 0 | 0 | 187.2478 | 9.4599 | 603633.8232 | 606670.875 | 609743.6751 | 0 | 0 | 0 | 0 | 0 | 0 | 0 | 0 | 0 | 2224.4585 | 2235.6504 | 2246.974 | 50302.8186 | 18.7773 | 151670.6978 | 0 | 0 | 0 | 0 | 0 | 0 | 0 | 0 | 0 | 185.3715 | 371.6757 | 558.9236 | 9.3651 | 18.7773 | 28.2371 | 998 | 28172.6232 | 29.2291 | 998 | 28264.9692 | 29.3216 | 998 | 28400.3983 | 29.4573 | 56412.1417 | 0 | 0 | 0 | 207.8851 | 10.5025 | 56694.2025 | 0 | 0 | 0 | 10.555 | 56977.6735 | 0 | 0 | 0 | 10.6078 | 56412.1417 | 21.0574 | 170084.0177 | 0 | 0 | 0 | 0 | 0 | 0 | 0 | 0 | 0 | 207.8851 | 416.8096 | 626.7787 | 10.5025 | 21.0574 | 31.6652 | 3622.26 | 105875.3319 | 3622.26 | 131280.5184 | 0 | 3640.3713 | 106741.5561 | 3640.3713 | 132382.3906 | 0 | 3658.5731 | 107771.734 | 3658.5731 | 133982.9374 | 0 | 3.6295 | 3.6477 | 3.6659 | 0.075 | 0.074627 | 0.074256 | 50770.9276 | 0 | 0 | 0 | 187.0966 | 9.4522 | 51024.7822 | 0 | 0 | 0 | 188.0321 | 9.4995 | 51279.9061 | 0 | 0 | 0 | 188.9722 | 9.547 | 609251.1309 | 612297.3865 | 615358.8735 | 0 | 0 | 0 | 0 | 0 | 0 | 0 | 0 | 0 | 2245.159 | 2256.3848 | 2267.6667 | 50770.9276 | 18.9517 | 153075.6159 | 0 | 0 | 0 | 0 | 0 | 0 | 0 | 0 | 0 | 187.0966 | 375.1286 | 564.1009 | 9.4522 | 18.9517 | 28.4987
| 1501 | Business | Other Commercial | Kitchen | Electric | 02-238 | 02-238.08 | Food Services | [02-238]_Business_Kitchen_Steamer_ROB_Electric_per unit | Standard Efficiency | Energy Star | ENGINEER | 16265.5057 | 0 | 0 | 0 | 6.3618 | 290.3504 | 998 | 12 | 0.476 | 0.25758 | 0.40817 | 0.12932 | 0.20492 | 0.86 | 1 | Replace on Burnout | 1.5292 | 0.0059454 | 167860.0184 | 0 | 0 | 0 | 652.6398 | 10532.459 | 0 | 0 | 0 | 12189.0803 | 0 | 6449.0839 | 29170.6232 | 417.498 | 28753.1252 | 69.8701 | 10441.8244 | 0 | 0 | 0 | 12372.0609 | 0 | 6449.0839 | 29262.9692 | 417.498 | 28845.4712 | 70.0913 | 10383.2604 | 0 | 0 | 0 | 12566.054 | 0 | 6449.0839 | 29398.3983 | 417.498 | 28980.9003 | 70.4157 | per unit | 0.02043 | 77.6353 | 0.005 | 90951.5065 | 0 | 0 | 0 | 335.1665 | 16.9328 | 91406.2641 | 0 | 0 | 0 | 17.0175 | 91863.2954 | 0 | 0 | 0 | 17.1025 | 90951.5065 | 182357.7706 | 274221.066 | 0 | 0 | 0 | 0 | 0 | 0 | 0 | 0 | 0 | 335.1665 | 672.0089 | 1010.5355 | 16.9328 | 33.9502 | 51.0528 | 90951.5065 | 0 | 0 | 0 | 335.1665 | 16.9328 | 91406.2641 | 0 | 0 | 0 | 17.0175 | 91863.2954 | 0 | 0 | 0 | 17.1025 | 90951.5065 | 33.9502 | 274221.066 | 0 | 0 | 0 | 0 | 0 | 0 | 0 | 0 | 0 | 335.1665 | 672.0089 | 1010.5355 | 16.9328 | 33.9502 | 51.0528 | 2091.9679 | 146165.9956 | 2091.9679 | 184371.2962 | 2908.7365 | 2102.7026 | 147381.1238 | 2102.7026 | 185973.5118 | 2923.6623 | 2113.7725 | 148842.7019 | 2113.7725 | 188297.9148 | 2939.0543 | 5.0107 | 5.0364 | 5.063 | 0.064221 | 0.063901 | 0.063583 | 70091.7111 | 0 | 0 | 0 | 258.2958 | 13.0492 | 70451.3783 | 0 | 0 | 0 | 259.6213 | 13.1162 | 70822.2787 | 0 | 0 | 0 | 260.9881 | 13.1853 | 841100.5335 | 845416.5391 | 849867.3444 | 0 | 0 | 0 | 0 | 0 | 0 | 0 | 0 | 0 | 3099.5501 | 3115.4551 | 3131.8568 | 70091.7111 | 26.1654 | 211365.3681 | 0 | 0 | 0 | 0 | 0 | 0 | 0 | 0 | 0 | 258.2958 | 517.9171 | 778.9052 | 13.0492 | 26.1654 | 39.3507 | 1 | 1 | 1 | 1 | 1 | 1 | 1 | 748.5 | 28422.1232 | 38.9721 | 748.5 | 28514.4692 | 39.0955 | 748.5 | 28649.8983 | 39.2764 | 90951.5065 | 0 | 0 | 0 | 335.1665 | 16.9328 | 91406.2641 | 0 | 0 | 0 | 17.0175 | 91863.2954 | 0 | 0 | 0 | 17.1025 | 90951.5065 | 33.9502 | 274221.066 | 0 | 0 | 0 | 0 | 0 | 0 | 0 | 0 | 0 | 335.1665 | 672.0089 | 1010.5355 | 16.9328 | 33.9502 | 51.0528 | 4340.3396 | 169152.1872 | 4340.3396 | 213365.6865 | 1446.7799 | 4362.1814 | 170541.5889 | 4362.1814 | 215198.6453 | 1454.0605 | 4384.2764 | 172198.6684 | 4384.2764 | 217845.0792 | 1461.4255 | 5.7987 | 5.8279 | 5.8574 | 0.07432 | 0.07395 | 0.073583 | 81114.3945 | 0 | 0 | 0 | 298.9157 | 15.1014 | 81522.5836 | 0 | 0 | 0 | 300.4199 | 15.1774 | 81935.5059 | 0 | 0 | 0 | 301.9416 | 15.2542 | 973372.7344 | 978271.0033 | 983226.0713 | 0 | 0 | 0 | 0 | 0 | 0 | 0 | 0 | 0 | 3586.988 | 3605.0387 | 3623.2987 | 81114.3945 | 30.2788 | 244572.4841 | 0 | 0 | 0 | 0 | 0 | 0 | 0 | 0 | 0 | 298.9157 | 599.3356 | 901.2771 | 15.1014 | 30.2788 | 45.533 | 998 | 28172.6232 | 29.2291 | 998 | 28264.9692 | 29.3216 | 998 | 28400.3983 | 29.4573 | 90951.5065 | 0 | 0 | 0 | 335.1665 | 16.9328 | 91406.2641 | 0 | 0 | 0 | 17.0175 | 91863.2954 | 0 | 0 | 0 | 17.1025 | 90951.5065 | 33.9502 | 274221.066 | 0 | 0 | 0 | 0 | 0 | 0 | 0 | 0 | 0 | 335.1665 | 672.0089 | 1010.5355 | 16.9328 | 33.9502 | 51.0528 | 5840.0549 | 170699.4389 | 5840.0549 | 215317.3634 | 0 | 5869.2551 | 172096.0246 | 5869.2551 | 217160.1168 | 0 | 5898.6014 | 173756.9478 | 5898.6014 | 219816.4272 | 0 | 5.8518 | 5.881 | 5.9104 | 0.075 | 0.074627 | 0.074256 | 81856.3559 | 0 | 0 | 0 | 301.6499 | 15.2395 | 82265.6377 | 0 | 0 | 0 | 303.1581 | 15.3157 | 82676.9659 | 0 | 0 | 0 | 304.6739 | 15.3923 | 982276.2706 | 987187.6519 | 992123.5902 | 0 | 0 | 0 | 0 | 0 | 0 | 0 | 0 | 0 | 3619.7986 | 3637.8976 | 3656.087 | 81856.3559 | 30.5552 | 246798.9594 | 0 | 0 | 0 | 0 | 0 | 0 | 0 | 0 | 0 | 301.6499 | 604.808 | 909.4819 | 15.2395 | 30.5552 | 45.9475
| 1502 | Business | Food Sales | Kitchen | Electric | 02-238 | 02-238.09 | Food Services | [02-238]_Business_Kitchen_Steamer_ROB_Electric_per unit | Standard Efficiency | Energy Star | ENGINEER | 16265.5057 | 0 | 0 | 0 | 6.3618 | 290.3504 | 998 | 12 | 0.476 | 0.25758 | 0.40817 | 0.12932 | 0.20492 | 0.86 | 1 | Replace on Burnout | 1.5292 | 0.0059454 | 167860.0184 | 0 | 0 | 0 | 652.6398 | 10532.459 | 0 | 0 | 0 | 12189.0803 | 0 | 6449.0839 | 29170.6232 | 343.1597 | 28827.4634 | 85.006 | 10441.8244 | 0 | 0 | 0 | 12372.0609 | 0 | 6449.0839 | 29262.9692 | 343.1597 | 28919.8095 | 85.2751 | 10383.2604 | 0 | 0 | 0 | 12566.054 | 0 | 6449.0839 | 29398.3983 | 343.1597 | 29055.2385 | 85.6697 | per unit | 0.0066953 | 12.0247 | 0.005 | 14087.2288 | 0 | 0 | 0 | 51.913 | 2.6227 | 14157.665 | 0 | 0 | 0 | 2.6358 | 14228.4533 | 0 | 0 | 0 | 2.649 | 14087.2288 | 28244.8938 | 42473.3471 | 0 | 0 | 0 | 0 | 0 | 0 | 0 | 0 | 0 | 51.913 | 104.0856 | 156.5191 | 2.6227 | 5.2585 | 7.9074 | 14087.2288 | 0 | 0 | 0 | 51.913 | 2.6227 | 14157.665 | 0 | 0 | 0 | 2.6358 | 14228.4533 | 0 | 0 | 0 | 2.649 | 14087.2288 | 5.2585 | 42473.3471 | 0 | 0 | 0 | 0 | 0 | 0 | 0 | 0 | 0 | 51.913 | 104.0856 | 156.5191 | 2.6227 | 5.2585 | 7.9074 | 241.5353 | 20531.9394 | 241.5353 | 25572.6364 | 460.9137 | 242.8019 | 20704.9485 | 242.8019 | 25795.4098 | 463.3308 | 244.1369 | 20915.1359 | 244.1369 | 26121.7704 | 465.8782 | 0.70386 | 0.70755 | 0.71144 | 0.058243 | 0.057953 | 0.057665 | 9845.7836 | 0 | 0 | 0 | 36.2828 | 1.833 | 9897.4151 | 0 | 0 | 0 | 36.4731 | 1.8426 | 9951.8321 | 0 | 0 | 0 | 36.6736 | 1.8528 | 118149.4035 | 118768.9814 | 119421.9855 | 0 | 0 | 0 | 0 | 0 | 0 | 0 | 0 | 0 | 435.3938 | 437.6771 | 440.0835 | 9845.7836 | 3.6757 | 29695.0309 | 0 | 0 | 0 | 0 | 0 | 0 | 0 | 0 | 0 | 36.2828 | 72.7559 | 109.4295 | 1.833 | 3.6757 | 5.5284 | 1 | 1 | 1 | 1 | 1 | 1 | 1 | 748.5 | 28422.1232 | 38.9721 | 748.5 | 28514.4692 | 39.0955 | 748.5 | 28649.8983 | 39.2764 | 14087.2288 | 0 | 0 | 0 | 51.913 | 2.6227 | 14157.665 | 0 | 0 | 0 | 2.6358 | 14228.4533 | 0 | 0 | 0 | 2.649 | 14087.2288 | 5.2585 | 42473.3471 | 0 | 0 | 0 | 0 | 0 | 0 | 0 | 0 | 0 | 51.913 | 104.0856 | 156.5191 | 2.6227 | 5.2585 | 7.9074 | 594.8248 | 23181.5771 | 594.8248 | 28872.7738 | 198.2749 | 597.827 | 23372.335 | 597.827 | 29118.5925 | 199.2757 | 600.8739 | 23600.1749 | 600.8739 | 29475.2256 | 200.2913 | 0.79469 | 0.7987 | 0.80277 | 0.065759 | 0.065432 | 0.065107 | 11116.3776 | 0 | 0 | 0 | 40.9651 | 2.0696 | 11172.4838 | 0 | 0 | 0 | 41.1719 | 2.08 | 11229.4264 | 0 | 0 | 0 | 41.3817 | 2.0906 | 133396.5317 | 134069.8052 | 134753.1164 | 0 | 0 | 0 | 0 | 0 | 0 | 0 | 0 | 0 | 491.5812 | 494.0623 | 496.5804 | 11116.3776 | 4.1496 | 33518.2878 | 0 | 0 | 0 | 0 | 0 | 0 | 0 | 0 | 0 | 40.9651 | 82.137 | 123.5187 | 2.0696 | 4.1496 | 6.2402 | 998 | 28172.6232 | 29.2291 | 998 | 28264.9692 | 29.3216 | 998 | 28400.3983 | 29.4573 | 14087.2288 | 0 | 0 | 0 | 51.913 | 2.6227 | 14157.665 | 0 | 0 | 0 | 2.6358 | 14228.4533 | 0 | 0 | 0 | 2.649 | 14087.2288 | 5.2585 | 42473.3471 | 0 | 0 | 0 | 0 | 0 | 0 | 0 | 0 | 0 | 51.913 | 104.0856 | 156.5191 | 2.6227 | 5.2585 | 7.9074 | 804.0445 | 23501.4816 | 804.0445 | 29271.2165 | 0 | 808.0647 | 23693.7601 | 808.0647 | 29519.0424 | 0 | 812.105 | 23922.432 | 812.105 | 29877.7058 | 0 | 0.80566 | 0.80968 | 0.81373 | 0.066667 | 0.066335 | 0.066005 | 11269.7831 | 0 | 0 | 0 | 41.5304 | 2.0981 | 11326.132 | 0 | 0 | 0 | 41.7381 | 2.1086 | 11382.7626 | 0 | 0 | 0 | 41.9468 | 2.1192 | 135237.3966 | 135913.5836 | 136593.1515 | 0 | 0 | 0 | 0 | 0 | 0 | 0 | 0 | 0 | 498.365 | 500.8568 | 503.3611 | 11269.7831 | 4.2068 | 33978.6776 | 0 | 0 | 0 | 0 | 0 | 0 | 0 | 0 | 0 | 41.5304 | 83.2685 | 125.2152 | 2.0981 | 4.2068 | 6.3259
| 1503 | Business | Manufacturing/Industrial | Kitchen | Electric | 02-238 | 02-238.10 | Food Services | [02-238]_Business_Kitchen_Steamer_ROB_Electric_per unit | Standard Efficiency | Energy Star | ENGINEER | 16265.5057 | 0 | 0 | 0 | 6.3618 | 290.3504 | 998 | 12 | 0.476 | 0.25758 | 0.40817 | 0.12932 | 0.20492 | 0.86 | 1 | Replace on Burnout | 1.5292 | 0.0059454 | 167860.0184 | 0 | 0 | 0 | 652.6398 | 10532.459 | 0 | 0 | 0 | 12189.0803 | 0 | 6449.0839 | 29170.6232 | 343.1597 | 28827.4634 | 85.006 | 10441.8244 | 0 | 0 | 0 | 12372.0609 | 0 | 6449.0839 | 29262.9692 | 343.1597 | 28919.8095 | 85.2751 | 10383.2604 | 0 | 0 | 0 | 12566.054 | 0 | 6449.0839 | 29398.3983 | 343.1597 | 29055.2385 | 85.6697 | per unit | 0.0058417 | 24.202 | 0.005 | 28353.2418 | 0 | 0 | 0 | 104.4849 | 5.2786 | 28495.008 | 0 | 0 | 0 | 5.305 | 28637.4831 | 0 | 0 | 0 | 5.3316 | 28353.2418 | 56848.2499 | 85485.733 | 0 | 0 | 0 | 0 | 0 | 0 | 0 | 0 | 0 | 104.4849 | 209.4922 | 315.0245 | 5.2786 | 10.5837 | 15.9152 | 28353.2418 | 0 | 0 | 0 | 104.4849 | 5.2786 | 28495.008 | 0 | 0 | 0 | 5.305 | 28637.4831 | 0 | 0 | 0 | 5.3316 | 28353.2418 | 10.5837 | 85485.733 | 0 | 0 | 0 | 0 | 0 | 0 | 0 | 0 | 0 | 104.4849 | 209.4922 | 315.0245 | 5.2786 | 10.5837 | 15.9152 | 528.4571 | 44921.9997 | 528.4571 | 56071.626 | 1008.4369 | 531.1941 | 45297.6092 | 531.1941 | 56561.3918 | 1013.6599 | 534.0428 | 45751.2993 | 534.0428 | 57273.2038 | 1019.0961 | 1.54 | 1.5479 | 1.5563 | 0.063313 | 0.062998 | 0.062685 | 21541.6713 | 0 | 0 | 0 | 79.3835 | 4.0105 | 21653.241 | 0 | 0 | 0 | 79.7946 | 4.0313 | 21769.3661 | 0 | 0 | 0 | 80.2226 | 4.0529 | 258500.0553 | 259838.8926 | 261232.3932 | 0 | 0 | 0 | 0 | 0 | 0 | 0 | 0 | 0 | 952.6018 | 957.5356 | 962.6708 | 21541.6713 | 8.0418 | 64964.2784 | 0 | 0 | 0 | 0 | 0 | 0 | 0 | 0 | 0 | 79.3835 | 159.1781 | 239.4007 | 4.0105 | 8.0418 | 12.0947 | 1 | 1 | 1 | 1 | 1 | 1 | 1 | 748.5 | 28422.1232 | 38.9721 | 748.5 | 28514.4692 | 39.0955 | 748.5 | 28649.8983 | 39.2764 | 28353.2418 | 0 | 0 | 0 | 104.4849 | 5.2786 | 28495.008 | 0 | 0 | 0 | 5.305 | 28637.4831 | 0 | 0 | 0 | 5.3316 | 28353.2418 | 10.5837 | 85485.733 | 0 | 0 | 0 | 0 | 0 | 0 | 0 | 0 | 0 | 104.4849 | 209.4922 | 315.0245 | 5.2786 | 10.5837 | 15.9152 | 1352.9284 | 52726.4707 | 1352.9284 | 65813.1642 | 450.9761 | 1359.7371 | 53159.5776 | 1359.7371 | 66378.331 | 453.2457 | 1366.6251 | 53676.1369 | 1366.6251 | 67193.8148 | 455.5417 | 1.8075 | 1.8166 | 1.8258 | 0.074313 | 0.073943 | 0.073575 | 25284.1883 | 0 | 0 | 0 | 93.1751 | 4.7073 | 25411.4327 | 0 | 0 | 0 | 93.644 | 4.7309 | 25540.1594 | 0 | 0 | 0 | 94.1184 | 4.7549 | 303410.2594 | 304937.1927 | 306481.9124 | 0 | 0 | 0 | 0 | 0 | 0 | 0 | 0 | 0 | 1118.1009 | 1123.7279 | 1129.4203 | 25284.1883 | 9.4382 | 76235.7804 | 0 | 0 | 0 | 0 | 0 | 0 | 0 | 0 | 0 | 93.1751 | 186.8191 | 280.9374 | 4.7073 | 9.4382 | 14.1931 | 998 | 28172.6232 | 29.2291 | 998 | 28264.9692 | 29.3216 | 998 | 28400.3983 | 29.4573 | 28353.2418 | 0 | 0 | 0 | 104.4849 | 5.2786 | 28495.008 | 0 | 0 | 0 | 5.305 | 28637.4831 | 0 | 0 | 0 | 5.3316 | 28353.2418 | 10.5837 | 85485.733 | 0 | 0 | 0 | 0 | 0 | 0 | 0 | 0 | 0 | 104.4849 | 209.4922 | 315.0245 | 5.2786 | 10.5837 | 15.9152 | 1820.5799 | 53213.8791 | 1820.5799 | 66421.5472 | 0 | 1829.6828 | 53649.251 | 1829.6828 | 66989.7675 | 0 | 1838.8313 | 54167.0276 | 1838.8313 | 67808.3302 | 0 | 1.8242 | 1.8333 | 1.8425 | 0.075 | 0.074627 | 0.074256 | 25517.9177 | 0 | 0 | 0 | 94.0364 | 4.7508 | 25645.5072 | 0 | 0 | 0 | 94.5066 | 4.7745 | 25773.7348 | 0 | 0 | 0 | 94.9791 | 4.7984 | 306215.0118 | 307746.0869 | 309284.8173 | 0 | 0 | 0 | 0 | 0 | 0 | 0 | 0 | 0 | 1128.4368 | 1134.079 | 1139.7493 | 25517.9177 | 9.5253 | 76937.1597 | 0 | 0 | 0 | 0 | 0 | 0 | 0 | 0 | 0 | 94.0364 | 188.543 | 283.5221 | 4.7508 | 9.5253 | 14.3237
| 1504 | Business | Office | Kitchen | Gas | 02-350 | 02-350.01 | Food Services | [02-350]_Business_Kitchen_Steamer_High Efficiency_ROB_Gas_per unit | Standard Efficiency | Energy Star | ENGINEER | 0 | 99.5973 | 0 | 0 | 0 | 290.3504 | 2490 | 12 | 0.476 | 0.25758 | 0.40817 | 0.12932 | 0.20492 | 1 | 1 | Replace on Burnout | 1.9747 | #NUM! | 0 | 1260.9693 | 0 | 0 | 1260.9693 | 0 | 8123.6621 | 0 | 0 | 0 | 105.0808 | 6449.0839 | 14677.8268 | 916.0813 | 13761.7455 | 16.0224 | 0 | 8241.7255 | 0 | 0 | 0 | 105.0808 | 6449.0839 | 14795.8902 | 916.0813 | 13879.8089 | 16.1513 | 0 | 8366.6663 | 0 | 0 | 0 | 105.0808 | 6449.0839 | 14920.8309 | 916.0813 | 14004.7497 | 16.2877 | per unit | 0.0019289 | 47.3923 | 0.005 | 0 | 395.3127 | 0 | 0 | 395.3127 | 0 | 0 | 397.2892 | 0 | 0 | 0 | 0 | 399.2757 | 0 | 0 | 0 | 0 | 0 | 0 | 395.3127 | 792.6019 | 1191.8775 | 0 | 0 | 0 | 0 | 0 | 0 | 395.3127 | 792.6019 | 1191.8775 | 0 | 0 | 0 | 0 | 395.3127 | 0 | 0 | 395.3127 | 0 | 0 | 397.2892 | 0 | 0 | 0 | 0 | 399.2757 | 0 | 0 | 0 | 0 | 0 | 0 | 395.3127 | 792.6019 | 1191.8775 | 0 | 0 | 0 | 0 | 0 | 0 | 395.3127 | 792.6019 | 1191.8775 | 0 | 0 | 0 | 2192.8922 | 35135.4112 | 2192.8922 | 33080.9161 | 3767.607 | 2205.6657 | 35624.3378 | 2205.6657 | 33378.9636 | 3789.5532 | 2218.632 | 36136.3496 | 2218.632 | 33687.0575 | 3811.8305 | 2.3938 | 2.4077 | 2.4219 | 0.050258 | 0.050008 | 0.04976 | 0 | 238.4136 | 0 | 0 | 238.4136 | 0 | 0 | 239.8024 | 0 | 0 | 239.8024 | 0 | 0 | 241.2121 | 0 | 0 | 241.2121 | 0 | 0 | 0 | 0 | 2860.9632 | 2877.6283 | 2894.5447 | 0 | 0 | 0 | 0 | 0 | 0 | 2860.9632 | 2877.6283 | 2894.5447 | 0 | 0 | 0 | 238.4136 | 478.216 | 719.428 | 0 | 0 | 0 | 0 | 0 | 0 | 238.4136 | 478.216 | 719.428 | 0 | 0 | 0 | 1 | 1 | 1 | 1 | 1 | 1 | 1 | 1867.5 | 12810.3268 | 7.8596 | 1867.5 | 12928.3902 | 7.9228 | 1867.5 | 13053.3309 | 7.9897 | 0 | 395.3127 | 0 | 0 | 395.3127 | 0 | 0 | 397.2892 | 0 | 0 | 0 | 0 | 399.2757 | 0 | 0 | 0 | 0 | 0 | 0 | 395.3127 | 792.6019 | 1191.8775 | 0 | 0 | 0 | 0 | 0 | 0 | 395.3127 | 792.6019 | 1191.8775 | 0 | 0 | 0 | 6284.5991 | 49394.5153 | 6284.5991 | 46506.2386 | 2094.8664 | 6317.1834 | 50049.9873 | 6317.1834 | 46895.3757 | 2105.7278 | 6350.012 | 50734.916 | 6350.012 | 47296.1451 | 2116.6707 | 3.3652 | 3.3827 | 3.4003 | 0.070655 | 0.070303 | 0.069954 | 0 | 335.1697 | 0 | 0 | 335.1697 | 0 | 0 | 336.9075 | 0 | 0 | 336.9075 | 0 | 0 | 338.6583 | 0 | 0 | 338.6583 | 0 | 0 | 0 | 0 | 4022.0361 | 4042.8894 | 4063.8992 | 0 | 0 | 0 | 0 | 0 | 0 | 4022.0361 | 4042.8894 | 4063.8992 | 0 | 0 | 0 | 335.1697 | 672.0771 | 1010.7354 | 0 | 0 | 0 | 0 | 0 | 0 | 335.1697 | 672.0771 | 1010.7354 | 0 | 0 | 0 | 2490 | 12187.8268 | 5.8947 | 2490 | 12305.8902 | 5.9421 | 2490 | 12430.8309 | 5.9923 | 0 | 395.3127 | 0 | 0 | 395.3127 | 0 | 0 | 397.2892 | 0 | 0 | 0 | 0 | 399.2757 | 0 | 0 | 0 | 0 | 0 | 0 | 395.3127 | 792.6019 | 1191.8775 | 0 | 0 | 0 | 0 | 0 | 0 | 395.3127 | 792.6019 | 1191.8775 | 0 | 0 | 0 | 8894.7722 | 52432.099 | 8894.7722 | 49366.2037 | 0 | 8939.2461 | 53118.1138 | 8939.2461 | 49770.1206 | 0 | 8983.9423 | 53834.4919 | 8983.9423 | 50185.6343 | 0 | 3.5722 | 3.5901 | 3.608 | 0.075 | 0.074627 | 0.074256 | 0 | 355.7814 | 0 | 0 | 355.7814 | 0 | 0 | 357.5603 | 0 | 0 | 357.5603 | 0 | 0 | 359.3481 | 0 | 0 | 359.3481 | 0 | 0 | 0 | 0 | 4269.3767 | 4290.7236 | 4312.1772 | 0 | 0 | 0 | 0 | 0 | 0 | 4269.3767 | 4290.7236 | 4312.1772 | 0 | 0 | 0 | 355.7814 | 713.3417 | 1072.6898 | 0 | 0 | 0 | 0 | 0 | 0 | 355.7814 | 713.3417 | 1072.6898 | 0 | 0 | 0
| 1505 | Business | Retail | Kitchen | Gas | 02-350 | 02-350.02 | Food Services | [02-350]_Business_Kitchen_Steamer_High Efficiency_ROB_Gas_per unit | Standard Efficiency | Energy Star | ENGINEER | 0 | 99.5973 | 0 | 0 | 0 | 290.3504 | 2490 | 12 | 0.476 | 0.25758 | 0.40817 | 0.12932 | 0.20492 | 1 | 1 | Replace on Burnout | 1.9747 | #NUM! | 0 | 1260.9693 | 0 | 0 | 1260.9693 | 0 | 8123.6621 | 0 | 0 | 0 | 105.0808 | 6449.0839 | 14677.8268 | 916.0813 | 13761.7455 | 16.0224 | 0 | 8241.7255 | 0 | 0 | 0 | 105.0808 | 6449.0839 | 14795.8902 | 916.0813 | 13879.8089 | 16.1513 | 0 | 8366.6663 | 0 | 0 | 0 | 105.0808 | 6449.0839 | 14920.8309 | 916.0813 | 14004.7497 | 16.2877 | per unit | 0 | 0 | 0.005 | 0 | 0 | 0 | 0 | 0 | 0 | 0 | 0 | 0 | 0 | 0 | 0 | 0 | 0 | 0 | 0 | 0 | 0 | 0 | 0 | 0 | 0 | 0 | 0 | 0 | 0 | 0 | 0 | 0 | 0 | 0 | 0 | 0 | 0 | 0 | 0 | 0 | 0 | 0 | 0 | 0 | 0 | 0 | 0 | 0 | 0 | 0 | 0 | 0 | 0 | 0 | 0 | 0 | 0 | 0 | 0 | 0 | 0 | 0 | 0 | 0 | 0 | 0 | 0 | 0 | 0 | 0 | 0 | 0 | 0 | 0 | 0 | 0 | 0 | 0 | 0 | 0 | 0 | 0 | 0 | 0 | 0 | 0 | 0 | 0 | 0 | #NUM! | #NUM! | #NUM! | 0 | 0 | 0 | 0 | 0 | 0 | 0 | 0 | 0 | 0 | 0 | 0 | 0 | 0 | 0 | 0 | 0 | 0 | 0 | 0 | 0 | 0 | 0 | 0 | 0 | 0 | 0 | 0 | 0 | 0 | 0 | 0 | 0 | 0 | 0 | 0 | 0 | 0 | 0 | 0 | 0 | 0 | 0 | 0 | 0 | 0 | 0 | 0 | 0 | 0 | 0 | 1 | 1 | 1 | 1 | 1 | 1 | 1 | 1867.5 | 12810.3268 | 7.8596 | 1867.5 | 12928.3902 | 7.9228 | 1867.5 | 13053.3309 | 7.9897 | 0 | 0 | 0 | 0 | 0 | 0 | 0 | 0 | 0 | 0 | 0 | 0 | 0 | 0 | 0 | 0 | 0 | 0 | 0 | 0 | 0 | 0 | 0 | 0 | 0 | 0 | 0 | 0 | 0 | 0 | 0 | 0 | 0 | 0 | 0 | 0 | 0 | 0 | 0 | 0 | 0 | 0 | 0 | 0 | 0 | 0 | 0 | 0 | 0 | 0 | 0 | 0 | #NUM! | #NUM! | #NUM! | 0 | 0 | 0 | 0 | 0 | 0 | 0 | 0 | 0 | 0 | 0 | 0 | 0 | 0 | 0 | 0 | 0 | 0 | 0 | 0 | 0 | 0 | 0 | 0 | 0 | 0 | 0 | 0 | 0 | 0 | 0 | 0 | 0 | 0 | 0 | 0 | 0 | 0 | 0 | 0 | 0 | 0 | 0 | 0 | 0 | 0 | 0 | 0 | 0 | 0 | 0 | 2490 | 12187.8268 | 5.8947 | 2490 | 12305.8902 | 5.9421 | 2490 | 12430.8309 | 5.9923 | 0 | 0 | 0 | 0 | 0 | 0 | 0 | 0 | 0 | 0 | 0 | 0 | 0 | 0 | 0 | 0 | 0 | 0 | 0 | 0 | 0 | 0 | 0 | 0 | 0 | 0 | 0 | 0 | 0 | 0 | 0 | 0 | 0 | 0 | 0 | 0 | 0 | 0 | 0 | 0 | 0 | 0 | 0 | 0 | 0 | 0 | 0 | 0 | 0 | 0 | 0 | 0 | #NUM! | #NUM! | #NUM! | 0 | 0 | 0 | 0 | 0 | 0 | 0 | 0 | 0 | 0 | 0 | 0 | 0 | 0 | 0 | 0 | 0 | 0 | 0 | 0 | 0 | 0 | 0 | 0 | 0 | 0 | 0 | 0 | 0 | 0 | 0 | 0 | 0 | 0 | 0 | 0 | 0 | 0 | 0 | 0 | 0 | 0 | 0 | 0 | 0 | 0 | 0 | 0 | 0 | 0 | 0
| 1506 | Business | Food Service | Kitchen | Gas | 02-350 | 02-350.03 | Food Services | [02-350]_Business_Kitchen_Steamer_High Efficiency_ROB_Gas_per unit | Standard Efficiency | Energy Star | ENGINEER | 0 | 99.5973 | 0 | 0 | 0 | 290.3504 | 2490 | 12 | 0.476 | 0.25758 | 0.40817 | 0.12932 | 0.20492 | 1 | 1 | Replace on Burnout | 1.9747 | #NUM! | 0 | 1260.9693 | 0 | 0 | 1260.9693 | 0 | 8123.6621 | 0 | 0 | 0 | 105.0808 | 6449.0839 | 16323.5754 | 916.0813 | 15407.4941 | 17.8189 | 0 | 8241.7255 | 0 | 0 | 0 | 105.0808 | 6449.0839 | 16465.2514 | 916.0813 | 15549.1702 | 17.9736 | 0 | 8366.6663 | 0 | 0 | 0 | 105.0808 | 6449.0839 | 16615.1803 | 916.0813 | 15699.0991 | 18.1372 | per unit | 0.036697 | 58.8259 | 0.005 | 0 | 490.6832 | 0 | 0 | 490.6832 | 0 | 0 | 493.1366 | 0 | 0 | 0 | 0 | 495.6023 | 0 | 0 | 0 | 0 | 0 | 0 | 490.6832 | 983.8199 | 1479.4222 | 0 | 0 | 0 | 0 | 0 | 0 | 490.6832 | 983.8199 | 1479.4222 | 0 | 0 | 0 | 0 | 490.6832 | 0 | 0 | 490.6832 | 0 | 0 | 493.1366 | 0 | 0 | 0 | 0 | 495.6023 | 0 | 0 | 0 | 0 | 0 | 0 | 490.6832 | 983.8199 | 1479.4222 | 0 | 0 | 0 | 0 | 0 | 0 | 490.6832 | 983.8199 | 1479.4222 | 0 | 0 | 0 | 1717.5003 | 30603.9938 | 1717.5003 | 28195.2601 | 2950.8364 | 1729.6212 | 31087.4697 | 1729.6212 | 28490.5232 | 2971.6614 | 1742.135 | 31597.5101 | 1742.135 | 28799.0283 | 2993.1612 | 1.8748 | 1.8881 | 1.9017 | 0.031712 | 0.031555 | 0.031398 | 0 | 186.7285 | 0 | 0 | 186.7285 | 0 | 0 | 188.0463 | 0 | 0 | 188.0463 | 0 | 0 | 189.4068 | 0 | 0 | 189.4068 | 0 | 0 | 0 | 0 | 2240.7418 | 2256.5554 | 2272.8815 | 0 | 0 | 0 | 0 | 0 | 0 | 2240.7418 | 2256.5554 | 2272.8815 | 0 | 0 | 0 | 186.7285 | 374.7748 | 564.1816 | 0 | 0 | 0 | 0 | 0 | 0 | 186.7285 | 374.7748 | 564.1816 | 0 | 0 | 0 | 1 | 1 | 1 | 1 | 1 | 1 | 1 | 1867.5 | 14456.0754 | 8.7409 | 1867.5 | 14597.7514 | 8.8167 | 1867.5 | 14747.6803 | 8.897 | 0 | 490.6832 | 0 | 0 | 490.6832 | 0 | 0 | 493.1366 | 0 | 0 | 0 | 0 | 495.6023 | 0 | 0 | 0 | 0 | 0 | 0 | 490.6832 | 983.8199 | 1479.4222 | 0 | 0 | 0 | 0 | 0 | 0 | 490.6832 | 983.8199 | 1479.4222 | 0 | 0 | 0 | 6174.277 | 53968.555 | 6174.277 | 49720.8781 | 2058.0923 | 6207.4663 | 54729.5811 | 6207.4663 | 50157.6491 | 2069.1554 | 6240.9309 | 55525.6719 | 6240.9309 | 50607.9558 | 2080.3103 | 3.3062 | 3.3239 | 3.3419 | 0.055923 | 0.055645 | 0.055368 | 0 | 329.286 | 0 | 0 | 329.286 | 0 | 0 | 331.056 | 0 | 0 | 331.056 | 0 | 0 | 332.8408 | 0 | 0 | 332.8408 | 0 | 0 | 0 | 0 | 3951.4318 | 3972.6724 | 3994.0892 | 0 | 0 | 0 | 0 | 0 | 0 | 3951.4318 | 3972.6724 | 3994.0892 | 0 | 0 | 0 | 329.286 | 660.342 | 993.1828 | 0 | 0 | 0 | 0 | 0 | 0 | 329.286 | 660.342 | 993.1828 | 0 | 0 | 0 | 2490 | 13833.5754 | 6.5557 | 2490 | 13975.2514 | 6.6126 | 2490 | 14125.1803 | 6.6728 | 0 | 490.6832 | 0 | 0 | 490.6832 | 0 | 0 | 493.1366 | 0 | 0 | 0 | 0 | 495.6023 | 0 | 0 | 0 | 0 | 0 | 0 | 490.6832 | 983.8199 | 1479.4222 | 0 | 0 | 0 | 0 | 0 | 0 | 490.6832 | 983.8199 | 1479.4222 | 0 | 0 | 0 | 9200.556 | 60315.6501 | 9200.556 | 55568.4155 | 0 | 9246.5587 | 61143.3391 | 9246.5587 | 56035.6226 | 0 | 9292.7915 | 62008.5973 | 9292.7915 | 56516.711 | 0 | 3.695 | 3.7135 | 3.732 | 0.0625 | 0.062189 | 0.06188 | 0 | 368.0124 | 0 | 0 | 368.0124 | 0 | 0 | 369.8525 | 0 | 0 | 369.8525 | 0 | 0 | 371.7017 | 0 | 0 | 371.7017 | 0 | 0 | 0 | 0 | 4416.149 | 4438.2297 | 4460.4209 | 0 | 0 | 0 | 0 | 0 | 0 | 4416.149 | 4438.2297 | 4460.4209 | 0 | 0 | 0 | 368.0124 | 737.8649 | 1109.5666 | 0 | 0 | 0 | 0 | 0 | 0 | 368.0124 | 737.8649 | 1109.5666 | 0 | 0 | 0
| 1507 | Business | Healthcare/Hospitals | Kitchen | Gas | 02-350 | 02-350.04 | Food Services | [02-350]_Business_Kitchen_Steamer_High Efficiency_ROB_Gas_per unit | Standard Efficiency | Energy Star | ENGINEER | 0 | 99.5973 | 0 | 0 | 0 | 290.3504 | 2490 | 12 | 0.476 | 0.25758 | 0.40817 | 0.12932 | 0.20492 | 1 | 1 | Replace on Burnout | 1.9747 | #NUM! | 0 | 1260.9693 | 0 | 0 | 1260.9693 | 0 | 8123.6621 | 0 | 0 | 0 | 105.0808 | 6449.0839 | 14677.8268 | 1049.6202 | 13628.2066 | 13.9839 | 0 | 8241.7255 | 0 | 0 | 0 | 105.0808 | 6449.0839 | 14795.8902 | 1049.6202 | 13746.27 | 14.0964 | 0 | 8366.6663 | 0 | 0 | 0 | 105.0808 | 6449.0839 | 14920.8309 | 1049.6202 | 13871.2108 | 14.2155 | per unit | 0.0091881 | 24.955 | 0.005 | 0 | 208.1564 | 0 | 0 | 208.1564 | 0 | 0 | 209.1972 | 0 | 0 | 0 | 0 | 210.2432 | 0 | 0 | 0 | 0 | 0 | 0 | 208.1564 | 417.3536 | 627.5968 | 0 | 0 | 0 | 0 | 0 | 0 | 208.1564 | 417.3536 | 627.5968 | 0 | 0 | 0 | 0 | 208.1564 | 0 | 0 | 208.1564 | 0 | 0 | 209.1972 | 0 | 0 | 0 | 0 | 210.2432 | 0 | 0 | 0 | 0 | 0 | 0 | 208.1564 | 417.3536 | 627.5968 | 0 | 0 | 0 | 0 | 0 | 0 | 208.1564 | 417.3536 | 627.5968 | 0 | 0 | 0 | 1205.1023 | 16852.0797 | 1205.1023 | 16632.1551 | 1653.7459 | 1212.3265 | 17089.4673 | 1212.3265 | 16786.9697 | 1663.6596 | 1219.6588 | 17338.0074 | 1219.6588 | 16947.0301 | 1673.7215 | 1.1481 | 1.155 | 1.162 | 0.045779 | 0.045551 | 0.045325 | 0 | 114.3509 | 0 | 0 | 114.3509 | 0 | 0 | 115.0364 | 0 | 0 | 115.0364 | 0 | 0 | 115.7321 | 0 | 0 | 115.7321 | 0 | 0 | 0 | 0 | 1372.2105 | 1380.4365 | 1388.7855 | 0 | 0 | 0 | 0 | 0 | 0 | 1372.2105 | 1380.4365 | 1388.7855 | 0 | 0 | 0 | 114.3509 | 229.3872 | 345.1194 | 0 | 0 | 0 | 0 | 0 | 0 | 114.3509 | 229.3872 | 345.1194 | 0 | 0 | 0 | 1 | 1 | 1 | 1 | 1 | 1 | 1 | 1867.5 | 12810.3268 | 7.8596 | 1867.5 | 12928.3902 | 7.9228 | 1867.5 | 13053.3309 | 7.9897 | 0 | 208.1564 | 0 | 0 | 208.1564 | 0 | 0 | 209.1972 | 0 | 0 | 0 | 0 | 210.2432 | 0 | 0 | 0 | 0 | 0 | 0 | 208.1564 | 417.3536 | 627.5968 | 0 | 0 | 0 | 0 | 0 | 0 | 208.1564 | 417.3536 | 627.5968 | 0 | 0 | 0 | 2871.119 | 22565.8833 | 2871.119 | 22271.3919 | 957.0397 | 2886.2515 | 22867.2877 | 2886.2515 | 22462.5179 | 962.0838 | 2901.4989 | 23182.2087 | 2901.4989 | 22659.4429 | 967.1663 | 1.5374 | 1.5455 | 1.5537 | 0.061301 | 0.060996 | 0.060693 | 0 | 153.1223 | 0 | 0 | 153.1223 | 0 | 0 | 153.9293 | 0 | 0 | 153.9293 | 0 | 0 | 154.7425 | 0 | 0 | 154.7425 | 0 | 0 | 0 | 0 | 1837.4671 | 1847.1516 | 1856.9097 | 0 | 0 | 0 | 0 | 0 | 0 | 1837.4671 | 1847.1516 | 1856.9097 | 0 | 0 | 0 | 153.1223 | 307.0516 | 461.794 | 0 | 0 | 0 | 0 | 0 | 0 | 153.1223 | 307.0516 | 461.794 | 0 | 0 | 0 | 2490 | 12187.8268 | 5.8947 | 2490 | 12305.8902 | 5.9421 | 2490 | 12430.8309 | 5.9923 | 0 | 208.1564 | 0 | 0 | 208.1564 | 0 | 0 | 209.1972 | 0 | 0 | 0 | 0 | 210.2432 | 0 | 0 | 0 | 0 | 0 | 0 | 208.1564 | 417.3536 | 627.5968 | 0 | 0 | 0 | 0 | 0 | 0 | 208.1564 | 417.3536 | 627.5968 | 0 | 0 | 0 | 4163.2392 | 24541.0861 | 4163.2392 | 24220.8178 | 0 | 4184.0554 | 24862.1786 | 4184.0554 | 24422.0975 | 0 | 4204.9757 | 25197.4826 | 4204.9757 | 24629.2718 | 0 | 1.672 | 1.6803 | 1.6887 | 0.066667 | 0.066335 | 0.066005 | 0 | 166.5251 | 0 | 0 | 166.5251 | 0 | 0 | 167.3578 | 0 | 0 | 167.3578 | 0 | 0 | 168.1945 | 0 | 0 | 168.1945 | 0 | 0 | 0 | 0 | 1998.3015 | 2008.293 | 2018.3345 | 0 | 0 | 0 | 0 | 0 | 0 | 1998.3015 | 2008.293 | 2018.3345 | 0 | 0 | 0 | 166.5251 | 333.8829 | 502.0774 | 0 | 0 | 0 | 0 | 0 | 0 | 166.5251 | 333.8829 | 502.0774 | 0 | 0 | 0
| 1508 | Business | Campus/Education | Kitchen | Gas | 02-350 | 02-350.05 | Food Services | [02-350]_Business_Kitchen_Steamer_High Efficiency_ROB_Gas_per unit | Standard Efficiency | Energy Star | ENGINEER | 0 | 99.5973 | 0 | 0 | 0 | 290.3504 | 2490 | 12 | 0.476 | 0.25758 | 0.40817 | 0.12932 | 0.20492 | 1 | 1 | Replace on Burnout | 1.9747 | #NUM! | 0 | 1260.9693 | 0 | 0 | 1260.9693 | 0 | 8123.6621 | 0 | 0 | 0 | 105.0808 | 6449.0839 | 14677.8268 | 1049.6202 | 13628.2066 | 13.9839 | 0 | 8241.7255 | 0 | 0 | 0 | 105.0808 | 6449.0839 | 14795.8902 | 1049.6202 | 13746.27 | 14.0964 | 0 | 8366.6663 | 0 | 0 | 0 | 105.0808 | 6449.0839 | 14920.8309 | 1049.6202 | 13871.2108 | 14.2155 | per unit | 0.039197 | 89.0154 | 0.005 | 0 | 742.5024 | 0 | 0 | 742.5024 | 0 | 0 | 746.2149 | 0 | 0 | 0 | 0 | 749.9459 | 0 | 0 | 0 | 0 | 0 | 0 | 742.5024 | 1488.7172 | 2238.6631 | 0 | 0 | 0 | 0 | 0 | 0 | 742.5024 | 1488.7172 | 2238.6631 | 0 | 0 | 0 | 0 | 742.5024 | 0 | 0 | 742.5024 | 0 | 0 | 746.2149 | 0 | 0 | 0 | 0 | 749.9459 | 0 | 0 | 0 | 0 | 0 | 0 | 742.5024 | 1488.7172 | 2238.6631 | 0 | 0 | 0 | 0 | 0 | 0 | 742.5024 | 1488.7172 | 2238.6631 | 0 | 0 | 0 | 4267.273 | 59673.2947 | 4267.273 | 57498.8451 | 5855.9221 | 4292.9215 | 60514.8384 | 4292.9215 | 58031.2559 | 5891.1192 | 4318.8312 | 61394.1618 | 4318.8312 | 58579.9075 | 5926.6748 | 4.0655 | 4.09 | 4.1147 | 0.045445 | 0.045219 | 0.044994 | 0 | 404.917 | 0 | 0 | 404.917 | 0 | 0 | 407.3508 | 0 | 0 | 407.3508 | 0 | 0 | 409.8093 | 0 | 0 | 409.8093 | 0 | 0 | 0 | 0 | 4859.0039 | 4888.2091 | 4917.7116 | 0 | 0 | 0 | 0 | 0 | 0 | 4859.0039 | 4888.2091 | 4917.7116 | 0 | 0 | 0 | 404.917 | 812.2677 | 1222.0771 | 0 | 0 | 0 | 0 | 0 | 0 | 404.917 | 812.2677 | 1222.0771 | 0 | 0 | 0 | 1 | 1 | 1 | 1 | 1 | 1 | 1 | 1867.5 | 12810.3268 | 7.8596 | 1867.5 | 12928.3902 | 7.9228 | 1867.5 | 13053.3309 | 7.9897 | 0 | 742.5024 | 0 | 0 | 742.5024 | 0 | 0 | 746.2149 | 0 | 0 | 0 | 0 | 749.9459 | 0 | 0 | 0 | 0 | 0 | 0 | 742.5024 | 1488.7172 | 2238.6631 | 0 | 0 | 0 | 0 | 0 | 0 | 742.5024 | 1488.7172 | 2238.6631 | 0 | 0 | 0 | 10221.1589 | 80334.3511 | 10221.1589 | 77407.0282 | 3407.053 | 10275.0121 | 81407.2024 | 10275.0121 | 78066.1787 | 3425.004 | 10329.2818 | 82528.2287 | 10329.2818 | 78745.2075 | 3443.0939 | 5.4732 | 5.502 | 5.5311 | 0.06118 | 0.060875 | 0.060573 | 0 | 545.1139 | 0 | 0 | 545.1139 | 0 | 0 | 547.986 | 0 | 0 | 547.986 | 0 | 0 | 550.8803 | 0 | 0 | 550.8803 | 0 | 0 | 0 | 0 | 6541.3671 | 6575.8322 | 6610.5639 | 0 | 0 | 0 | 0 | 0 | 0 | 6541.3671 | 6575.8322 | 6610.5639 | 0 | 0 | 0 | 545.1139 | 1093.0999 | 1643.9803 | 0 | 0 | 0 | 0 | 0 | 0 | 545.1139 | 1093.0999 | 1643.9803 | 0 | 0 | 0 | 2490 | 12187.8268 | 5.8947 | 2490 | 12305.8902 | 5.9421 | 2490 | 12430.8309 | 5.9923 | 0 | 742.5024 | 0 | 0 | 742.5024 | 0 | 0 | 746.2149 | 0 | 0 | 0 | 0 | 749.9459 | 0 | 0 | 0 | 0 | 0 | 0 | 742.5024 | 1488.7172 | 2238.6631 | 0 | 0 | 0 | 0 | 0 | 0 | 742.5024 | 1488.7172 | 2238.6631 | 0 | 0 | 0 | 14850.4434 | 87539.0506 | 14850.4434 | 84349.1939 | 0 | 14924.6956 | 88684.4003 | 14924.6956 | 85044.714 | 0 | 14999.3191 | 89880.4435 | 14999.3191 | 85760.4032 | 0 | 5.964 | 5.9939 | 6.0238 | 0.066667 | 0.066335 | 0.066005 | 0 | 594.0019 | 0 | 0 | 594.0019 | 0 | 0 | 596.9719 | 0 | 0 | 596.9719 | 0 | 0 | 599.9567 | 0 | 0 | 599.9567 | 0 | 0 | 0 | 0 | 7128.0226 | 7163.6627 | 7199.481 | 0 | 0 | 0 | 0 | 0 | 0 | 7128.0226 | 7163.6627 | 7199.481 | 0 | 0 | 0 | 594.0019 | 1190.9738 | 1790.9305 | 0 | 0 | 0 | 0 | 0 | 0 | 594.0019 | 1190.9738 | 1790.9305 | 0 | 0 | 0
| 1509 | Business | Warehouse | Kitchen | Gas | 02-350 | 02-350.06 | Food Services | [02-350]_Business_Kitchen_Steamer_High Efficiency_ROB_Gas_per unit | Standard Efficiency | Energy Star | ENGINEER | 0 | 99.5973 | 0 | 0 | 0 | 290.3504 | 2490 | 12 | 0.476 | 0.25758 | 0.40817 | 0.12932 | 0.20492 | 1 | 1 | Replace on Burnout | 1.9747 | #NUM! | 0 | 1260.9693 | 0 | 0 | 1260.9693 | 0 | 8123.6621 | 0 | 0 | 0 | 105.0808 | 6449.0839 | 14677.8268 | 1049.6202 | 13628.2066 | 13.9839 | 0 | 8241.7255 | 0 | 0 | 0 | 105.0808 | 6449.0839 | 14795.8902 | 1049.6202 | 13746.27 | 14.0964 | 0 | 8366.6663 | 0 | 0 | 0 | 105.0808 | 6449.0839 | 14920.8309 | 1049.6202 | 13871.2108 | 14.2155 | per unit | 0 | 0 | 0.005 | 0 | 0 | 0 | 0 | 0 | 0 | 0 | 0 | 0 | 0 | 0 | 0 | 0 | 0 | 0 | 0 | 0 | 0 | 0 | 0 | 0 | 0 | 0 | 0 | 0 | 0 | 0 | 0 | 0 | 0 | 0 | 0 | 0 | 0 | 0 | 0 | 0 | 0 | 0 | 0 | 0 | 0 | 0 | 0 | 0 | 0 | 0 | 0 | 0 | 0 | 0 | 0 | 0 | 0 | 0 | 0 | 0 | 0 | 0 | 0 | 0 | 0 | 0 | 0 | 0 | 0 | 0 | 0 | 0 | 0 | 0 | 0 | 0 | 0 | 0 | 0 | 0 | 0 | 0 | 0 | 0 | 0 | 0 | 0 | 0 | 0 | #NUM! | #NUM! | #NUM! | 0 | 0 | 0 | 0 | 0 | 0 | 0 | 0 | 0 | 0 | 0 | 0 | 0 | 0 | 0 | 0 | 0 | 0 | 0 | 0 | 0 | 0 | 0 | 0 | 0 | 0 | 0 | 0 | 0 | 0 | 0 | 0 | 0 | 0 | 0 | 0 | 0 | 0 | 0 | 0 | 0 | 0 | 0 | 0 | 0 | 0 | 0 | 0 | 0 | 0 | 0 | 1 | 1 | 1 | 1 | 1 | 1 | 1 | 1867.5 | 12810.3268 | 7.8596 | 1867.5 | 12928.3902 | 7.9228 | 1867.5 | 13053.3309 | 7.9897 | 0 | 0 | 0 | 0 | 0 | 0 | 0 | 0 | 0 | 0 | 0 | 0 | 0 | 0 | 0 | 0 | 0 | 0 | 0 | 0 | 0 | 0 | 0 | 0 | 0 | 0 | 0 | 0 | 0 | 0 | 0 | 0 | 0 | 0 | 0 | 0 | 0 | 0 | 0 | 0 | 0 | 0 | 0 | 0 | 0 | 0 | 0 | 0 | 0 | 0 | 0 | 0 | #NUM! | #NUM! | #NUM! | 0 | 0 | 0 | 0 | 0 | 0 | 0 | 0 | 0 | 0 | 0 | 0 | 0 | 0 | 0 | 0 | 0 | 0 | 0 | 0 | 0 | 0 | 0 | 0 | 0 | 0 | 0 | 0 | 0 | 0 | 0 | 0 | 0 | 0 | 0 | 0 | 0 | 0 | 0 | 0 | 0 | 0 | 0 | 0 | 0 | 0 | 0 | 0 | 0 | 0 | 0 | 2490 | 12187.8268 | 5.8947 | 2490 | 12305.8902 | 5.9421 | 2490 | 12430.8309 | 5.9923 | 0 | 0 | 0 | 0 | 0 | 0 | 0 | 0 | 0 | 0 | 0 | 0 | 0 | 0 | 0 | 0 | 0 | 0 | 0 | 0 | 0 | 0 | 0 | 0 | 0 | 0 | 0 | 0 | 0 | 0 | 0 | 0 | 0 | 0 | 0 | 0 | 0 | 0 | 0 | 0 | 0 | 0 | 0 | 0 | 0 | 0 | 0 | 0 | 0 | 0 | 0 | 0 | #NUM! | #NUM! | #NUM! | 0 | 0 | 0 | 0 | 0 | 0 | 0 | 0 | 0 | 0 | 0 | 0 | 0 | 0 | 0 | 0 | 0 | 0 | 0 | 0 | 0 | 0 | 0 | 0 | 0 | 0 | 0 | 0 | 0 | 0 | 0 | 0 | 0 | 0 | 0 | 0 | 0 | 0 | 0 | 0 | 0 | 0 | 0 | 0 | 0 | 0 | 0 | 0 | 0 | 0 | 0
| 1510 | Business | Lodging | Kitchen | Gas | 02-350 | 02-350.07 | Food Services | [02-350]_Business_Kitchen_Steamer_High Efficiency_ROB_Gas_per unit | Standard Efficiency | Energy Star | ENGINEER | 0 | 99.5973 | 0 | 0 | 0 | 290.3504 | 2490 | 12 | 0.476 | 0.25758 | 0.40817 | 0.12932 | 0.20492 | 1 | 1 | Replace on Burnout | 1.9747 | #NUM! | 0 | 1260.9693 | 0 | 0 | 1260.9693 | 0 | 8123.6621 | 0 | 0 | 0 | 105.0808 | 6449.0839 | 14677.8268 | 916.0813 | 13761.7455 | 16.0224 | 0 | 8241.7255 | 0 | 0 | 0 | 105.0808 | 6449.0839 | 14795.8902 | 916.0813 | 13879.8089 | 16.1513 | 0 | 8366.6663 | 0 | 0 | 0 | 105.0808 | 6449.0839 | 14920.8309 | 916.0813 | 14004.7497 | 16.2877 | per unit | 0.034318 | 98.3893 | 0.005 | 0 | 820.6924 | 0 | 0 | 820.6924 | 0 | 0 | 824.7959 | 0 | 0 | 0 | 0 | 828.9199 | 0 | 0 | 0 | 0 | 0 | 0 | 820.6924 | 1645.4883 | 2474.4082 | 0 | 0 | 0 | 0 | 0 | 0 | 820.6924 | 1645.4883 | 2474.4082 | 0 | 0 | 0 | 0 | 820.6924 | 0 | 0 | 820.6924 | 0 | 0 | 824.7959 | 0 | 0 | 0 | 0 | 828.9199 | 0 | 0 | 0 | 0 | 0 | 0 | 820.6924 | 1645.4883 | 2474.4082 | 0 | 0 | 0 | 0 | 0 | 0 | 820.6924 | 1645.4883 | 2474.4082 | 0 | 0 | 0 | 4550.2954 | 72906.6857 | 4550.2954 | 68505.6464 | 7817.8603 | 4576.68 | 73919.2669 | 4576.68 | 69120.6494 | 7863.1917 | 4603.5996 | 74981.9204 | 4603.5996 | 69758.4684 | 7909.4422 | 4.9671 | 4.9959 | 5.0253 | 0.050233 | 0.049983 | 0.049735 | 0 | 494.713 | 0 | 0 | 494.713 | 0 | 0 | 497.5816 | 0 | 0 | 497.5816 | 0 | 0 | 500.5083 | 0 | 0 | 500.5083 | 0 | 0 | 0 | 0 | 5936.5563 | 5970.979 | 6006.0998 | 0 | 0 | 0 | 0 | 0 | 0 | 5936.5563 | 5970.979 | 6006.0998 | 0 | 0 | 0 | 494.713 | 992.2946 | 1492.8029 | 0 | 0 | 0 | 0 | 0 | 0 | 494.713 | 992.2946 | 1492.8029 | 0 | 0 | 0 | 1 | 1 | 1 | 1 | 1 | 1 | 1 | 1867.5 | 12810.3268 | 7.8596 | 1867.5 | 12928.3902 | 7.9228 | 1867.5 | 13053.3309 | 7.9897 | 0 | 820.6924 | 0 | 0 | 820.6924 | 0 | 0 | 824.7959 | 0 | 0 | 0 | 0 | 828.9199 | 0 | 0 | 0 | 0 | 0 | 0 | 820.6924 | 1645.4883 | 2474.4082 | 0 | 0 | 0 | 0 | 0 | 0 | 820.6924 | 1645.4883 | 2474.4082 | 0 | 0 | 0 | 13045.6491 | 102533.7495 | 13045.6491 | 96344.2615 | 4348.5497 | 13113.3319 | 103894.7353 | 13113.3319 | 97150.2001 | 4371.1106 | 13181.4194 | 105316.0534 | 13181.4194 | 97979.4402 | 4393.8065 | 6.9856 | 7.0219 | 7.0583 | 0.070647 | 0.070295 | 0.069945 | 0 | 695.7494 | 0 | 0 | 695.7494 | 0 | 0 | 699.359 | 0 | 0 | 699.359 | 0 | 0 | 702.9903 | 0 | 0 | 702.9903 | 0 | 0 | 0 | 0 | 8348.9925 | 8392.3084 | 8435.8832 | 0 | 0 | 0 | 0 | 0 | 0 | 8348.9925 | 8392.3084 | 8435.8832 | 0 | 0 | 0 | 695.7494 | 1395.1084 | 2098.0987 | 0 | 0 | 0 | 0 | 0 | 0 | 695.7494 | 1395.1084 | 2098.0987 | 0 | 0 | 0 | 2490 | 12187.8268 | 5.8947 | 2490 | 12305.8902 | 5.9421 | 2490 | 12430.8309 | 5.9923 | 0 | 820.6924 | 0 | 0 | 820.6924 | 0 | 0 | 824.7959 | 0 | 0 | 0 | 0 | 828.9199 | 0 | 0 | 0 | 0 | 0 | 0 | 820.6924 | 1645.4883 | 2474.4082 | 0 | 0 | 0 | 0 | 0 | 0 | 820.6924 | 1645.4883 | 2474.4082 | 0 | 0 | 0 | 18466.0723 | 108852.1326 | 18466.0723 | 102281.233 | 0 | 18558.4026 | 110276.34 | 18558.4026 | 103117.5301 | 0 | 18651.1946 | 111763.5831 | 18651.1946 | 103977.8168 | 0 | 7.4161 | 7.4532 | 7.4904 | 0.075 | 0.074627 | 0.074256 | 0 | 738.6232 | 0 | 0 | 738.6232 | 0 | 0 | 742.3163 | 0 | 0 | 742.3163 | 0 | 0 | 746.0279 | 0 | 0 | 746.0279 | 0 | 0 | 0 | 0 | 8863.4781 | 8907.7955 | 8952.3345 | 0 | 0 | 0 | 0 | 0 | 0 | 8863.4781 | 8907.7955 | 8952.3345 | 0 | 0 | 0 | 738.6232 | 1480.9395 | 2226.9673 | 0 | 0 | 0 | 0 | 0 | 0 | 738.6232 | 1480.9395 | 2226.9673 | 0 | 0 | 0
| 1511 | Business | Other Commercial | Kitchen | Gas | 02-350 | 02-350.08 | Food Services | [02-350]_Business_Kitchen_Steamer_High Efficiency_ROB_Gas_per unit | Standard Efficiency | Energy Star | ENGINEER | 0 | 99.5973 | 0 | 0 | 0 | 290.3504 | 2490 | 12 | 0.476 | 0.25758 | 0.40817 | 0.12932 | 0.20492 | 1 | 1 | Replace on Burnout | 1.9747 | #NUM! | 0 | 1260.9693 | 0 | 0 | 1260.9693 | 0 | 8123.6621 | 0 | 0 | 0 | 105.0808 | 6449.0839 | 14677.8268 | 916.0813 | 13761.7455 | 16.0224 | 0 | 8241.7255 | 0 | 0 | 0 | 105.0808 | 6449.0839 | 14795.8902 | 916.0813 | 13879.8089 | 16.1513 | 0 | 8366.6663 | 0 | 0 | 0 | 105.0808 | 6449.0839 | 14920.8309 | 916.0813 | 14004.7497 | 16.2877 | per unit | 0.0064837 | 24.6381 | 0.005 | 0 | 205.5134 | 0 | 0 | 205.5134 | 0 | 0 | 206.541 | 0 | 0 | 0 | 0 | 207.5737 | 0 | 0 | 0 | 0 | 0 | 0 | 205.5134 | 412.0544 | 619.6281 | 0 | 0 | 0 | 0 | 0 | 0 | 205.5134 | 412.0544 | 619.6281 | 0 | 0 | 0 | 0 | 205.5134 | 0 | 0 | 205.5134 | 0 | 0 | 206.541 | 0 | 0 | 0 | 0 | 207.5737 | 0 | 0 | 0 | 0 | 0 | 0 | 205.5134 | 412.0544 | 619.6281 | 0 | 0 | 0 | 0 | 0 | 0 | 205.5134 | 412.0544 | 619.6281 | 0 | 0 | 0 | 1140.867 | 18279.4363 | 1140.867 | 17258.7498 | 1960.1231 | 1147.5077 | 18533.7244 | 1147.5077 | 17414.3049 | 1971.5324 | 1154.2148 | 18799.4724 | 1154.2148 | 17574.5967 | 1983.0559 | 1.2454 | 1.2526 | 1.2599 | 0.050295 | 0.050045 | 0.049796 | 0 | 124.0363 | 0 | 0 | 124.0363 | 0 | 0 | 124.7583 | 0 | 0 | 124.7583 | 0 | 0 | 125.4875 | 0 | 0 | 125.4875 | 0 | 0 | 0 | 0 | 1488.4355 | 1497.0993 | 1505.8498 | 0 | 0 | 0 | 0 | 0 | 0 | 1488.4355 | 1497.0993 | 1505.8498 | 0 | 0 | 0 | 124.0363 | 248.7946 | 374.282 | 0 | 0 | 0 | 0 | 0 | 0 | 124.0363 | 248.7946 | 374.282 | 0 | 0 | 0 | 1 | 1 | 1 | 1 | 1 | 1 | 1 | 1867.5 | 12810.3268 | 7.8596 | 1867.5 | 12928.3902 | 7.9228 | 1867.5 | 13053.3309 | 7.9897 | 0 | 205.5134 | 0 | 0 | 205.5134 | 0 | 0 | 206.541 | 0 | 0 | 0 | 0 | 207.5737 | 0 | 0 | 0 | 0 | 0 | 0 | 205.5134 | 412.0544 | 619.6281 | 0 | 0 | 0 | 0 | 0 | 0 | 205.5134 | 412.0544 | 619.6281 | 0 | 0 | 0 | 3267.7423 | 25683.1892 | 3267.7423 | 24249.0922 | 1089.2474 | 3284.6901 | 26024.0504 | 3284.6901 | 24452.2222 | 1094.8967 | 3301.7476 | 26380.0901 | 3301.7476 | 24661.3008 | 1100.5825 | 1.7498 | 1.7589 | 1.768 | 0.070666 | 0.070315 | 0.069965 | 0 | 174.2749 | 0 | 0 | 174.2749 | 0 | 0 | 175.1788 | 0 | 0 | 175.1788 | 0 | 0 | 176.0885 | 0 | 0 | 176.0885 | 0 | 0 | 0 | 0 | 2091.2993 | 2102.1456 | 2113.0621 | 0 | 0 | 0 | 0 | 0 | 0 | 2091.2993 | 2102.1456 | 2113.0621 | 0 | 0 | 0 | 174.2749 | 349.4537 | 525.5422 | 0 | 0 | 0 | 0 | 0 | 0 | 174.2749 | 349.4537 | 525.5422 | 0 | 0 | 0 | 2490 | 12187.8268 | 5.8947 | 2490 | 12305.8902 | 5.9421 | 2490 | 12430.8309 | 5.9923 | 0 | 205.5134 | 0 | 0 | 205.5134 | 0 | 0 | 206.541 | 0 | 0 | 0 | 0 | 207.5737 | 0 | 0 | 0 | 0 | 0 | 0 | 205.5134 | 412.0544 | 619.6281 | 0 | 0 | 0 | 0 | 0 | 0 | 205.5134 | 412.0544 | 619.6281 | 0 | 0 | 0 | 4624.1755 | 27258.1718 | 4624.1755 | 25736.131 | 0 | 4647.2964 | 27614.8142 | 4647.2964 | 25946.9055 | 0 | 4670.5329 | 27987.2417 | 4670.5329 | 26163.7389 | 0 | 1.8571 | 1.8664 | 1.8757 | 0.075 | 0.074627 | 0.074256 | 0 | 184.9621 | 0 | 0 | 184.9621 | 0 | 0 | 185.8869 | 0 | 0 | 185.8869 | 0 | 0 | 186.8163 | 0 | 0 | 186.8163 | 0 | 0 | 0 | 0 | 2219.545 | 2230.6427 | 2241.796 | 0 | 0 | 0 | 0 | 0 | 0 | 2219.545 | 2230.6427 | 2241.796 | 0 | 0 | 0 | 184.9621 | 370.849 | 557.6653 | 0 | 0 | 0 | 0 | 0 | 0 | 184.9621 | 370.849 | 557.6653 | 0 | 0 | 0
| 1512 | Business | Food Sales | Kitchen | Gas | 02-350 | 02-350.09 | Food Services | [02-350]_Business_Kitchen_Steamer_High Efficiency_ROB_Gas_per unit | Standard Efficiency | Energy Star | ENGINEER | 0 | 99.5973 | 0 | 0 | 0 | 290.3504 | 2490 | 12 | 0.476 | 0.25758 | 0.40817 | 0.12932 | 0.20492 | 1 | 1 | Replace on Burnout | 1.9747 | #NUM! | 0 | 1260.9693 | 0 | 0 | 1260.9693 | 0 | 8123.6621 | 0 | 0 | 0 | 105.0808 | 6449.0839 | 14677.8268 | 916.0813 | 13761.7455 | 16.0224 | 0 | 8241.7255 | 0 | 0 | 0 | 105.0808 | 6449.0839 | 14795.8902 | 916.0813 | 13879.8089 | 16.1513 | 0 | 8366.6663 | 0 | 0 | 0 | 105.0808 | 6449.0839 | 14920.8309 | 916.0813 | 14004.7497 | 16.2877 | per unit | 0 | 0 | 0.005 | 0 | 0 | 0 | 0 | 0 | 0 | 0 | 0 | 0 | 0 | 0 | 0 | 0 | 0 | 0 | 0 | 0 | 0 | 0 | 0 | 0 | 0 | 0 | 0 | 0 | 0 | 0 | 0 | 0 | 0 | 0 | 0 | 0 | 0 | 0 | 0 | 0 | 0 | 0 | 0 | 0 | 0 | 0 | 0 | 0 | 0 | 0 | 0 | 0 | 0 | 0 | 0 | 0 | 0 | 0 | 0 | 0 | 0 | 0 | 0 | 0 | 0 | 0 | 0 | 0 | 0 | 0 | 0 | 0 | 0 | 0 | 0 | 0 | 0 | 0 | 0 | 0 | 0 | 0 | 0 | 0 | 0 | 0 | 0 | 0 | 0 | #NUM! | #NUM! | #NUM! | 0 | 0 | 0 | 0 | 0 | 0 | 0 | 0 | 0 | 0 | 0 | 0 | 0 | 0 | 0 | 0 | 0 | 0 | 0 | 0 | 0 | 0 | 0 | 0 | 0 | 0 | 0 | 0 | 0 | 0 | 0 | 0 | 0 | 0 | 0 | 0 | 0 | 0 | 0 | 0 | 0 | 0 | 0 | 0 | 0 | 0 | 0 | 0 | 0 | 0 | 0 | 1 | 1 | 1 | 1 | 1 | 1 | 1 | 1867.5 | 12810.3268 | 7.8596 | 1867.5 | 12928.3902 | 7.9228 | 1867.5 | 13053.3309 | 7.9897 | 0 | 0 | 0 | 0 | 0 | 0 | 0 | 0 | 0 | 0 | 0 | 0 | 0 | 0 | 0 | 0 | 0 | 0 | 0 | 0 | 0 | 0 | 0 | 0 | 0 | 0 | 0 | 0 | 0 | 0 | 0 | 0 | 0 | 0 | 0 | 0 | 0 | 0 | 0 | 0 | 0 | 0 | 0 | 0 | 0 | 0 | 0 | 0 | 0 | 0 | 0 | 0 | #NUM! | #NUM! | #NUM! | 0 | 0 | 0 | 0 | 0 | 0 | 0 | 0 | 0 | 0 | 0 | 0 | 0 | 0 | 0 | 0 | 0 | 0 | 0 | 0 | 0 | 0 | 0 | 0 | 0 | 0 | 0 | 0 | 0 | 0 | 0 | 0 | 0 | 0 | 0 | 0 | 0 | 0 | 0 | 0 | 0 | 0 | 0 | 0 | 0 | 0 | 0 | 0 | 0 | 0 | 0 | 2490 | 12187.8268 | 5.8947 | 2490 | 12305.8902 | 5.9421 | 2490 | 12430.8309 | 5.9923 | 0 | 0 | 0 | 0 | 0 | 0 | 0 | 0 | 0 | 0 | 0 | 0 | 0 | 0 | 0 | 0 | 0 | 0 | 0 | 0 | 0 | 0 | 0 | 0 | 0 | 0 | 0 | 0 | 0 | 0 | 0 | 0 | 0 | 0 | 0 | 0 | 0 | 0 | 0 | 0 | 0 | 0 | 0 | 0 | 0 | 0 | 0 | 0 | 0 | 0 | 0 | 0 | #NUM! | #NUM! | #NUM! | 0 | 0 | 0 | 0 | 0 | 0 | 0 | 0 | 0 | 0 | 0 | 0 | 0 | 0 | 0 | 0 | 0 | 0 | 0 | 0 | 0 | 0 | 0 | 0 | 0 | 0 | 0 | 0 | 0 | 0 | 0 | 0 | 0 | 0 | 0 | 0 | 0 | 0 | 0 | 0 | 0 | 0 | 0 | 0 | 0 | 0 | 0 | 0 | 0 | 0 | 0
| 1513 | Business | Manufacturing/Industrial | Kitchen | Gas | 02-350 | 02-350.10 | Food Services | [02-350]_Business_Kitchen_Steamer_High Efficiency_ROB_Gas_per unit | Standard Efficiency | Energy Star | ENGINEER | 0 | 99.5973 | 0 | 0 | 0 | 290.3504 | 2490 | 12 | 0.476 | 0.25758 | 0.40817 | 0.12932 | 0.20492 | 1 | 1 | Replace on Burnout | 1.9747 | #NUM! | 0 | 1260.9693 | 0 | 0 | 1260.9693 | 0 | 8123.6621 | 0 | 0 | 0 | 105.0808 | 6449.0839 | 14677.8268 | 1049.6202 | 13628.2066 | 13.9839 | 0 | 8241.7255 | 0 | 0 | 0 | 105.0808 | 6449.0839 | 14795.8902 | 1049.6202 | 13746.27 | 14.0964 | 0 | 8366.6663 | 0 | 0 | 0 | 105.0808 | 6449.0839 | 14920.8309 | 1049.6202 | 13871.2108 | 14.2155 | per unit | 0 | 0 | 0.005 | 0 | 0 | 0 | 0 | 0 | 0 | 0 | 0 | 0 | 0 | 0 | 0 | 0 | 0 | 0 | 0 | 0 | 0 | 0 | 0 | 0 | 0 | 0 | 0 | 0 | 0 | 0 | 0 | 0 | 0 | 0 | 0 | 0 | 0 | 0 | 0 | 0 | 0 | 0 | 0 | 0 | 0 | 0 | 0 | 0 | 0 | 0 | 0 | 0 | 0 | 0 | 0 | 0 | 0 | 0 | 0 | 0 | 0 | 0 | 0 | 0 | 0 | 0 | 0 | 0 | 0 | 0 | 0 | 0 | 0 | 0 | 0 | 0 | 0 | 0 | 0 | 0 | 0 | 0 | 0 | 0 | 0 | 0 | 0 | 0 | 0 | #NUM! | #NUM! | #NUM! | 0 | 0 | 0 | 0 | 0 | 0 | 0 | 0 | 0 | 0 | 0 | 0 | 0 | 0 | 0 | 0 | 0 | 0 | 0 | 0 | 0 | 0 | 0 | 0 | 0 | 0 | 0 | 0 | 0 | 0 | 0 | 0 | 0 | 0 | 0 | 0 | 0 | 0 | 0 | 0 | 0 | 0 | 0 | 0 | 0 | 0 | 0 | 0 | 0 | 0 | 0 | 1 | 1 | 1 | 1 | 1 | 1 | 1 | 1867.5 | 12810.3268 | 7.8596 | 1867.5 | 12928.3902 | 7.9228 | 1867.5 | 13053.3309 | 7.9897 | 0 | 0 | 0 | 0 | 0 | 0 | 0 | 0 | 0 | 0 | 0 | 0 | 0 | 0 | 0 | 0 | 0 | 0 | 0 | 0 | 0 | 0 | 0 | 0 | 0 | 0 | 0 | 0 | 0 | 0 | 0 | 0 | 0 | 0 | 0 | 0 | 0 | 0 | 0 | 0 | 0 | 0 | 0 | 0 | 0 | 0 | 0 | 0 | 0 | 0 | 0 | 0 | #NUM! | #NUM! | #NUM! | 0 | 0 | 0 | 0 | 0 | 0 | 0 | 0 | 0 | 0 | 0 | 0 | 0 | 0 | 0 | 0 | 0 | 0 | 0 | 0 | 0 | 0 | 0 | 0 | 0 | 0 | 0 | 0 | 0 | 0 | 0 | 0 | 0 | 0 | 0 | 0 | 0 | 0 | 0 | 0 | 0 | 0 | 0 | 0 | 0 | 0 | 0 | 0 | 0 | 0 | 0 | 2490 | 12187.8268 | 5.8947 | 2490 | 12305.8902 | 5.9421 | 2490 | 12430.8309 | 5.9923 | 0 | 0 | 0 | 0 | 0 | 0 | 0 | 0 | 0 | 0 | 0 | 0 | 0 | 0 | 0 | 0 | 0 | 0 | 0 | 0 | 0 | 0 | 0 | 0 | 0 | 0 | 0 | 0 | 0 | 0 | 0 | 0 | 0 | 0 | 0 | 0 | 0 | 0 | 0 | 0 | 0 | 0 | 0 | 0 | 0 | 0 | 0 | 0 | 0 | 0 | 0 | 0 | #NUM! | #NUM! | #NUM! | 0 | 0 | 0 | 0 | 0 | 0 | 0 | 0 | 0 | 0 | 0 | 0 | 0 | 0 | 0 | 0 | 0 | 0 | 0 | 0 | 0 | 0 | 0 | 0 | 0 | 0 | 0 | 0 | 0 | 0 | 0 | 0 | 0 | 0 | 0 | 0 | 0 | 0 | 0 | 0 | 0 | 0 | 0 | 0 | 0 | 0 | 0 | 0 | 0 | 0 | 0
| 1514 | Business | Office | Lighting | Electric | 02-054 | 02-054.01 | Lighting Controls (Interior) | [02-054]_Business_Lighting_Lighting Controls (Network)_ADD_Electric_per sf | No controls | Network Lighing Controls | DEEMED | 1.2331 | -5.2612e-05 | -6.575e-05 | -2.1455e-05 | 0.00012331 | 0 | 4.2 | 9 | 0.15 | 0.37 | 0.29 | 0.19 | 0.15 | 1 | 1 | Additions on Existing | 100.4278 | 0.37845 | 11.0979 | -0.00049958 | -0.00062433 | -0.00020373 | 0.041821 | 0.75499 | -0.0035853 | -0.010731 | -0.0060263 | 0.06424 | -0.00012488 | 0 | 0.79876 | 1.757 | -0.95824 | 0.45462 | 0.75016 | -0.003631 | -0.011095 | -0.0061748 | 0.065588 | -0.00012488 | 0 | 0.79472 | 1.757 | -0.96228 | 0.45232 | 0.74549 | -0.0036904 | -0.011393 | -0.0062809 | 0.067524 | -0.00012488 | 0 | 0.79153 | 1.757 | -0.96548 | 0.4505 | per sf | 710.6026 | 17459506.1996 | 0.005 | 5192269.1151 | -221.5355 | -276.8566 | -90.3412 | 18545.3625 | 77.884 | 4945902.737 | -211.0239 | -263.7202 | -86.0546 | 74.1885 | 4379634.0224 | -186.8633 | -233.5262 | -76.202 | 65.6945 | 5192269.1151 | 10138171.8521 | 14517805.8744 | -221.5355 | -432.5595 | -619.4227 | -276.8566 | -540.5768 | -774.103 | -90.3412 | -176.3958 | -252.5977 | 18545.3625 | 36210.7718 | 51853.6244 | 77.884 | 152.0726 | 217.7671 | 5192269.1151 | -221.5355 | -276.8566 | -90.3412 | 18545.3625 | 77.884 | 4945902.737 | -211.0239 | -263.7202 | -86.0546 | 74.1885 | 4379634.0224 | -186.8633 | -233.5262 | -76.202 | 65.6945 | 5192269.1151 | 152.0726 | 14517805.8744 | -221.5355 | -432.5595 | -619.4227 | -276.8566 | -540.5768 | -774.103 | -90.3412 | -176.3958 | -252.5977 | 18545.3625 | 36210.7718 | 51853.6244 | 77.884 | 152.0726 | 217.7671 | 168195.5699 | 76464.5434 | 168195.5699 | 145145.842 | 233864.294 | 160788.527 | 72727.302 | 160788.527 | 138986.6778 | 223565.3138 | 143397.6909 | 64600.4444 | 143397.6909 | 124427.0666 | 199384.5603 | 95728.539 | 91512.8192 | 81614.8217 | 0.0054556 | 0.0054285 | 0.0054015 | 118043.104 | -5.0365 | -6.2942 | -2.0539 | 421.6176 | 1.7706 | 112844.6892 | -4.8147 | -6.017 | -1.9634 | 403.0503 | 1.6927 | 100639.4434 | -4.2939 | -5.3662 | -1.751 | 359.4565 | 1.5096 | 1062387.9359 | 1015602.2031 | 905754.9908 | -45.3283 | -43.3321 | -38.6453 | -56.6475 | -54.1529 | -48.2957 | -18.4847 | -17.6706 | -15.7594 | 3794.5586 | 3627.4528 | 3235.1086 | 118043.104 | 3.4633 | 331527.2366 | -5.0365 | -9.8512 | -14.1451 | -6.2942 | -12.3112 | -17.6773 | -2.0539 | -4.0173 | -5.7683 | 421.6176 | 824.6679 | 1184.1244 | 1.7706 | 3.4633 | 4.9729 | 1 | 1 | 1 | 1 | 1 | 1 | 1 | 3.15 | -2.3512 | 0.25358 | 3.15 | -2.3553 | 0.25229 | 3.15 | -2.3585 | 0.25128 | 5192269.1151 | -221.5355 | -276.8566 | -90.3412 | 18545.3625 | 77.884 | 4945902.737 | -211.0239 | -263.7202 | -86.0546 | 74.1885 | 4379634.0224 | -186.8633 | -233.5262 | -76.202 | 65.6945 | 5192269.1151 | 152.0726 | 14517805.8744 | -221.5355 | -432.5595 | -619.4227 | -276.8566 | -540.5768 | -774.103 | -90.3412 | -176.3958 | -252.5977 | 18545.3625 | 36210.7718 | 51853.6244 | 77.884 | 152.0726 | 217.7671 | 3819507.1917 | 968535.2845 | 3819507.1917 | 1838484.3891 | 1273169.0639 | 3642412.4255 | 918954.7079 | 3642412.4255 | 1756183.1436 | 1214137.4752 | 3236343.1357 | 813224.5437 | 3236343.1357 | 1566353.6892 | 1078781.0452 | 1212541.9656 | 1156321.4049 | 1027410.5193 | 0.069103 | 0.068759 | 0.068417 | 1495188.5696 | -63.7943 | -79.7249 | -26.015 | 5340.4039 | 22.4278 | 1425862.8537 | -60.8365 | -76.0283 | -24.8088 | 5092.7914 | 21.3879 | 1266902.5141 | -54.0542 | -67.5524 | -22.043 | 4525.0286 | 19.0035 | 13456697.1264 | 12832765.6837 | 11402122.6268 | -574.149 | -547.5281 | -486.4877 | -717.5237 | -684.2551 | -607.9718 | -234.1353 | -223.2794 | -198.3874 | 48063.6347 | 45835.1225 | 40725.2576 | 1495188.5696 | 43.8158 | 4187953.9374 | -63.7943 | -124.6308 | -178.685 | -79.7249 | -155.7532 | -223.3056 | -26.015 | -50.8239 | -72.8669 | 5340.4039 | 10433.1952 | 14958.2239 | 22.4278 | 43.8158 | 62.8193 | 4.2 | -3.4012 | 0.19018 | 4.2 | -3.4053 | 0.18922 | 4.2 | -3.4085 | 0.18846 | 5192269.1151 | -221.5355 | -276.8566 | -90.3412 | 18545.3625 | 77.884 | 4945902.737 | -211.0239 | -263.7202 | -86.0546 | 74.1885 | 4379634.0224 | -186.8633 | -233.5262 | -76.202 | 65.6945 | 5192269.1151 | 152.0726 | 14517805.8744 | -221.5355 | -432.5595 | -619.4227 | -276.8566 | -540.5768 | -774.103 | -90.3412 | -176.3958 | -252.5977 | 18545.3625 | 36210.7718 | 51853.6244 | 77.884 | 152.0726 | 217.7671 | 14148072.6501 | 2690708.5551 | 14148072.6501 | 5107532.7385 | 0 | 13476765.1084 | 2550068.8754 | 13476765.1084 | 4873350.0525 | 0 | 11933776.7277 | 2249029.1651 | 11933776.7277 | 4331860.3173 | 0 | 3368588.7262 | 3208753.5972 | 2841375.4114 | 0.19198 | 0.19102 | 0.19007 | 4153815.2921 | -177.2284 | -221.4853 | -72.2729 | 14836.29 | 62.3072 | 3956722.1896 | -168.8192 | -210.9761 | -68.8437 | 14132.3274 | 59.3508 | 3503707.2179 | -149.4906 | -186.8209 | -60.9616 | 12514.2821 | 52.5556 | 37384337.6285 | 35610499.7063 | 31533364.9611 | -1595.0557 | -1519.3724 | -1345.4157 | -1993.3679 | -1898.7852 | -1681.3885 | -650.4564 | -619.5931 | -548.6543 | 133526.6098 | 127190.9468 | 112628.5388 | 4153815.2921 | 121.6581 | 11614244.6995 | -177.2284 | -346.0476 | -495.5382 | -221.4853 | -432.4614 | -619.2824 | -72.2729 | -141.1166 | -202.0782 | 14836.29 | 28968.6174 | 41482.8995 | 62.3072 | 121.6581 | 174.2137
| 1515 | Business | Retail | Lighting | Electric | 02-054 | 02-054.02 | Lighting Controls (Interior) | [02-054]_Business_Lighting_Lighting Controls (Network)_ADD_Electric_per sf | No controls | Network Lighing Controls | DEEMED | 1.2342 | -7.9095e-05 | -7.5272e-05 | -2.4562e-05 | 0.00012342 | 0 | 4.2 | 9 | 0.15 | 0.37 | 0.29 | 0.19 | 0.15 | 1 | 1 | Additions on Existing | 101.2298 | 0.3781 | 11.1082 | -0.00075105 | -0.00071474 | -0.00023323 | 0.04149 | 0.75569 | -0.00539 | -0.012285 | -0.006899 | 0.0643 | -0.00016287 | 0 | 0.79526 | 1.757 | -0.96175 | 0.45262 | 0.75086 | -0.0054587 | -0.012701 | -0.007069 | 0.065649 | -0.00016287 | 0 | 0.79111 | 1.757 | -0.96589 | 0.45026 | 0.74618 | -0.005548 | -0.013042 | -0.0071905 | 0.067587 | -0.00016287 | 0 | 0.78783 | 1.757 | -0.96918 | 0.44839 | per sf | 1334.8936 | 11438703.0038 | 0.005 | 3404905.1409 | -218.1997 | -207.6519 | -67.7589 | 12053.848 | 51.0736 | 3243346.8455 | -207.8464 | -197.7991 | -64.5439 | 48.6502 | 2872007.9925 | -184.0496 | -175.1526 | -57.1541 | 43.0801 | 3404905.1409 | 6648251.9864 | 9520259.9789 | -218.1997 | -426.0461 | -610.0957 | -207.6519 | -405.4509 | -580.6035 | -67.7589 | -132.3028 | -189.4569 | 12053.848 | 23535.7566 | 33703.0729 | 51.0736 | 99.7238 | 142.8039 | 3404905.1409 | -218.1997 | -207.6519 | -67.7589 | 12053.848 | 51.0736 | 3243346.8455 | -207.8464 | -197.7991 | -64.5439 | 48.6502 | 2872007.9925 | -184.0496 | -175.1526 | -57.1541 | 43.0801 | 3404905.1409 | 99.7238 | 9520259.9789 | -218.1997 | -426.0461 | -610.0957 | -207.6519 | -405.4509 | -580.6035 | -67.7589 | -132.3028 | -189.4569 | 12053.848 | 23535.7566 | 33703.0729 | 51.0736 | 99.7238 | 142.8039 | 25805.6428 | 11680.1437 | 25805.6428 | 22338.8376 | 35880.9595 | 24678.8623 | 11111.9604 | 24678.8623 | 21399.9331 | 34314.2493 | 22026.847 | 9876.6727 | 22026.847 | 19174.4051 | 30626.8056 | 14687.2863 | 14045.9789 | 12536.584 | 0.0012776 | 0.0012713 | 0.0012649 | 18127.7434 | -1.1617 | -1.1055 | -0.36075 | 64.1748 | 0.27192 | 17336.2116 | -1.111 | -1.0573 | -0.345 | 61.3727 | 0.26004 | 15473.2449 | -0.99159 | -0.94365 | -0.30792 | 54.7775 | 0.2321 | 163149.6909 | 156025.9043 | 139259.2041 | -10.4553 | -9.9988 | -8.9243 | -9.9499 | -9.5154 | -8.4929 | -3.2467 | -3.105 | -2.7713 | 577.5731 | 552.3539 | 492.9974 | 18127.7434 | 0.53196 | 50937.1999 | -1.1617 | -2.2727 | -3.2643 | -1.1055 | -2.1628 | -3.1065 | -0.36075 | -0.70575 | -1.0137 | 64.1748 | 125.5474 | 180.3249 | 0.27192 | 0.53196 | 0.76406 | 1 | 1 | 1 | 1 | 1 | 1 | 1 | 3.15 | -2.3547 | 0.25246 | 3.15 | -2.3589 | 0.25115 | 3.15 | -2.3622 | 0.2501 | 3404905.1409 | -218.1997 | -207.6519 | -67.7589 | 12053.848 | 51.0736 | 3243346.8455 | -207.8464 | -197.7991 | -64.5439 | 48.6502 | 2872007.9925 | -184.0496 | -175.1526 | -57.1541 | 43.0801 | 3404905.1409 | 99.7238 | 9520259.9789 | -218.1997 | -426.0461 | -610.0957 | -207.6519 | -405.4509 | -580.6035 | -67.7589 | -132.3028 | -189.4569 | 12053.848 | 23535.7566 | 33703.0729 | 51.0736 | 99.7238 | 142.8039 | 1290602.3451 | 325828.0886 | 1290602.3451 | 623161.9196 | 430200.7817 | 1231726.0804 | 309344.3975 | 1231726.0804 | 595749.9121 | 410575.3601 | 1096970.1442 | 274356.7837 | 1096970.1442 | 532631.6124 | 365656.7147 | 409715.0302 | 391024.1525 | 348244.4902 | 0.03564 | 0.035463 | 0.035286 | 505689.6697 | -32.4066 | -30.84 | -10.0634 | 1790.2133 | 7.5853 | 482620.5045 | -30.9282 | -29.4331 | -9.6043 | 1708.5452 | 7.2393 | 429819.8218 | -27.5445 | -26.213 | -8.5536 | 1521.6232 | 6.4473 | 4551207.0277 | 4343584.5401 | 3868378.3961 | -291.6592 | -278.354 | -247.9009 | -277.5604 | -264.8983 | -235.9173 | -90.5708 | -86.439 | -76.9822 | 16111.9195 | 15376.9064 | 13694.6091 | 505689.6697 | 14.8247 | 1418129.996 | -32.4066 | -63.3348 | -90.8793 | -30.84 | -60.2732 | -86.4862 | -10.0634 | -19.6678 | -28.2213 | 1790.2133 | 3498.7584 | 5020.3817 | 7.5853 | 14.8247 | 21.2719 | 4.2 | -3.4047 | 0.18935 | 4.2 | -3.4089 | 0.18836 | 4.2 | -3.4122 | 0.18758 | 3404905.1409 | -218.1997 | -207.6519 | -67.7589 | 12053.848 | 51.0736 | 3243346.8455 | -207.8464 | -197.7991 | -64.5439 | 48.6502 | 2872007.9925 | -184.0496 | -175.1526 | -57.1541 | 43.0801 | 3404905.1409 | 99.7238 | 9520259.9789 | -218.1997 | -426.0461 | -610.0957 | -207.6519 | -405.4509 | -580.6035 | -67.7589 | -132.3028 | -189.4569 | 12053.848 | 23535.7566 | 33703.0729 | 51.0736 | 99.7238 | 142.8039 | 8689872.1142 | 1645397.0689 | 8689872.1142 | 3146901.1785 | 0 | 8277549.0486 | 1559161.6495 | 8277549.0486 | 3002706.4437 | 0 | 7329831.8554 | 1374916.0154 | 7329831.8554 | 2669238.6618 | 0 | 2069017.17 | 1970845.0116 | 1745198.0608 | 0.17998 | 0.17908 | 0.17819 | 2553678.8556 | -163.6498 | -155.7389 | -50.8192 | 9040.386 | 38.3052 | 2432510.1341 | -155.8848 | -148.3493 | -48.4079 | 8611.4315 | 36.4877 | 2154005.9944 | -138.0372 | -131.3644 | -42.8656 | 7625.4873 | 32.3101 | 22983109.7008 | 21892591.2072 | 19386053.9497 | -1472.8481 | -1402.9633 | -1242.3346 | -1401.6502 | -1335.1437 | -1182.2798 | -457.3728 | -435.6711 | -385.79 | 81363.4737 | 77502.8833 | 68629.3853 | 2553678.8556 | 74.7928 | 7140194.9842 | -163.6498 | -319.5346 | -457.5718 | -155.7389 | -304.0882 | -435.4526 | -50.8192 | -99.2271 | -142.0927 | 9040.386 | 17651.8174 | 25277.3047 | 38.3052 | 74.7928 | 107.1029
| 1516 | Business | Food Service | Lighting | Electric | 02-054 | 02-054.03 | Lighting Controls (Interior) | [02-054]_Business_Lighting_Lighting Controls (Network)_ADD_Electric_per sf | No controls | Network Lighing Controls | DEEMED | 1.2443 | -0.00010241 | -8.6212e-05 | -2.8132e-05 | 0.00012443 | 0 | 4.2 | 9 | 0.15 | 0.37 | 0.29 | 0.19 | 0.15 | 1 | 1 | Additions on Existing | 101.2515 | 0.37506 | 11.1983 | -0.00097241 | -0.00081862 | -0.00026713 | 0.041481 | 0.76182 | -0.0069786 | -0.014071 | -0.0079017 | 0.064822 | -0.000199 | 0 | 0.95699 | 1.757 | -0.80001 | 0.54467 | 0.75695 | -0.0070676 | -0.014547 | -0.0080964 | 0.066181 | -0.000199 | 0 | 0.95186 | 1.757 | -0.80515 | 0.54175 | 0.75224 | -0.0071832 | -0.014938 | -0.0082355 | 0.068135 | -0.000199 | 0 | 0.94778 | 1.757 | -0.80923 | 0.53943 | per sf | 630.2645 | 1010314.0313 | 0.005 | 303174.2652 | -24.9525 | -21.0063 | -6.8546 | 1064.4179 | 4.5476 | 288789.0429 | -23.7686 | -20.0096 | -6.5293 | 4.3318 | 255724.8666 | -21.0472 | -17.7186 | -5.7818 | 3.8359 | 303174.2652 | 591963.3081 | 847688.1746 | -24.9525 | -48.7211 | -69.7683 | -21.0063 | -41.0158 | -58.7345 | -6.8546 | -13.3839 | -19.1657 | 1064.4179 | 2078.3305 | 2976.1578 | 4.5476 | 8.8794 | 12.7153 | 303174.2652 | -24.9525 | -21.0063 | -6.8546 | 1064.4179 | 4.5476 | 288789.0429 | -23.7686 | -20.0096 | -6.5293 | 4.3318 | 255724.8666 | -21.0472 | -17.7186 | -5.7818 | 3.8359 | 303174.2652 | 8.8794 | 847688.1746 | -24.9525 | -48.7211 | -69.7683 | -21.0063 | -41.0158 | -58.7345 | -6.8546 | -13.3839 | -19.1657 | 1064.4179 | 2078.3305 | 2976.1578 | 4.5476 | 8.8794 | 12.7153 | 3633.5777 | 1979.1057 | 3633.5777 | 3807.2747 | 5052.2382 | 3472.253 | 1881.0968 | 3472.253 | 3644.0923 | 4827.9274 | 3104.2494 | 1674.52 | 3104.2494 | 3270.1995 | 4316.2438 | 2068.0514 | 1976.2334 | 1766.7841 | 0.0020368 | 0.0020266 | 0.0020165 | 2573.1863 | -0.21178 | -0.17829 | -0.058178 | 9.0342 | 0.038598 | 2458.9412 | -0.20238 | -0.17037 | -0.055595 | 8.6331 | 0.036884 | 2198.3325 | -0.18093 | -0.15232 | -0.049703 | 7.7181 | 0.032975 | 23158.6767 | 22130.4707 | 19784.9925 | -1.9061 | -1.8214 | -1.6284 | -1.6046 | -1.5334 | -1.3709 | -0.5236 | -0.50036 | -0.44733 | 81.3081 | 77.6981 | 69.4633 | 2573.1863 | 0.075482 | 7230.46 | -0.21178 | -0.41417 | -0.5951 | -0.17829 | -0.34867 | -0.50098 | -0.058178 | -0.11377 | -0.16348 | 9.0342 | 17.6674 | 25.3855 | 0.038598 | 0.075482 | 0.10846 | 1 | 1 | 1 | 1 | 1 | 1 | 1 | 3.15 | -2.193 | 0.30381 | 3.15 | -2.1981 | 0.30218 | 3.15 | -2.2022 | 0.30088 | 303174.2652 | -24.9525 | -21.0063 | -6.8546 | 1064.4179 | 4.5476 | 288789.0429 | -23.7686 | -20.0096 | -6.5293 | 4.3318 | 255724.8666 | -21.0472 | -17.7186 | -5.7818 | 3.8359 | 303174.2652 | 8.8794 | 847688.1746 | -24.9525 | -48.7211 | -69.7683 | -21.0063 | -41.0158 | -58.7345 | -6.8546 | -13.3839 | -19.1657 | 1064.4179 | 2078.3305 | 2976.1578 | 4.5476 | 8.8794 | 12.7153 | 146102.056 | 44386.7599 | 146102.056 | 85388.3561 | 48700.6853 | 139459.0765 | 42141.418 | 139459.0765 | 81637.0616 | 46486.3588 | 124089.0508 | 37336.1693 | 124089.0508 | 72914.4624 | 41363.0169 | 46381.6051 | 44272.7227 | 39393.3495 | 0.04568 | 0.045452 | 0.045226 | 57710.6114 | -4.7498 | -3.9986 | -1.3048 | 202.6168 | 0.86566 | 55086.6209 | -4.5339 | -3.8168 | -1.2455 | 193.4042 | 0.8263 | 49015.4293 | -4.0342 | -3.3962 | -1.1082 | 172.0888 | 0.73523 | 519395.5027 | 495779.5881 | 441138.8635 | -42.7485 | -40.8048 | -36.3076 | -35.9878 | -34.3515 | -30.5656 | -11.7432 | -11.2092 | -9.9739 | 1823.5514 | 1740.6381 | 1548.7993 | 57710.6114 | 1.692 | 161812.6616 | -4.7498 | -9.2837 | -13.3179 | -3.9986 | -7.8155 | -11.2116 | -1.3048 | -2.5503 | -3.6585 | 202.6168 | 396.0211 | 568.1099 | 0.86566 | 1.692 | 2.4272 | 4.2 | -3.243 | 0.22785 | 4.2 | -3.2481 | 0.22663 | 4.2 | -3.2522 | 0.22566 | 303174.2652 | -24.9525 | -21.0063 | -6.8546 | 1064.4179 | 4.5476 | 288789.0429 | -23.7686 | -20.0096 | -6.5293 | 4.3318 | 255724.8666 | -21.0472 | -17.7186 | -5.7818 | 3.8359 | 303174.2652 | 8.8794 | 847688.1746 | -24.9525 | -48.7211 | -69.7683 | -21.0063 | -41.0158 | -58.7345 | -6.8546 | -13.3839 | -19.1657 | 1064.4179 | 2078.3305 | 2976.1578 | 4.5476 | 8.8794 | 12.7153 | 767525.8046 | 174884.5184 | 767525.8046 | 336431.4397 | 0 | 731107.7091 | 165693.3149 | 731107.7091 | 320983.868 | 0 | 647401.3678 | 146093.5931 | 647401.3678 | 285308.7503 | 0 | 182744.2392 | 174073.2641 | 154143.1828 | 0.17998 | 0.17908 | 0.17819 | 227380.6989 | -18.7144 | -15.7547 | -5.1409 | 798.3134 | 3.4107 | 216591.7821 | -17.8264 | -15.0072 | -4.897 | 760.4345 | 3.2489 | 191793.6499 | -15.7854 | -13.289 | -4.3363 | 673.3705 | 2.8769 | 2046426.2901 | 1949326.0393 | 1726142.8492 | -168.4296 | -160.4378 | -142.0689 | -141.7924 | -135.0646 | -119.6007 | -46.2683 | -44.0729 | -39.0269 | 7184.8208 | 6843.9104 | 6060.3341 | 227380.6989 | 6.6596 | 635766.131 | -18.7144 | -36.5408 | -52.3263 | -15.7547 | -30.7619 | -44.0509 | -5.1409 | -10.0379 | -14.3742 | 798.3134 | 1558.7479 | 2232.1184 | 3.4107 | 6.6596 | 9.5365
| 1517 | Business | Healthcare/Hospitals | Lighting | Electric | 02-054 | 02-054.04 | Lighting Controls (Interior) | [02-054]_Business_Lighting_Lighting Controls (Network)_ADD_Electric_per sf | No controls | Network Lighing Controls | DEEMED | 1.2306 | -8.5278e-05 | -7.7871e-05 | -2.541e-05 | 0.00012306 | 0 | 4.2 | 9 | 0.15 | 0.37 | 0.29 | 0.19 | 0.15 | 1 | 1 | Additions on Existing | 101.7656 | 0.37921 | 11.0756 | -0.00080976 | -0.00073943 | -0.00024128 | 0.041271 | 0.75347 | -0.0058113 | -0.01271 | -0.0071372 | 0.064111 | -0.00017213 | 0 | 0.79175 | 1.4442 | -0.65241 | 0.54824 | 0.74865 | -0.0058854 | -0.01314 | -0.0073131 | 0.065456 | -0.00017213 | 0 | 0.78759 | 1.4442 | -0.65657 | 0.54536 | 0.74399 | -0.0059817 | -0.013493 | -0.0074388 | 0.067388 | -0.00017213 | 0 | 0.78429 | 1.4442 | -0.65987 | 0.54308 | per sf | 3774.2451 | 10250849.6814 | 0.005 | 3042348.5107 | -210.8249 | -192.5139 | -62.8193 | 10745.2385 | 45.6352 | 2897993.0532 | -200.8215 | -183.3793 | -59.8386 | 43.4699 | 2566194.6155 | -177.829 | -162.3838 | -52.9875 | 38.4929 | 3042348.5107 | 5940341.5639 | 8506536.1794 | -210.8249 | -411.6464 | -589.4754 | -192.5139 | -375.8932 | -538.277 | -62.8193 | -122.6578 | -175.6453 | 10745.2385 | 20980.6295 | 30044.1451 | 45.6352 | 89.1051 | 127.598 | 3042348.5107 | -210.8249 | -192.5139 | -62.8193 | 10745.2385 | 45.6352 | 2897993.0532 | -200.8215 | -183.3793 | -59.8386 | 43.4699 | 2566194.6155 | -177.829 | -162.3838 | -52.9875 | 38.4929 | 3042348.5107 | 89.1051 | 8506536.1794 | -210.8249 | -411.6464 | -589.4754 | -192.5139 | -375.8932 | -538.277 | -62.8193 | -122.6578 | -175.6453 | 10745.2385 | 20980.6295 | 30044.1451 | 45.6352 | 89.1051 | 127.598 | 8362.4853 | 4584.6776 | 8362.4853 | 8712.6633 | 15957.8511 | 8002.9165 | 4364.5075 | 8002.9165 | 8352.1971 | 15271.6979 | 7152.8269 | 3884.5534 | 7152.8269 | 7493.949 | 13649.5004 | 5790.5563 | 5541.5748 | 4952.9351 | 0.00056208 | 0.00055928 | 0.0005565 | 7125.9593 | -0.49381 | -0.45092 | -0.14714 | 25.1681 | 0.10689 | 6819.5584 | -0.47257 | -0.43153 | -0.14081 | 24.0859 | 0.10229 | 6095.1681 | -0.42238 | -0.38569 | -0.12585 | 21.5275 | 0.091428 | 64133.6338 | 61376.0257 | 54856.5126 | -4.4443 | -4.2532 | -3.8014 | -4.0583 | -3.8838 | -3.4712 | -1.3242 | -1.2673 | -1.1327 | 226.5129 | 216.7733 | 193.7471 | 7125.9593 | 0.20918 | 20040.6858 | -0.49381 | -0.96638 | -1.3888 | -0.45092 | -0.88245 | -1.2681 | -0.14714 | -0.28795 | -0.41381 | 25.1681 | 49.254 | 70.7815 | 0.10689 | 0.20918 | 0.30061 | 1 | 1 | 1 | 1 | 1 | 1 | 1 | 3.15 | -2.3582 | 0.25135 | 3.15 | -2.3624 | 0.25003 | 3.15 | -2.3657 | 0.24898 | 3042348.5107 | -210.8249 | -192.5139 | -62.8193 | 10745.2385 | 45.6352 | 2897993.0532 | -200.8215 | -183.3793 | -59.8386 | 43.4699 | 2566194.6155 | -177.829 | -162.3838 | -52.9875 | 38.4929 | 3042348.5107 | 89.1051 | 8506536.1794 | -210.8249 | -411.6464 | -589.4754 | -192.5139 | -375.8932 | -538.277 | -62.8193 | -122.6578 | -175.6453 | 10745.2385 | 20980.6295 | 30044.1451 | 45.6352 | 89.1051 | 127.598 | 1138778.0041 | 286231.2394 | 1138778.0041 | 543950.2208 | 379592.668 | 1086866.9203 | 271748.9373 | 1086866.9203 | 520035.9251 | 362288.9734 | 968062.8788 | 241030.205 | 968062.8788 | 464987.3225 | 322687.6263 | 361516.8267 | 345037.1176 | 307321.5488 | 0.035092 | 0.034917 | 0.034743 | 444888.8959 | -30.8294 | -28.1517 | -9.1862 | 1571.2984 | 6.6733 | 424608.6792 | -29.424 | -26.8684 | -8.7674 | 1499.6709 | 6.3691 | 378195.2442 | -26.2077 | -23.9315 | -7.8091 | 1335.7438 | 5.6729 | 4004000.0632 | 3821478.1126 | 3403757.1979 | -277.4642 | -264.816 | -235.8693 | -253.3653 | -241.8157 | -215.3831 | -82.6757 | -78.9069 | -70.2817 | 14141.6854 | 13497.0381 | 12021.694 | 444888.8959 | 13.0425 | 1247692.8193 | -30.8294 | -60.2534 | -86.4611 | -28.1517 | -55.0201 | -78.9516 | -9.1862 | -17.9536 | -25.7627 | 1571.2984 | 3070.9693 | 4406.7131 | 6.6733 | 13.0425 | 18.7154 | 4.2 | -3.4082 | 0.18851 | 4.2 | -3.4124 | 0.18752 | 4.2 | -3.4157 | 0.18674 | 3042348.5107 | -210.8249 | -192.5139 | -62.8193 | 10745.2385 | 45.6352 | 2897993.0532 | -200.8215 | -183.3793 | -59.8386 | 43.4699 | 2566194.6155 | -177.829 | -162.3838 | -52.9875 | 38.4929 | 3042348.5107 | 89.1051 | 8506536.1794 | -210.8249 | -411.6464 | -589.4754 | -192.5139 | -375.8932 | -538.277 | -62.8193 | -122.6578 | -175.6453 | 10745.2385 | 20980.6295 | 30044.1451 | 45.6352 | 89.1051 | 127.598 | 7787471.426 | 1468032.5688 | 7787471.426 | 2789830.4935 | 0 | 7417966.0927 | 1391033.5054 | 7417966.0927 | 2661969.5478 | 0 | 6568664.6916 | 1226609.3185 | 6568664.6916 | 2366333.2265 | 0 | 1854159.8633 | 1766182.403 | 1563967.7837 | 0.17998 | 0.17908 | 0.17819 | 2281761.383 | -158.1187 | -144.3854 | -47.1144 | 8058.9289 | 34.2264 | 2173494.7899 | -150.6161 | -137.5345 | -44.8789 | 7676.5432 | 32.6024 | 1924645.9616 | -133.3717 | -121.7878 | -39.7406 | 6797.6367 | 28.8697 | 20535852.4471 | 19561453.1091 | 17321813.6546 | -1423.068 | -1355.5453 | -1200.3455 | -1299.4687 | -1237.8106 | -1096.0906 | -424.0299 | -403.9103 | -357.6656 | 72530.3599 | 69088.8892 | 61178.7303 | 2281761.383 | 66.8288 | 6379902.1345 | -158.1187 | -308.7348 | -442.1065 | -144.3854 | -281.9199 | -403.7078 | -47.1144 | -91.9934 | -131.734 | 8058.9289 | 15735.4721 | 22533.1088 | 34.2264 | 66.8288 | 95.6985
| 1518 | Business | Campus/Education | Lighting | Electric | 02-054 | 02-054.05 | Lighting Controls (Interior) | [02-054]_Business_Lighting_Lighting Controls (Network)_ADD_Electric_per sf | No controls | Network Lighing Controls | DEEMED | 1.2345 | -8.4879e-05 | -3.2156e-05 | -1.0493e-05 | 0.00012345 | 0 | 4.2 | 9 | 0.15 | 0.37 | 0.29 | 0.19 | 0.15 | 1 | 1 | Additions on Existing | 100.0314 | 0.37802 | 11.1105 | -0.00080597 | -0.00030533 | -9.9633e-05 | 0.041987 | 0.75585 | -0.0057841 | -0.0052482 | -0.0029472 | 0.064313 | -0.00012348 | 0 | 0.80606 | 1.4442 | -0.6381 | 0.55815 | 0.75101 | -0.0058579 | -0.0054258 | -0.0030198 | 0.065663 | -0.00012348 | 0 | 0.80225 | 1.4442 | -0.64191 | 0.55551 | 0.74634 | -0.0059537 | -0.0055716 | -0.0030717 | 0.067601 | -0.00012348 | 0 | 0.79922 | 1.4442 | -0.64494 | 0.55342 | per sf | 5047.9549 | 11463905.5613 | 0.005 | 3413114.5861 | -234.6717 | -88.9026 | -29.0098 | 12225.127 | 51.1967 | 3251166.7633 | -223.5369 | -84.6843 | -27.6334 | 48.7675 | 2878932.5884 | -197.9436 | -74.9886 | -24.4695 | 43.184 | 3413114.5861 | 6664281.3493 | 9543213.9378 | -234.6717 | -458.2086 | -656.1522 | -88.9026 | -173.5869 | -248.5755 | -29.0098 | -56.6432 | -81.1127 | 12225.127 | 23870.1877 | 34181.9765 | 51.1967 | 99.9642 | 143.1482 | 3413114.5861 | -234.6717 | -88.9026 | -29.0098 | 12225.127 | 51.1967 | 3251166.7633 | -223.5369 | -84.6843 | -27.6334 | 48.7675 | 2878932.5884 | -197.9436 | -74.9886 | -24.4695 | 43.184 | 3413114.5861 | 99.9642 | 9543213.9378 | -234.6717 | -458.2086 | -656.1522 | -88.9026 | -173.5869 | -248.5755 | -29.0098 | -56.6432 | -81.1127 | 12225.127 | 23870.1877 | 34181.9765 | 51.1967 | 99.9642 | 143.1482 | 9616.036 | 5367.2047 | 9616.036 | 10131.7781 | 18349.96 | 9202.0671 | 5111.8557 | 9202.0671 | 9713.8054 | 17559.997 | 8223.7118 | 4551.1295 | 8223.7118 | 8715.5677 | 15693.0343 | 6658.5705 | 6371.92 | 5694.4634 | 0.00057794 | 0.00057506 | 0.0005722 | 8220.0266 | -0.56518 | -0.21411 | -0.069866 | 29.4426 | 0.1233 | 7866.1557 | -0.54084 | -0.20489 | -0.066859 | 28.1751 | 0.11799 | 7029.8333 | -0.48334 | -0.18311 | -0.05975 | 25.1795 | 0.10545 | 73980.2393 | 70795.4012 | 63268.4994 | -5.0866 | -4.8676 | -4.3501 | -1.927 | -1.844 | -1.648 | -0.6288 | -0.60173 | -0.53775 | 264.9831 | 253.5757 | 226.6157 | 8220.0266 | 0.24129 | 23116.0155 | -0.56518 | -1.106 | -1.5894 | -0.21411 | -0.419 | -0.60211 | -0.069866 | -0.13672 | -0.19648 | 29.4426 | 57.6176 | 82.7972 | 0.1233 | 0.24129 | 0.34674 | 1 | 1 | 1 | 1 | 1 | 1 | 1 | 3.15 | -2.3439 | 0.25589 | 3.15 | -2.3478 | 0.25468 | 3.15 | -2.3508 | 0.25372 | 3413114.5861 | -234.6717 | -88.9026 | -29.0098 | 12225.127 | 51.1967 | 3251166.7633 | -223.5369 | -84.6843 | -27.6334 | 48.7675 | 2878932.5884 | -197.9436 | -74.9886 | -24.4695 | 43.184 | 3413114.5861 | 99.9642 | 9543213.9378 | -234.6717 | -458.2086 | -656.1522 | -88.9026 | -173.5869 | -248.5755 | -29.0098 | -56.6432 | -81.1127 | 12225.127 | 23870.1877 | 34181.9765 | 51.1967 | 99.9642 | 143.1482 | 1293445.8912 | 330982.3755 | 1293445.8912 | 624801.9538 | 431148.6304 | 1235622.7233 | 314690.4764 | 1235622.7233 | 597990.6804 | 411874.2411 | 1100433.2151 | 279202.6464 | 1100433.2151 | 534682.5549 | 366811.0717 | 410617.7432 | 392261.182 | 349343.8778 | 0.03564 | 0.035463 | 0.035286 | 506908.92 | -34.853 | -13.2036 | -4.3085 | 1815.6513 | 7.6036 | 484247.6864 | -33.2949 | -12.6134 | -4.1159 | 1734.4831 | 7.2637 | 431266.1368 | -29.6521 | -11.2333 | -3.6656 | 1544.7132 | 6.469 | 4562180.2804 | 4358229.1774 | 3881395.231 | -313.6768 | -299.6539 | -266.8688 | -118.8327 | -113.5204 | -101.1001 | -38.7763 | -37.0429 | -32.99 | 16340.8617 | 15610.3476 | 13902.4192 | 506908.92 | 14.8673 | 1422422.7432 | -34.853 | -68.1479 | -97.7999 | -13.2036 | -25.817 | -37.0504 | -4.3085 | -8.4244 | -12.0899 | 1815.6513 | 3550.1344 | 5094.8476 | 7.6036 | 14.8673 | 21.3363 | 4.2 | -3.3939 | 0.19192 | 4.2 | -3.3978 | 0.19101 | 4.2 | -3.4008 | 0.19029 | 3413114.5861 | -234.6717 | -88.9026 | -29.0098 | 12225.127 | 51.1967 | 3251166.7633 | -223.5369 | -84.6843 | -27.6334 | 48.7675 | 2878932.5884 | -197.9436 | -74.9886 | -24.4695 | 43.184 | 3413114.5861 | 99.9642 | 9543213.9378 | -234.6717 | -458.2086 | -656.1522 | -88.9026 | -173.5869 | -248.5755 | -29.0098 | -56.6432 | -81.1127 | 12225.127 | 23870.1877 | 34181.9765 | 51.1967 | 99.9642 | 143.1482 | 8709018.2535 | 1671425.6679 | 8709018.2535 | 3155183.1765 | 0 | 8295786.7287 | 1584588.7027 | 8295786.7287 | 3011115.1993 | 0 | 7345981.4581 | 1397870.4717 | 7345981.4581 | 2676969.4518 | 0 | 2073575.7747 | 1975187.3164 | 1749043.2043 | 0.17998 | 0.17908 | 0.17819 | 2559835.9395 | -176.0038 | -66.677 | -21.7574 | 9168.8453 | 38.3975 | 2438375.0724 | -167.6527 | -63.5132 | -20.725 | 8733.7955 | 36.5756 | 2159199.4413 | -148.4577 | -56.2414 | -18.3522 | 7733.8416 | 32.388 | 23038523.4559 | 21945375.652 | 19432794.972 | -1584.0343 | -1508.874 | -1336.1192 | -600.0927 | -571.619 | -506.173 | -195.8164 | -186.5252 | -165.1694 | 82519.6073 | 78604.1599 | 69604.574 | 2559835.9395 | 74.9732 | 7157410.4533 | -176.0038 | -343.6565 | -492.1142 | -66.677 | -130.1902 | -186.4316 | -21.7574 | -42.4824 | -60.8346 | 9168.8453 | 17902.6408 | 25636.4824 | 38.3975 | 74.9732 | 107.3612
| 1519 | Business | Warehouse | Lighting | Electric | 02-054 | 02-054.06 | Lighting Controls (Interior) | [02-054]_Business_Lighting_Lighting Controls (Network)_ADD_Electric_per sf | No controls | Network Lighing Controls | DEEMED | 1.2171 | -0.00011419 | -5.9852e-05 | -1.953e-05 | 0.00012171 | 0 | 4.2 | 9 | 0.15 | 0.37 | 0.29 | 0.19 | 0.15 | 1 | 1 | Additions on Existing | 103.0633 | 0.38342 | 10.9541 | -0.0010843 | -0.00056833 | -0.00018545 | 0.040752 | 0.74521 | -0.0077815 | -0.0097687 | -0.0054857 | 0.063408 | -0.00018362 | 0 | 0.7854 | 1.757 | -0.97161 | 0.44701 | 0.74044 | -0.0078806 | -0.010099 | -0.0056209 | 0.064738 | -0.00018362 | 0 | 0.78139 | 1.757 | -0.97561 | 0.44473 | 0.73583 | -0.0080096 | -0.010371 | -0.0057175 | 0.06665 | -0.00018362 | 0 | 0.7782 | 1.757 | -0.9788 | 0.44291 | per sf | 775.2225 | 1609361.862 | 0.005 | 472406.2588 | -44.3204 | -23.2307 | -7.5804 | 1665.7387 | 7.0861 | 449991.1997 | -42.2175 | -22.1284 | -7.2207 | 6.7499 | 398470.5872 | -37.3839 | -19.5949 | -6.394 | 5.9771 | 472406.2588 | 922397.4585 | 1320868.0458 | -44.3204 | -86.5379 | -123.9218 | -23.2307 | -45.3591 | -64.954 | -7.5804 | -14.8011 | -21.1951 | 1665.7387 | 3252.4403 | 4657.4765 | 7.0861 | 13.836 | 19.813 | 472406.2588 | -44.3204 | -23.2307 | -7.5804 | 1665.7387 | 7.0861 | 449991.1997 | -42.2175 | -22.1284 | -7.2207 | 6.7499 | 398470.5872 | -37.3839 | -19.5949 | -6.394 | 5.9771 | 472406.2588 | 13.836 | 1320868.0458 | -44.3204 | -86.5379 | -123.9218 | -23.2307 | -45.3591 | -64.954 | -7.5804 | -14.8011 | -21.1951 | 1665.7387 | 3252.4403 | 4657.4765 | 7.0861 | 13.836 | 19.813 | 15172.4984 | 6782.2576 | 15172.4984 | 12974.2582 | 21096.3085 | 14504.9635 | 6450.806 | 14504.9635 | 12425.0964 | 20168.1474 | 12937.2398 | 5730.0864 | 12937.2398 | 11125.2597 | 17988.3361 | 8635.4302 | 8255.5026 | 7363.2324 | 0.0053391 | 0.0053125 | 0.0052861 | 10510.4151 | -0.98607 | -0.51685 | -0.16865 | 37.0605 | 0.15766 | 10047.9949 | -0.94269 | -0.49411 | -0.16123 | 35.43 | 0.15072 | 8961.9888 | -0.8408 | -0.44071 | -0.14381 | 31.6006 | 0.13443 | 94593.7359 | 90431.9545 | 80657.899 | -8.8746 | -8.4842 | -7.5672 | -4.6517 | -4.447 | -3.9664 | -1.5179 | -1.4511 | -1.2943 | 333.5444 | 318.8696 | 284.4056 | 10510.4151 | 0.30838 | 29520.3988 | -0.98607 | -1.9288 | -2.7696 | -0.51685 | -1.011 | -1.4517 | -0.16865 | -0.32989 | -0.4737 | 37.0605 | 72.4904 | 104.0911 | 0.15766 | 0.30838 | 0.44281 | 1 | 1 | 1 | 1 | 1 | 1 | 1 | 3.15 | -2.3646 | 0.24933 | 3.15 | -2.3686 | 0.24806 | 3.15 | -2.3718 | 0.24705 | 472406.2588 | -44.3204 | -23.2307 | -7.5804 | 1665.7387 | 7.0861 | 449991.1997 | -42.2175 | -22.1284 | -7.2207 | 6.7499 | 398470.5872 | -37.3839 | -19.5949 | -6.394 | 5.9771 | 472406.2588 | 13.836 | 1320868.0458 | -44.3204 | -86.5379 | -123.9218 | -23.2307 | -45.3591 | -64.954 | -7.5804 | -14.8011 | -21.1951 | 1665.7387 | 3252.4403 | 4657.4765 | 7.0861 | 13.836 | 19.813 | 349456.3793 | 87131.0043 | 349456.3793 | 166679.0349 | 116485.4598 | 333259.4752 | 82668.9491 | 333259.4752 | 159231.2121 | 111086.4917 | 296122.2327 | 73156.5352 | 296122.2327 | 142037.2032 | 98707.4109 | 110938.5331 | 105796.6588 | 94007.058 | 0.06859 | 0.068249 | 0.067909 | 135026.282 | -12.668 | -6.6399 | -2.1667 | 476.1125 | 2.0254 | 128767.968 | -12.0808 | -6.3322 | -2.0663 | 454.0452 | 1.9315 | 114418.5268 | -10.7346 | -5.6266 | -1.836 | 403.448 | 1.7163 | 1215236.5376 | 1158911.7119 | 1029766.7411 | -114.0116 | -108.7273 | -96.6111 | -59.7595 | -56.9897 | -50.639 | -19.5001 | -18.5963 | -16.524 | 4285.0121 | 4086.4067 | 3631.0322 | 135026.282 | 3.9569 | 378212.7767 | -12.668 | -24.7488 | -35.4833 | -6.6399 | -12.9721 | -18.5987 | -2.1667 | -4.2329 | -6.0689 | 476.1125 | 930.1576 | 1333.6057 | 2.0254 | 3.9569 | 5.6732 | 4.2 | -3.4146 | 0.187 | 4.2 | -3.4186 | 0.18605 | 4.2 | -3.4218 | 0.18529 | 472406.2588 | -44.3204 | -23.2307 | -7.5804 | 1665.7387 | 7.0861 | 449991.1997 | -42.2175 | -22.1284 | -7.2207 | 6.7499 | 398470.5872 | -37.3839 | -19.5949 | -6.394 | 5.9771 | 472406.2588 | 13.836 | 1320868.0458 | -44.3204 | -86.5379 | -123.9218 | -23.2307 | -45.3591 | -64.954 | -7.5804 | -14.8011 | -21.1951 | 1665.7387 | 3252.4403 | 4657.4765 | 7.0861 | 13.836 | 19.813 | 1304124.4285 | 243870.9333 | 1304124.4285 | 466517.8848 | 0 | 1242245.4301 | 231115.2389 | 1242245.4301 | 445158.1883 | 0 | 1100017.6589 | 203818.2336 | 1100017.6589 | 395723.6601 | 0 | 310505.8163 | 295772.7215 | 261908.9664 | 0.19198 | 0.19102 | 0.19007 | 377925.007 | -35.4563 | -18.5845 | -6.0643 | 1332.591 | 5.6689 | 359992.9598 | -33.774 | -17.7027 | -5.7766 | 1269.3613 | 5.3999 | 318776.4698 | -29.9071 | -15.6759 | -5.1152 | 1124.0289 | 4.7816 | 3401325.0634 | 3239936.638 | 2868988.2282 | -319.107 | -303.9658 | -269.164 | -167.2609 | -159.3245 | -141.0831 | -54.5789 | -51.9892 | -46.0369 | 11993.3187 | 11424.2514 | 10116.2604 | 377925.007 | 11.0688 | 1056694.4366 | -35.4563 | -69.2303 | -99.1374 | -18.5845 | -36.2873 | -51.9632 | -6.0643 | -11.8409 | -16.9561 | 1332.591 | 2601.9522 | 3725.9812 | 5.6689 | 11.0688 | 15.8504
| 1520 | Business | Lodging | Lighting | Electric | 02-054 | 02-054.07 | Lighting Controls (Interior) | [02-054]_Business_Lighting_Lighting Controls (Network)_ADD_Electric_per sf | No controls | Network Lighing Controls | DEEMED | 1.2271 | -6.0405e-05 | -3.9048e-05 | -1.2742e-05 | 0.00012271 | 0 | 4.2 | 9 | 0.15 | 0.37 | 0.29 | 0.19 | 0.15 | 1 | 1 | Additions on Existing | 100.3011 | 0.3803 | 11.0441 | -0.00057357 | -0.00037078 | -0.00012099 | 0.041874 | 0.75133 | -0.0041163 | -0.0063732 | -0.0035789 | 0.063929 | -0.00010493 | 0 | 0.80108 | 1.4442 | -0.64308 | 0.5547 | 0.74652 | -0.0041688 | -0.0065889 | -0.0036671 | 0.06527 | -0.00010493 | 0 | 0.79726 | 1.4442 | -0.6469 | 0.55206 | 0.74187 | -0.004237 | -0.006766 | -0.0037302 | 0.067197 | -0.00010493 | 0 | 0.79423 | 1.4442 | -0.64993 | 0.54996 | per sf | 3015.6587 | 8645893.6313 | 0.005 | 2558715.1223 | -125.9524 | -81.4213 | -26.5686 | 9195.2107 | 38.3807 | 2437307.4366 | -119.9761 | -77.558 | -25.308 | 36.5596 | 2158254.0417 | -106.2398 | -68.6782 | -22.4104 | 32.3738 | 2558715.1223 | 4996022.5589 | 7154276.6006 | -125.9524 | -245.9286 | -352.1683 | -81.4213 | -158.9793 | -227.6575 | -26.5686 | -51.8766 | -74.287 | 9195.2107 | 17954.1207 | 25710.2012 | 38.3807 | 74.9403 | 107.3141 | 2558715.1223 | -125.9524 | -81.4213 | -26.5686 | 9195.2107 | 38.3807 | 2437307.4366 | -119.9761 | -77.558 | -25.308 | 36.5596 | 2158254.0417 | -106.2398 | -68.6782 | -22.4104 | 32.3738 | 2558715.1223 | 74.9403 | 7154276.6006 | -125.9524 | -245.9286 | -352.1683 | -81.4213 | -158.9793 | -227.6575 | -26.5686 | -51.8766 | -74.287 | 9195.2107 | 17954.1207 | 25710.2012 | 38.3807 | 74.9403 | 107.3141 | 32900.652 | 18250.1518 | 32900.652 | 34470.4012 | 62783.214 | 31475.384 | 17376.2088 | 31475.384 | 33036.9308 | 60063.4228 | 28113.0277 | 15461.0978 | 28113.0277 | 29623.3169 | 53647.1507 | 22781.8729 | 21794.954 | 19466.7091 | 0.0026219 | 0.0026088 | 0.0025959 | 27956.0253 | -1.3761 | -0.88959 | -0.29028 | 100.4651 | 0.41934 | 26744.9603 | -1.3165 | -0.85106 | -0.27771 | 96.1129 | 0.40117 | 23887.9312 | -1.1759 | -0.76014 | -0.24804 | 85.8456 | 0.35832 | 251604.2273 | 240704.6425 | 214991.3812 | -12.3852 | -11.8487 | -10.5829 | -8.0063 | -7.6595 | -6.8413 | -2.6126 | -2.4994 | -2.2324 | 904.1858 | 865.0161 | 772.6108 | 27956.0253 | 0.82051 | 78588.9168 | -1.3761 | -2.6926 | -3.8685 | -0.88959 | -1.7407 | -2.5008 | -0.29028 | -0.56799 | -0.81603 | 100.4651 | 196.578 | 282.4236 | 0.41934 | 0.82051 | 1.1788 | 1 | 1 | 1 | 1 | 1 | 1 | 1 | 3.15 | -2.3489 | 0.25431 | 3.15 | -2.3527 | 0.2531 | 3.15 | -2.3558 | 0.25214 | 2558715.1223 | -125.9524 | -81.4213 | -26.5686 | 9195.2107 | 38.3807 | 2437307.4366 | -119.9761 | -77.558 | -25.308 | 36.5596 | 2158254.0417 | -106.2398 | -68.6782 | -22.4104 | 32.3738 | 2558715.1223 | 74.9403 | 7154276.6006 | -125.9524 | -245.9286 | -352.1683 | -81.4213 | -158.9793 | -227.6575 | -26.5686 | -51.8766 | -74.287 | 9195.2107 | 17954.1207 | 25710.2012 | 38.3807 | 74.9403 | 107.3141 | 1888178.0175 | 480185.9422 | 1888178.0175 | 906962.4303 | 629392.6725 | 1801663.339 | 455997.1811 | 1801663.339 | 866975.4983 | 600554.4463 | 1599916.1093 | 403398.6541 | 1599916.1093 | 772907.9993 | 533305.3698 | 599421.5929 | 571956.6156 | 507909.876 | 0.068985 | 0.068642 | 0.068301 | 735560.4737 | -36.2079 | -23.4064 | -7.6377 | 2643.3711 | 11.0334 | 701857.731 | -34.5489 | -22.3339 | -7.2878 | 2522.2541 | 10.5279 | 623264.883 | -30.6801 | -19.833 | -6.4717 | 2239.8163 | 9.349 | 6620044.2631 | 6316719.5788 | 5609383.947 | -325.8708 | -310.9397 | -276.1212 | -210.6576 | -201.0055 | -178.4972 | -68.7397 | -65.5902 | -58.2455 | 23790.3396 | 22700.2869 | 20158.347 | 735560.4737 | 21.5613 | 2060683.0876 | -36.2079 | -70.7567 | -101.4369 | -23.4064 | -45.7403 | -65.5734 | -7.6377 | -14.9255 | -21.3973 | 2643.3711 | 5165.6252 | 7405.4415 | 11.0334 | 21.5613 | 30.9102 | 4.2 | -3.3989 | 0.19073 | 4.2 | -3.4027 | 0.18982 | 4.2 | -3.4058 | 0.1891 | 2558715.1223 | -125.9524 | -81.4213 | -26.5686 | 9195.2107 | 38.3807 | 2437307.4366 | -119.9761 | -77.558 | -25.308 | 36.5596 | 2158254.0417 | -106.2398 | -68.6782 | -22.4104 | 32.3738 | 2558715.1223 | 74.9403 | 7154276.6006 | -125.9524 | -245.9286 | -352.1683 | -81.4213 | -158.9793 | -227.6575 | -26.5686 | -51.8766 | -74.287 | 9195.2107 | 17954.1207 | 25710.2012 | 38.3807 | 74.9403 | 107.3141 | 7006081.9489 | 1336296.9607 | 7006081.9489 | 2523962.142 | 0 | 6673652.5242 | 1266815.5058 | 6673652.5242 | 2408563.1444 | 0 | 5909569.4362 | 1117517.5106 | 5909569.4362 | 2141152.9624 | 0 | 1668114.7497 | 1588964.8867 | 1407040.3419 | 0.19198 | 0.19102 | 0.19007 | 2046972.0979 | -100.7619 | -65.1371 | -21.2549 | 7356.1686 | 30.7046 | 1949845.9492 | -95.9809 | -62.0464 | -20.2464 | 7007.128 | 29.2477 | 1726603.2334 | -84.9918 | -54.9426 | -17.9283 | 6204.8645 | 25.899 | 18422748.8808 | 17548613.5432 | 15539429.1005 | -906.8574 | -863.8282 | -764.9264 | -586.2337 | -558.4176 | -494.483 | -191.2941 | -182.2174 | -161.3549 | 66205.517 | 63064.1518 | 55843.7801 | 2046972.0979 | 59.9523 | 5723421.2805 | -100.7619 | -196.7429 | -281.7347 | -65.1371 | -127.1835 | -182.126 | -21.2549 | -41.5013 | -59.4296 | 7356.1686 | 14363.2965 | 20568.161 | 30.7046 | 59.9523 | 85.8513
| 1521 | Business | Other Commercial | Lighting | Electric | 02-054 | 02-054.08 | Lighting Controls (Interior) | [02-054]_Business_Lighting_Lighting Controls (Network)_ADD_Electric_per sf | No controls | Network Lighing Controls | DEEMED | 1.226 | -5.4334e-05 | -5.1572e-05 | -1.6828e-05 | 0.0001226 | 0 | 4.2 | 9 | 0.15 | 0.37 | 0.29 | 0.19 | 0.15 | 1 | 1 | Additions on Existing | 100.6321 | 0.38063 | 11.0344 | -0.00051593 | -0.0004897 | -0.00015979 | 0.041736 | 0.75067 | -0.0037026 | -0.0084172 | -0.0047268 | 0.063873 | -0.00011174 | 0 | 0.79758 | 1.757 | -0.95942 | 0.45394 | 0.74586 | -0.0037498 | -0.0087021 | -0.0048433 | 0.065212 | -0.00011174 | 0 | 0.79367 | 1.757 | -0.96334 | 0.45172 | 0.74122 | -0.0038112 | -0.0089359 | -0.0049265 | 0.067138 | -0.00011174 | 0 | 0.79058 | 1.757 | -0.96643 | 0.44996 | per sf | 81.1247 | 308273.7224 | 0.005 | 91152.2559 | -4.0396 | -3.8342 | -1.2511 | 326.7814 | 1.3673 | 86827.2006 | -3.8479 | -3.6523 | -1.1918 | 1.3024 | 76886.1383 | -3.4073 | -3.2341 | -1.0553 | 1.1533 | 91152.2559 | 177979.4565 | 254865.5948 | -4.0396 | -7.8875 | -11.2948 | -3.8342 | -7.4865 | -10.7206 | -1.2511 | -2.4429 | -3.4982 | 326.7814 | 638.0575 | 913.6947 | 1.3673 | 2.6697 | 3.823 | 91152.2559 | -4.0396 | -3.8342 | -1.2511 | 326.7814 | 1.3673 | 86827.2006 | -3.8479 | -3.6523 | -1.1918 | 1.3024 | 76886.1383 | -3.4073 | -3.2341 | -1.0553 | 1.1533 | 91152.2559 | 2.6697 | 254865.5948 | -4.0396 | -7.8875 | -11.2948 | -3.8342 | -7.4865 | -10.7206 | -1.2511 | -2.4429 | -3.4982 | 326.7814 | 638.0575 | 913.6947 | 1.3673 | 2.6697 | 3.823 | 2991.0262 | 1357.7583 | 2991.0262 | 2592.5666 | 4158.8148 | 2869.4404 | 1296.1747 | 2869.4404 | 2491.6225 | 3989.7582 | 2558.9726 | 1151.4259 | 2558.9726 | 2230.7351 | 3558.0742 | 1702.3431 | 1633.1425 | 1456.4397 | 0.0054947 | 0.0054674 | 0.0054402 | 2087.1418 | -0.092495 | -0.087793 | -0.028648 | 7.4824 | 0.031307 | 2002.2991 | -0.088735 | -0.084224 | -0.027483 | 7.1783 | 0.030034 | 1785.6543 | -0.079134 | -0.075111 | -0.02451 | 6.4016 | 0.026785 | 18784.2766 | 18020.6918 | 16070.8886 | -0.83246 | -0.79862 | -0.71221 | -0.79014 | -0.75802 | -0.676 | -0.25783 | -0.24735 | -0.22059 | 67.3417 | 64.6043 | 57.6142 | 2087.1418 | 0.061342 | 5875.0952 | -0.092495 | -0.18123 | -0.26036 | -0.087793 | -0.17202 | -0.24713 | -0.028648 | -0.056131 | -0.080641 | 7.4824 | 14.6607 | 21.0623 | 0.031307 | 0.061342 | 0.088126 | 1 | 1 | 1 | 1 | 1 | 1 | 1 | 3.15 | -2.3524 | 0.2532 | 3.15 | -2.3563 | 0.25196 | 3.15 | -2.3594 | 0.25098 | 91152.2559 | -4.0396 | -3.8342 | -1.2511 | 326.7814 | 1.3673 | 86827.2006 | -3.8479 | -3.6523 | -1.1918 | 1.3024 | 76886.1383 | -3.4073 | -3.2341 | -1.0553 | 1.1533 | 91152.2559 | 2.6697 | 254865.5948 | -4.0396 | -7.8875 | -11.2948 | -3.8342 | -7.4865 | -10.7206 | -1.2511 | -2.4429 | -3.4982 | 326.7814 | 638.0575 | 913.6947 | 1.3673 | 2.6697 | 3.823 | 67668.8176 | 17133.7884 | 67668.8176 | 32716.0503 | 22556.2725 | 64567.114 | 16268.2289 | 64567.114 | 31272.2394 | 21522.3713 | 57367.3286 | 14397.8465 | 57367.3286 | 27893.9209 | 19122.4429 | 21482.1643 | 20497.4965 | 18211.8504 | 0.069339 | 0.068994 | 0.06865 | 26338.0066 | -1.1672 | -1.1079 | -0.36151 | 94.4219 | 0.39507 | 25130.7638 | -1.1137 | -1.0571 | -0.34494 | 90.0939 | 0.37696 | 22328.4687 | -0.98952 | -0.93922 | -0.30648 | 80.0477 | 0.33493 | 237042.0592 | 226176.8743 | 200956.2186 | -10.5049 | -10.0234 | -8.9057 | -9.9709 | -9.5139 | -8.453 | -3.2536 | -3.1045 | -2.7583 | 849.7973 | 810.8455 | 720.4293 | 26338.0066 | 0.77203 | 73797.2391 | -1.1672 | -2.2809 | -3.2704 | -1.1079 | -2.165 | -3.1042 | -0.36151 | -0.70645 | -1.0129 | 94.4219 | 184.5159 | 264.5636 | 0.39507 | 0.77203 | 1.107 | 4.2 | -3.4024 | 0.1899 | 4.2 | -3.4063 | 0.18897 | 4.2 | -3.4094 | 0.18823 | 91152.2559 | -4.0396 | -3.8342 | -1.2511 | 326.7814 | 1.3673 | 86827.2006 | -3.8479 | -3.6523 | -1.1918 | 1.3024 | 76886.1383 | -3.4073 | -3.2341 | -1.0553 | 1.1533 | 91152.2559 | 2.6697 | 254865.5948 | -4.0396 | -7.8875 | -11.2948 | -3.8342 | -7.4865 | -10.7206 | -1.2511 | -2.4429 | -3.4982 | 326.7814 | 638.0575 | 913.6947 | 1.3673 | 2.6697 | 3.823 | 249805.4052 | 47438.1676 | 249805.4052 | 90580.6377 | 0 | 237952.4655 | 44965.5978 | 237952.4655 | 86436.8796 | 0 | 210708.6955 | 39662.1849 | 210708.6955 | 76840.2305 | 0 | 59477.4774 | 56655.3489 | 50168.737 | 0.19198 | 0.19102 | 0.19007 | 72921.8047 | -3.2317 | -3.0674 | -1.0009 | 261.4251 | 1.0938 | 69461.7605 | -3.0783 | -2.9218 | -0.95342 | 249.0208 | 1.0419 | 61508.9106 | -2.7259 | -2.5873 | -0.84426 | 220.5098 | 0.92263 | 656296.2425 | 625155.8442 | 553580.1956 | -29.0849 | -27.7048 | -24.5328 | -27.6063 | -26.2964 | -23.2857 | -9.0082 | -8.5808 | -7.5984 | 2352.8261 | 2241.1876 | 1984.5884 | 72921.8047 | 2.1358 | 203892.4758 | -3.2317 | -6.31 | -9.0358 | -3.0674 | -5.9892 | -8.5765 | -1.0009 | -1.9543 | -2.7986 | 261.4251 | 510.446 | 730.9558 | 1.0938 | 2.1358 | 3.0584
| 1522 | Business | Food Sales | Lighting | Electric | 02-054 | 02-054.09 | Lighting Controls (Interior) | [02-054]_Business_Lighting_Lighting Controls (Network)_ADD_Electric_per sf | No controls | Network Lighing Controls | DEEMED | 1.2394 | -6.4869e-05 | -0.00011768 | -3.8401e-05 | 0.00012394 | 0 | 4.2 | 9 | 0.15 | 0.37 | 0.29 | 0.19 | 0.15 | 1 | 1 | Additions on Existing | 101.7696 | 0.37654 | 11.1543 | -0.00061596 | -0.0011174 | -0.00036463 | 0.04127 | 0.75882 | -0.0044205 | -0.019207 | -0.010786 | 0.064567 | -0.0001926 | 0 | 0.78878 | 1.4442 | -0.65537 | 0.54619 | 0.75397 | -0.0044769 | -0.019857 | -0.011052 | 0.065921 | -0.0001926 | 0 | 0.78431 | 1.4442 | -0.65985 | 0.54309 | 0.74928 | -0.0045501 | -0.020391 | -0.011242 | 0.067867 | -0.0001926 | 0 | 0.78077 | 1.4442 | -0.66339 | 0.54064 | per sf | 2841.8022 | 5103876.8068 | 0.005 | 1525542.6646 | -79.8478 | -144.8551 | -47.2677 | 5349.8257 | 22.8831 | 1453157.6606 | -76.0591 | -137.9819 | -45.0249 | 21.7974 | 1286782.0232 | -67.3509 | -122.184 | -39.8699 | 19.3017 | 1525542.6646 | 2978700.3252 | 4265482.3484 | -79.8478 | -155.9069 | -223.2578 | -144.8551 | -282.837 | -405.0211 | -47.2677 | -92.2926 | -132.1625 | 5349.8257 | 10445.8093 | 14958.3409 | 22.8831 | 44.6805 | 63.9822 | 1525542.6646 | -79.8478 | -144.8551 | -47.2677 | 5349.8257 | 22.8831 | 1453157.6606 | -76.0591 | -137.9819 | -45.0249 | 21.7974 | 1286782.0232 | -67.3509 | -122.184 | -39.8699 | 19.3017 | 1525542.6646 | 44.6805 | 4265482.3484 | -79.8478 | -155.9069 | -223.2578 | -144.8551 | -282.837 | -405.0211 | -47.2677 | -92.2926 | -132.1625 | 5349.8257 | 10445.8093 | 14958.3409 | 22.8831 | 44.6805 | 63.9822 | 4183.1191 | 2284.7748 | 4183.1191 | 4368.5458 | 7982.5062 | 4003.2174 | 2174.1117 | 4003.2174 | 4186.7207 | 7639.2058 | 3577.9207 | 1934.3635 | 3577.9207 | 3755.6555 | 6827.6264 | 2896.5774 | 2772.0055 | 2477.5112 | 0.0005647 | 0.00056189 | 0.0005591 | 3589.9076 | -0.1879 | -0.34087 | -0.11123 | 12.5892 | 0.053849 | 3435.5179 | -0.17982 | -0.32621 | -0.10645 | 12.0478 | 0.051533 | 3070.5329 | -0.16071 | -0.29156 | -0.095138 | 10.7679 | 0.046058 | 32309.1685 | 30919.6613 | 27634.7961 | -1.6911 | -1.6184 | -1.4464 | -3.0679 | -2.9359 | -2.624 | -1.0011 | -0.95802 | -0.85624 | 113.3029 | 108.4301 | 96.9107 | 3589.9076 | 0.10538 | 10095.9584 | -0.1879 | -0.36771 | -0.52843 | -0.34087 | -0.66709 | -0.95864 | -0.11123 | -0.21768 | -0.31282 | 12.5892 | 24.637 | 35.4049 | 0.053849 | 0.10538 | 0.15144 | 1 | 1 | 1 | 1 | 1 | 1 | 1 | 3.15 | -2.3612 | 0.25041 | 3.15 | -2.3657 | 0.24899 | 3.15 | -2.3692 | 0.24786 | 1525542.6646 | -79.8478 | -144.8551 | -47.2677 | 5349.8257 | 22.8831 | 1453157.6606 | -76.0591 | -137.9819 | -45.0249 | 21.7974 | 1286782.0232 | -67.3509 | -122.184 | -39.8699 | 19.3017 | 1525542.6646 | 44.6805 | 4265482.3484 | -79.8478 | -155.9069 | -223.2578 | -144.8551 | -282.837 | -405.0211 | -47.2677 | -92.2926 | -132.1625 | 5349.8257 | 10445.8093 | 14958.3409 | 22.8831 | 44.6805 | 63.9822 | 568659.1504 | 142396.6392 | 568659.1504 | 272265.8876 | 189553.0501 | 542733.1799 | 135133.6733 | 542733.1799 | 260229.0139 | 180911.06 | 483397.8891 | 119816.506 | 483397.8891 | 232629.249 | 161132.6297 | 180526.7144 | 172296.2476 | 153459.6473 | 0.035195 | 0.035019 | 0.034845 | 223737.9248 | -11.7106 | -21.2446 | -6.9323 | 784.6119 | 3.3561 | 213537.3981 | -11.1767 | -20.2761 | -6.6163 | 748.8403 | 3.2031 | 190192.0342 | -9.9548 | -18.0593 | -5.8929 | 666.972 | 2.8529 | 2013641.323 | 1921836.5828 | 1711728.3074 | -105.3951 | -100.59 | -89.5928 | -191.2016 | -182.4845 | -162.534 | -62.391 | -59.5466 | -53.0365 | 7061.507 | 6739.563 | 6002.748 | 223737.9248 | 6.5591 | 627467.357 | -11.7106 | -22.8872 | -32.842 | -21.2446 | -41.5207 | -59.58 | -6.9323 | -13.5486 | -19.4416 | 784.6119 | 1533.4522 | 2200.4242 | 3.3561 | 6.5591 | 9.412 | 4.2 | -3.4112 | 0.18781 | 4.2 | -3.4157 | 0.18674 | 4.2 | -3.4192 | 0.1859 | 1525542.6646 | -79.8478 | -144.8551 | -47.2677 | 5349.8257 | 22.8831 | 1453157.6606 | -76.0591 | -137.9819 | -45.0249 | 21.7974 | 1286782.0232 | -67.3509 | -122.184 | -39.8699 | 19.3017 | 1525542.6646 | 44.6805 | 4265482.3484 | -79.8478 | -155.9069 | -223.2578 | -144.8551 | -282.837 | -405.0211 | -47.2677 | -92.2926 | -132.1625 | 5349.8257 | 10445.8093 | 14958.3409 | 22.8831 | 44.6805 | 63.9822 | 3877365.8799 | 728191.7513 | 3877365.8799 | 1392320.5957 | 0 | 3693389.9404 | 689705.4135 | 3693389.9404 | 1328176.4286 | 0 | 3270524.5334 | 607981.7961 | 3270524.5334 | 1180424.5785 | 0 | 923182.3524 | 879378.5572 | 778696.3175 | 0.17998 | 0.17908 | 0.17819 | 1144156.9985 | -59.8858 | -108.6413 | -35.4508 | 4012.3693 | 17.1624 | 1089868.2454 | -57.0443 | -103.4864 | -33.7687 | 3821.9876 | 16.348 | 965086.5174 | -50.5132 | -91.638 | -29.9024 | 3384.3988 | 14.4763 | 10297412.9863 | 9808814.209 | 8685778.6563 | -538.9725 | -513.399 | -454.6186 | -977.772 | -931.378 | -824.7422 | -319.057 | -303.9182 | -269.1218 | 36111.3238 | 34397.8887 | 30459.5888 | 1144156.9985 | 33.5104 | 3199111.7613 | -59.8858 | -116.9302 | -167.4433 | -108.6413 | -212.1278 | -303.7658 | -35.4508 | -69.2195 | -99.1219 | 4012.3693 | 7834.3569 | 11218.7557 | 17.1624 | 33.5104 | 47.9867
| 1523 | Business | Manufacturing/Industrial | Lighting | Electric | 02-054 | 02-054.10 | Lighting Controls (Interior) | [02-054]_Business_Lighting_Lighting Controls (Network)_ADD_Electric_per sf | No controls | Network Lighing Controls | DEEMED | 1.2293 | -5.9213e-05 | -7.9374e-05 | -2.5901e-05 | 0.00012293 | 0 | 4.2 | 9 | 0.15 | 0.37 | 0.29 | 0.19 | 0.15 | 1 | 1 | Additions on Existing | 101.3136 | 0.37961 | 11.0641 | -0.00056225 | -0.0007537 | -0.00024594 | 0.041455 | 0.75269 | -0.0040351 | -0.012955 | -0.007275 | 0.064045 | -0.00014622 | 0 | 0.79233 | 1.4442 | -0.65183 | 0.54864 | 0.74788 | -0.0040865 | -0.013393 | -0.0074543 | 0.065388 | -0.00014622 | 0 | 0.78818 | 1.4442 | -0.65598 | 0.54577 | 0.74322 | -0.0041534 | -0.013753 | -0.0075824 | 0.067319 | -0.00014622 | 0 | 0.78491 | 1.4442 | -0.65925 | 0.5435 | per sf | 11155.8607 | 46218730.8606 | 0.005 | 13703100.2264 | -660.0213 | -884.7563 | -288.7051 | 48663.9832 | 205.5465 | 13052906.0442 | -628.7042 | -842.7758 | -275.0064 | 195.7936 | 11558446.3428 | -556.7222 | -746.2843 | -243.5202 | 173.3767 | 13703100.2264 | 26756006.2706 | 38314452.6134 | -660.0213 | -1288.7255 | -1845.4477 | -884.7563 | -1727.5321 | -2473.8164 | -288.7051 | -563.7114 | -807.2316 | 48663.9832 | 95018.9241 | 136066.5724 | 205.5465 | 401.3401 | 574.7168 | 13703100.2264 | -660.0213 | -884.7563 | -288.7051 | 48663.9832 | 205.5465 | 13052906.0442 | -628.7042 | -842.7758 | -275.0064 | 195.7936 | 11558446.3428 | -556.7222 | -746.2843 | -243.5202 | 173.3767 | 13703100.2264 | 401.3401 | 38314452.6134 | -660.0213 | -1288.7255 | -1845.4477 | -884.7563 | -1727.5321 | -2473.8164 | -288.7051 | -563.7114 | -807.2316 | 48663.9832 | 95018.9241 | 136066.5724 | 205.5465 | 401.3401 | 574.7168 | 172092.2814 | 94417.0484 | 172092.2814 | 178649.6268 | 328397.9459 | 164644.8415 | 89858.7447 | 164644.8415 | 171199.9203 | 314186.2452 | 147070.2733 | 79933.2803 | 147070.2733 | 153509.4452 | 280649.2845 | 119164.3398 | 114007.4016 | 101837.9899 | 0.0025654 | 0.0025527 | 0.00254 | 146494.4199 | -7.056 | -9.4586 | -3.0864 | 520.2474 | 2.1974 | 140154.7492 | -6.7507 | -9.0493 | -2.9529 | 497.7332 | 2.1023 | 125194.3097 | -6.0301 | -8.0833 | -2.6377 | 444.604 | 1.8779 | 1318449.7794 | 1261392.7429 | 1126748.7872 | -63.5042 | -60.756 | -54.2708 | -85.1272 | -81.4433 | -72.7498 | -27.7779 | -26.5758 | -23.739 | 4682.2264 | 4479.5991 | 4001.4364 | 146494.4199 | 4.2997 | 411843.4788 | -7.056 | -13.8067 | -19.8368 | -9.4586 | -18.5078 | -26.5911 | -3.0864 | -6.0393 | -8.677 | 520.2474 | 1017.9806 | 1462.5847 | 2.1974 | 4.2997 | 6.1777 | 1 | 1 | 1 | 1 | 1 | 1 | 1 | 3.15 | -2.3577 | 0.25153 | 3.15 | -2.3618 | 0.25022 | 3.15 | -2.3651 | 0.24918 | 13703100.2264 | -660.0213 | -884.7563 | -288.7051 | 48663.9832 | 205.5465 | 13052906.0442 | -628.7042 | -842.7758 | -275.0064 | 195.7936 | 11558446.3428 | -556.7222 | -746.2843 | -243.5202 | 173.3767 | 13703100.2264 | 401.3401 | 38314452.6134 | -660.0213 | -1288.7255 | -1845.4477 | -884.7563 | -1727.5321 | -2473.8164 | -288.7051 | -563.7114 | -807.2316 | 48663.9832 | 95018.9241 | 136066.5724 | 205.5465 | 401.3401 | 574.7168 | 10018513.3791 | 2519978.5089 | 10018513.3791 | 4768134.8635 | 3339504.4597 | 9554206.646 | 2390624.5561 | 9554206.646 | 4554645.5728 | 3184735.5487 | 8489625.6945 | 2115416.1035 | 8489625.6945 | 4062592.5914 | 2829875.2315 | 3180480.4378 | 3033081.4749 | 2695119.2681 | 0.068471 | 0.068131 | 0.067792 | 3909916.6538 | -188.3244 | -252.4482 | -82.3764 | 13885.3336 | 58.6487 | 3728712.0619 | -179.5965 | -240.7486 | -78.5587 | 13241.8196 | 55.9307 | 3313238.9639 | -159.5849 | -213.9231 | -69.8053 | 11766.345 | 49.6986 | 35189249.8845 | 33558408.5575 | 29819150.675 | -1694.9197 | -1616.3689 | -1436.2644 | -2272.0341 | -2166.737 | -1925.3075 | -741.388 | -707.0285 | -628.2476 | 124968.0027 | 119176.3764 | 105897.1053 | 3909916.6538 | 114.5794 | 10951867.6797 | -188.3244 | -367.9209 | -527.5059 | -252.4482 | -493.1968 | -707.1198 | -82.3764 | -160.9352 | -230.7405 | 13885.3336 | 27127.1532 | 38893.4983 | 58.6487 | 114.5794 | 164.278 | 4.2 | -3.4077 | 0.18865 | 4.2 | -3.4118 | 0.18766 | 4.2 | -3.4151 | 0.18688 | 13703100.2264 | -660.0213 | -884.7563 | -288.7051 | 48663.9832 | 205.5465 | 13052906.0442 | -628.7042 | -842.7758 | -275.0064 | 195.7936 | 11558446.3428 | -556.7222 | -746.2843 | -243.5202 | 173.3767 | 13703100.2264 | 401.3401 | 38314452.6134 | -660.0213 | -1288.7255 | -1845.4477 | -884.7563 | -1727.5321 | -2473.8164 | -288.7051 | -563.7114 | -807.2316 | 48663.9832 | 95018.9241 | 136066.5724 | 205.5465 | 401.3401 | 574.7168 | 37452717.9943 | 7065422.8481 | 37452717.9943 | 13368720.7606 | 0 | 35675635.5132 | 6694986.8372 | 35675635.5132 | 12755366.4081 | 0 | 31591043.2074 | 5903811.6577 | 31591043.2074 | 11338091.5756 | 0 | 8917313.8082 | 8494198.9317 | 7521676.9541 | 0.19198 | 0.19102 | 0.19007 | 10962480.1812 | -528.017 | -707.805 | -230.964 | 38931.1866 | 164.4372 | 10442324.8354 | -502.9633 | -674.2206 | -220.0051 | 37083.9527 | 156.6349 | 9246757.0742 | -445.3778 | -597.0274 | -194.8162 | 32838.1186 | 138.7014 | 98662321.6304 | 93980923.5182 | 83220813.6681 | -4752.1534 | -4526.6699 | -4008.4002 | -6370.2454 | -6067.9856 | -5373.2469 | -2078.6764 | -1980.0459 | -1753.3455 | 350380.6791 | 333755.5742 | 295543.0678 | 10962480.1812 | 321.0721 | 30651562.0907 | -528.017 | -1030.9804 | -1476.3582 | -707.805 | -1382.0257 | -1979.0531 | -230.964 | -450.9691 | -645.7853 | 38931.1866 | 76015.1393 | 108853.2579 | 164.4372 | 321.0721 | 459.7734
| 1524 | Business | Office | Lighting | Electric | 02-480 | 02-480.01 | LED (Interior) | [02-480]_Business_Lighting_LED A-Lamp (Interior)_starts2021_ends2022_ROB_Electric_per unit | Halogen/CFL | LED A-Lamp | ENGINEER | 128.6307 | -0.0046547 | -0.0077491 | -0.0025286 | 0.025726 | 0 | 16.68 | 5 | 0.8 | 0.37 | 0.29 | 0.19 | 0.15 | 1.031 | 0.73 | Replace on Burnout | 9.1422 | 0.034459 | 484.0567 | -0.017925 | -0.029842 | -0.0097376 | 1.8245 | 35.2575 | -0.13398 | -0.52024 | -0.29868 | 30.7663 | -0.0095533 | 0 | 65.0614 | 6.9778 | 58.0835 | 9.324 | 30.1993 | -0.11674 | -0.47071 | -0.2674 | 26.6176 | -0.0082446 | 0 | 55.9538 | 6.9778 | 48.976 | 8.0188 | 25.4836 | -0.099461 | -0.4096 | -0.23 | 22.876 | -0.006936 | 0 | 47.6135 | 6.9778 | 40.6357 | 6.8236 | per unit | 1.8937 | 46528.9218 | 0.005 | 1148414.3864 | -40.3074 | -67.1041 | -21.8968 | 4102.728 | 211.1924 | 1084103.1808 | -38.0502 | -63.3463 | -20.6705 | 199.3656 | 0 | 0 | 0 | 0 | 0 | 838342.5021 | 1521327.506 | 1521327.506 | -29.4244 | -53.396 | -53.396 | -48.986 | -88.8942 | -88.8942 | -15.9846 | -29.0071 | -29.0071 | 2994.9914 | 5434.9658 | 5434.9658 | 154.1705 | 279.7708 | 259.8342 | 1148414.3864 | -40.3074 | -67.1041 | -21.8968 | 4102.728 | 211.1924 | 1084103.1808 | -38.0502 | -63.3463 | -20.6705 | 199.3656 | 0 | 0 | 0 | 0 | 0 | 838342.5021 | 279.7708 | 1521327.506 | -29.4244 | -53.396 | -53.396 | -48.986 | -88.8942 | -88.8942 | -15.9846 | -29.0071 | -29.0071 | 2994.9914 | 5434.9658 | 5434.9658 | 154.1705 | 279.7708 | 259.8342 | 40267.1284 | 274079.6318 | 40267.1284 | 690498.8821 | 55988.654 | 37987.1747 | 191905.485 | 37987.1747 | 648918.4489 | 52818.5362 | 0 |  |  |  |  | 5770.7304 | 5443.9875 | 0 | 0.12341 | 0.13073 | 0.13848 | 558672.0908 | -19.6084 | -32.6443 | -10.6522 | 1995.8646 | 102.7393 | 454842.4601 | -15.9642 | -26.5773 | -8.6725 | 1624.9316 | 83.6451 | 0 | 0 | 0 | 0 | 0 | 0 | 2793360.454 | 2274212.3005 | 0 | -98.0421 | -79.8209 | 0 | -163.2216 | -132.8867 | 0 | -53.2609 | -43.3623 | 0 | 9979.3229 | 8124.6582 | 0 | 558672.0908 | 186.3844 | 1013514.5509 | -19.6084 | -35.5726 | -35.5726 | -32.6443 | -59.2217 | -59.2217 | -10.6522 | -19.3246 | -19.3246 | 1995.8646 | 3620.7962 | 3620.7962 | 102.7393 | 186.3844 | 173.1074 | 0.63 | 0.53 | 1 | 1 | 1 | 1 | 1 | 12.51 | 52.5514 | 5.2007 | 12.51 | 43.4438 | 4.4727 | 12.51 | 35.1035 | 3.806 | 1148414.3864 | -40.3074 | -67.1041 | -21.8968 | 4102.728 | 211.1924 | 1084103.1808 | -38.0502 | -63.3463 | -20.6705 | 199.3656 | 0 | 0 | 0 | 0 | 0 | 838342.5021 | 279.7708 | 1521327.506 | -29.4244 | -53.396 | -53.396 | -48.986 | -88.8942 | -88.8942 | -15.9846 | -29.0071 | -29.0071 | 2994.9914 | 5434.9658 | 5434.9658 | 154.1705 | 279.7708 | 259.8342 | 93079.3787 | 353380.1465 | 93079.3787 | 890283.5809 | 31026.4596 | 87851.6251 | 247549.9035 | 87851.6251 | 837077.1655 | 29283.875 | 0 |  |  |  |  | 7440.398 | 7022.512 | 0 | 0.15911 | 0.16855 | 0.17855 | 720314.8368 | -25.2818 | -42.0894 | -13.7342 | 2573.3358 | 132.4653 | 586727.4044 | -20.5931 | -34.2836 | -11.1871 | 2096.0926 | 107.8987 | 0 | 0 | 0 | 0 | 0 | 0 | 3601574.184 | 2933637.0222 | 0 | -126.409 | -102.9656 | 0 | -210.4471 | -171.4182 | 0 | -68.671 | -55.9355 | 0 | 12866.6788 | 10480.4631 | 0 | 720314.8368 | 240.3639 | 1307042.2412 | -25.2818 | -45.8749 | -45.8749 | -42.0894 | -76.3731 | -76.3731 | -13.7342 | -24.9213 | -24.9213 | 2573.3358 | 4669.4284 | 4669.4284 | 132.4653 | 240.3639 | 223.2372 | 16.68 | 48.3814 | 3.9006 | 16.68 | 39.2738 | 3.3545 | 16.68 | 30.9335 | 2.8545 | 1148414.3864 | -40.3074 | -67.1041 | -21.8968 | 4102.728 | 211.1924 | 1084103.1808 | -38.0502 | -63.3463 | -20.6705 | 199.3656 | 0 | 0 | 0 | 0 | 0 | 838342.5021 | 279.7708 | 1521327.506 | -29.4244 | -53.396 | -53.396 | -48.986 | -88.8942 | -88.8942 | -15.9846 | -29.0071 | -29.0071 | 2994.9914 | 5434.9658 | 5434.9658 | 154.1705 | 279.7708 | 259.8342 | 129997.1545 | 370155.1363 | 129997.1545 | 932545.4287 | 0 | 122717.3138 | 259346.3054 | 122717.3138 | 876966.087 | 0 | 0 |  |  |  |  | 7793.5944 | 7357.1531 | 0 | 0.16667 | 0.17655 | 0.18703 | 754508.2519 | -26.4819 | -44.0874 | -14.3862 | 2695.4923 | 138.7534 | 614686.5035 | -21.5744 | -35.9173 | -11.7202 | 2195.9769 | 113.0403 | 0 | 0 | 0 | 0 | 0 | 0 | 3772541.2594 | 3073432.5176 | 0 | -132.4097 | -107.8722 | 0 | -220.437 | -179.5867 | 0 | -71.9309 | -58.601 | 0 | 13477.4613 | 10979.8847 | 0 | 754508.2519 | 251.7937 | 1369194.7554 | -26.4819 | -48.0564 | -48.0564 | -44.0874 | -80.0048 | -80.0048 | -14.3862 | -26.1064 | -26.1064 | 2695.4923 | 4891.4692 | 4891.4692 | 138.7534 | 251.7937 | 233.8508
| 1525 | Business | Retail | Lighting | Electric | 02-480 | 02-480.02 | LED (Interior) | [02-480]_Business_Lighting_LED A-Lamp (Interior)_starts2021_ends2022_ROB_Electric_per unit | Halogen/CFL | LED A-Lamp | ENGINEER | 152.3801 | -0.0058589 | -0.0074277 | -0.0024237 | 0.030476 | 0 | 16.68 | 5 | 0.8 | 0.37 | 0.29 | 0.19 | 0.15 | 1.031 | 0.73 | Replace on Burnout | 7.6902 | 0.029088 | 573.4292 | -0.022562 | -0.028604 | -0.0093337 | 2.169 | 41.7671 | -0.16865 | -0.49866 | -0.28629 | 36.4468 | -0.010233 | 0 | 77.2501 | 6.9778 | 70.2723 | 11.0708 | 35.7751 | -0.14694 | -0.45118 | -0.25631 | 31.532 | -0.0088314 | 0 | 66.4439 | 6.9778 | 59.4661 | 9.5222 | 30.1887 | -0.12519 | -0.39261 | -0.22046 | 27.0996 | -0.0074296 | 0 | 56.5426 | 6.9778 | 49.5648 | 8.1032 | per unit | 1.6666 | 14280.7919 | 0.005 | 417552.9424 | -15.5719 | -19.7414 | -6.4418 | 1496.9744 | 76.7876 | 394169.9777 | -14.6999 | -18.6359 | -6.0811 | 72.4875 | 0 | 0 | 0 | 0 | 0 | 304813.648 | 553140.7339 | 553140.7339 | -11.3675 | -20.6285 | -20.6285 | -14.4112 | -26.1518 | -26.1518 | -4.7025 | -8.5336 | -8.5336 | 1092.7913 | 1983.0719 | 1983.0719 | 56.055 | 101.7221 | 94.4733 | 417552.9424 | -15.5719 | -19.7414 | -6.4418 | 1496.9744 | 76.7876 | 394169.9777 | -14.6999 | -18.6359 | -6.0811 | 72.4875 | 0 | 0 | 0 | 0 | 0 | 304813.648 | 101.7221 | 553140.7339 | -11.3675 | -20.6285 | -20.6285 | -14.4112 | -26.1518 | -26.1518 | -4.7025 | -8.5336 | -8.5336 | 1092.7913 | 1983.0719 | 1983.0719 | 56.055 | 101.7221 | 94.4733 | 11260.4359 | 91003.3481 | 11260.4359 | 235686.2597 | 15656.8565 | 10622.3638 | 63723.1014 | 10622.3638 | 221573.5735 | 14769.6613 | 0 |  |  |  |  | 1613.7465 | 1522.3037 | 0 | 0.11244 | 0.11911 | 0.12617 | 185073.8846 | -6.902 | -8.7501 | -2.8552 | 663.5108 | 34.0349 | 150670.6968 | -5.619 | -7.1235 | -2.3245 | 540.1714 | 27.7082 | 0 | 0 | 0 | 0 | 0 | 0 | 925369.423 | 753353.484 | 0 | -34.5101 | -28.0951 | 0 | -43.7503 | -35.6176 | 0 | -14.2762 | -11.6224 | 0 | 3317.5538 | 2700.8572 | 0 | 185073.8846 | 61.7431 | 335744.5814 | -6.902 | -12.521 | -12.521 | -8.7501 | -15.8736 | -15.8736 | -2.8552 | -5.1797 | -5.1797 | 663.5108 | 1203.6822 | 1203.6822 | 34.0349 | 61.7431 | 57.345 | 0.63 | 0.53 | 1 | 1 | 1 | 1 | 1 | 12.51 | 64.7401 | 6.1751 | 12.51 | 53.9339 | 5.3113 | 12.51 | 44.0326 | 4.5198 | 417552.9424 | -15.5719 | -19.7414 | -6.4418 | 1496.9744 | 76.7876 | 394169.9777 | -14.6999 | -18.6359 | -6.0811 | 72.4875 | 0 | 0 | 0 | 0 | 0 | 304813.648 | 101.7221 | 553140.7339 | -11.3675 | -20.6285 | -20.6285 | -14.4112 | -26.1518 | -26.1518 | -4.7025 | -8.5336 | -8.5336 | 1092.7913 | 1983.0719 | 1983.0719 | 56.055 | 101.7221 | 94.4733 | 25144.1952 | 113345.0281 | 25144.1952 | 293548.1638 | 8381.3984 | 23731.6117 | 79408.2337 | 23731.6117 | 276112.8337 | 7910.5372 | 0 |  |  |  |  | 2009.9277 | 1897.0113 | 0 | 0.14004 | 0.14835 | 0.15715 | 230510.2515 | -8.5965 | -10.8982 | -3.5562 | 826.4053 | 42.3906 | 187757.5579 | -7.0021 | -8.8769 | -2.8966 | 673.132 | 34.5285 | 0 | 0 | 0 | 0 | 0 | 0 | 1152551.2574 | 938787.7894 | 0 | -42.9825 | -35.0105 | 0 | -54.4912 | -44.3847 | 0 | -17.781 | -14.4832 | 0 | 4132.0263 | 3365.6601 | 0 | 230510.2515 | 76.9191 | 418267.8094 | -8.5965 | -15.5986 | -15.5986 | -10.8982 | -19.7752 | -19.7752 | -3.5562 | -6.4528 | -6.4528 | 826.4053 | 1499.5373 | 1499.5373 | 42.3906 | 76.9191 | 71.4384 | 16.68 | 60.5701 | 4.6313 | 16.68 | 49.7639 | 3.9834 | 16.68 | 39.8626 | 3.3898 | 417552.9424 | -15.5719 | -19.7414 | -6.4418 | 1496.9744 | 76.7876 | 394169.9777 | -14.6999 | -18.6359 | -6.0811 | 72.4875 | 0 | 0 | 0 | 0 | 0 | 304813.648 | 101.7221 | 553140.7339 | -11.3675 | -20.6285 | -20.6285 | -14.4112 | -26.1518 | -26.1518 | -4.7025 | -8.5336 | -8.5336 | 1092.7913 | 1983.0719 | 1983.0719 | 56.055 | 101.7221 | 94.4733 | 35465.8708 | 119904.8156 | 35465.8708 | 310537.1187 | 0 | 33479.782 | 84019.9052 | 33479.782 | 292148.2198 | 0 | 0 |  |  |  |  | 2126.2512 | 2007.1812 | 0 | 0.14815 | 0.15694 | 0.16625 | 243850.9184 | -9.094 | -11.529 | -3.762 | 874.2331 | 44.844 | 198661.6687 | -7.4088 | -9.3925 | -3.0649 | 712.2245 | 36.5337 | 0 | 0 | 0 | 0 | 0 | 0 | 1219254.5919 | 993308.3437 | 0 | -45.4701 | -37.0438 | 0 | -57.6449 | -46.9624 | 0 | -18.8101 | -15.3243 | 0 | 4371.1653 | 3561.1225 | 0 | 243850.9184 | 81.3777 | 442512.5871 | -9.094 | -16.5028 | -16.5028 | -11.529 | -20.9215 | -20.9215 | -3.762 | -6.8269 | -6.8269 | 874.2331 | 1586.4576 | 1586.4576 | 44.844 | 81.3777 | 75.5787
| 1526 | Business | Food Service | Lighting | Electric | 02-480 | 02-480.03 | LED (Interior) | [02-480]_Business_Lighting_LED A-Lamp (Interior)_starts2021_ends2022_ROB_Electric_per unit | Halogen/CFL | LED A-Lamp | ENGINEER | 155.9074 | -0.0082975 | -0.0093054 | -0.0030364 | 0.031181 | 0 | 16.68 | 5 | 0.8 | 0.37 | 0.29 | 0.19 | 0.15 | 1.031 | 0.73 | Replace on Burnout | 7.5762 | 0.02843 | 586.703 | -0.031953 | -0.035835 | -0.011693 | 2.2016 | 42.734 | -0.23884 | -0.62472 | -0.35866 | 37.2905 | -0.013558 | 0 | 94.5464 | 6.9778 | 87.5686 | 13.5496 | 36.6032 | -0.2081 | -0.56524 | -0.3211 | 32.2619 | -0.0117 | 0 | 81.3109 | 6.9778 | 74.333 | 11.6528 | 30.8875 | -0.1773 | -0.49186 | -0.27619 | 27.7269 | -0.0098431 | 0 | 69.1911 | 6.9778 | 62.2132 | 9.9159 | per unit | 5.5414 | 8882.8388 | 0.005 | 265735.4802 | -13.7173 | -15.3836 | -5.0198 | 945.1444 | 48.8685 | 250854.2934 | -12.9492 | -14.5221 | -4.7387 | 46.1319 | 0 | 0 | 0 | 0 | 0 | 193986.9006 | 352025.1054 | 352025.1054 | -10.0137 | -18.1716 | -18.1716 | -11.23 | -20.3789 | -20.3789 | -3.6645 | -6.6499 | -6.6499 | 689.9554 | 1252.0517 | 1252.0517 | 35.674 | 64.7371 | 60.1239 | 265735.4802 | -13.7173 | -15.3836 | -5.0198 | 945.1444 | 48.8685 | 250854.2934 | -12.9492 | -14.5221 | -4.7387 | 46.1319 | 0 | 0 | 0 | 0 | 0 | 193986.9006 | 64.7371 | 352025.1054 | -10.0137 | -18.1716 | -18.1716 | -11.23 | -20.3789 | -20.3789 | -3.6645 | -6.6499 | -6.6499 | 689.9554 | 1252.0517 | 1252.0517 | 35.674 | 64.7371 | 60.1239 | 7263.4374 | 71843.9578 | 7263.4374 | 184211.1333 | 10099.3068 | 6852.3302 | 50304.5764 | 6852.3302 | 173145.4186 | 9527.6907 | 0 |  |  |  |  | 1040.9319 | 982.0156 | 0 | 0.1166 | 0.12352 | 0.13085 | 122143.5796 | -6.3051 | -7.071 | -2.3073 | 434.4295 | 22.4621 | 99445.3354 | -5.1334 | -5.757 | -1.8786 | 353.6984 | 18.2879 | 0 | 0 | 0 | 0 | 0 | 0 | 610717.8982 | 497226.6769 | 0 | -31.5254 | -25.667 | 0 | -35.3548 | -28.7848 | 0 | -11.5366 | -9.3928 | 0 | 2172.1473 | 1768.4918 | 0 | 122143.5796 | 40.75 | 221588.915 | -6.3051 | -11.4385 | -11.4385 | -7.071 | -12.8279 | -12.8279 | -2.3073 | -4.1859 | -4.1859 | 434.4295 | 788.1278 | 788.1278 | 22.4621 | 40.75 | 37.8472 | 0.63 | 0.53 | 1 | 1 | 1 | 1 | 1 | 12.51 | 82.0364 | 7.5577 | 12.51 | 68.8009 | 6.4997 | 12.51 | 56.6811 | 5.5309 | 265735.4802 | -13.7173 | -15.3836 | -5.0198 | 945.1444 | 48.8685 | 250854.2934 | -12.9492 | -14.5221 | -4.7387 | 46.1319 | 0 | 0 | 0 | 0 | 0 | 193986.9006 | 64.7371 | 352025.1054 | -10.0137 | -18.1716 | -18.1716 | -11.23 | -20.3789 | -20.3789 | -3.6645 | -6.6499 | -6.6499 | 689.9554 | 1252.0517 | 1252.0517 | 35.674 | 64.7371 | 60.1239 | 15792.2264 | 87127.2446 | 15792.2264 | 223398.1667 | 5264.0755 | 14905.3374 | 61034.2474 | 14905.3374 | 210076.3204 | 4968.4458 | 0 |  |  |  |  | 1262.3682 | 1191.4738 | 0 | 0.14141 | 0.14979 | 0.15868 | 148127.0501 | -7.6464 | -8.5752 | -2.7982 | 526.8452 | 27.2404 | 120656.4419 | -6.2283 | -6.9849 | -2.2792 | 429.1401 | 22.1886 | 0 | 0 | 0 | 0 | 0 | 0 | 740635.2506 | 603282.2095 | 0 | -38.2318 | -31.1416 | 0 | -42.8758 | -34.9244 | 0 | -13.9908 | -11.3962 | 0 | 2634.2258 | 2145.7007 | 0 | 148127.0501 | 49.429 | 268783.492 | -7.6464 | -13.8747 | -13.8747 | -8.5752 | -15.56 | -15.56 | -2.7982 | -5.0774 | -5.0774 | 526.8452 | 955.9853 | 955.9853 | 27.2404 | 49.429 | 45.907 | 16.68 | 77.8664 | 5.6683 | 16.68 | 64.6309 | 4.8748 | 16.68 | 52.5111 | 4.1481 | 265735.4802 | -13.7173 | -15.3836 | -5.0198 | 945.1444 | 48.8685 | 250854.2934 | -12.9492 | -14.5221 | -4.7387 | 46.1319 | 0 | 0 | 0 | 0 | 0 | 193986.9006 | 64.7371 | 352025.1054 | -10.0137 | -18.1716 | -18.1716 | -11.23 | -20.3789 | -20.3789 | -3.6645 | -6.6499 | -6.6499 | 689.9554 | 1252.0517 | 1252.0517 | 35.674 | 64.7371 | 60.1239 | 22060.234 | 91281.3379 | 22060.234 | 234049.4484 | 0 | 20824.8609 | 63955.0959 | 20824.8609 | 220129.7106 | 0 | 0 |  |  |  |  | 1322.556 | 1248.4929 | 0 | 0.14815 | 0.15694 | 0.16625 | 155189.5205 | -8.0109 | -8.984 | -2.9316 | 551.9643 | 28.5392 | 126430.5638 | -6.5264 | -7.3191 | -2.3883 | 449.677 | 23.2505 | 0 | 0 | 0 | 0 | 0 | 0 | 775947.6023 | 632152.8192 | 0 | -40.0546 | -32.6319 | 0 | -44.9201 | -36.5957 | 0 | -14.6579 | -11.9416 | 0 | 2759.8216 | 2248.3851 | 0 | 155189.5205 | 51.7897 | 281620.0843 | -8.0109 | -14.5373 | -14.5373 | -8.984 | -16.3032 | -16.3032 | -2.9316 | -5.3199 | -5.3199 | 551.9643 | 1001.6413 | 1001.6413 | 28.5392 | 51.7897 | 48.0991
| 1527 | Business | Healthcare/Hospitals | Lighting | Electric | 02-480 | 02-480.04 | LED (Interior) | [02-480]_Business_Lighting_LED A-Lamp (Interior)_starts2021_ends2022_ROB_Electric_per unit | Halogen/CFL | LED A-Lamp | ENGINEER | 166.769 | -0.0068538 | -0.0083373 | -0.0027205 | 0.033354 | 0 | 16.68 | 5 | 0.8 | 0.37 | 0.29 | 0.19 | 0.15 | 1.031 | 0.73 | Replace on Burnout | 7.0349 | 0.026578 | 627.5768 | -0.026394 | -0.032106 | -0.010477 | 2.371 | 45.7111 | -0.19729 | -0.55973 | -0.32135 | 39.8884 | -0.0117 | 0 | 84.5095 | 5.7354 | 78.7741 | 14.7348 | 39.1533 | -0.17189 | -0.50643 | -0.28769 | 34.5095 | -0.010097 | 0 | 72.6867 | 5.7354 | 66.9513 | 12.6734 | 33.0393 | -0.14645 | -0.44069 | -0.24745 | 29.6586 | -0.0084945 | 0 | 61.8548 | 5.7354 | 56.1194 | 10.7848 | per unit | 4.8406 | 13147.1859 | 0.005 | 420706.3919 | -16.7701 | -20.4 | -6.6567 | 1506.5236 | 77.3675 | 397146.834 | -15.831 | -19.2576 | -6.2839 | 73.035 | 0 | 0 | 0 | 0 | 0 | 307115.6661 | 557318.1715 | 557318.1715 | -12.2422 | -22.2157 | -22.2157 | -14.892 | -27.0242 | -27.0242 | -4.8594 | -8.8183 | -8.8183 | 1099.7622 | 1995.7219 | 1995.7219 | 56.4783 | 102.4903 | 95.1868 | 420706.3919 | -16.7701 | -20.4 | -6.6567 | 1506.5236 | 77.3675 | 397146.834 | -15.831 | -19.2576 | -6.2839 | 73.035 | 0 | 0 | 0 | 0 | 0 | 307115.6661 | 102.4903 | 557318.1715 | -12.2422 | -22.2157 | -22.2157 | -14.892 | -27.0242 | -27.0242 | -4.8594 | -8.8183 | -8.8183 | 1099.7622 | 1995.7219 | 1995.7219 | 56.4783 | 102.4903 | 95.1868 | 8076.6413 | 86875.4592 | 8076.6413 | 224012.7723 | 15412.3845 | 7617.5533 | 60820.3772 | 7617.5533 | 210563.7915 | 14536.3222 | 0 |  |  |  |  | 1408.215 | 1328.17 | 0 | 0.10658 | 0.1129 | 0.1196 | 176752.6062 | -7.0457 | -8.5707 | -2.7967 | 632.9402 | 32.5046 | 143869.3291 | -5.7349 | -6.9762 | -2.2764 | 515.1872 | 26.4574 | 0 | 0 | 0 | 0 | 0 | 0 | 883763.0311 | 719346.6454 | 0 | -35.2284 | -28.6745 | 0 | -42.8535 | -34.881 | 0 | -13.9835 | -11.382 | 0 | 3164.7008 | 2575.9359 | 0 | 176752.6062 | 58.9621 | 320621.9353 | -7.0457 | -12.7806 | -12.7806 | -8.5707 | -15.5469 | -15.5469 | -2.7967 | -5.0731 | -5.0731 | 632.9402 | 1148.1273 | 1148.1273 | 32.5046 | 58.9621 | 54.7625 | 0.63 | 0.53 | 1 | 1 | 1 | 1 | 1 | 12.51 | 71.9995 | 6.7554 | 12.51 | 60.1767 | 5.8103 | 12.51 | 49.3448 | 4.9444 | 420706.3919 | -16.7701 | -20.4 | -6.6567 | 1506.5236 | 77.3675 | 397146.834 | -15.831 | -19.2576 | -6.2839 | 73.035 | 0 | 0 | 0 | 0 | 0 | 307115.6661 | 102.4903 | 557318.1715 | -12.2422 | -22.2157 | -22.2157 | -14.892 | -27.0242 | -27.0242 | -4.8594 | -8.8183 | -8.8183 | 1099.7622 | 1995.7219 | 1995.7219 | 56.4783 | 102.4903 | 95.1868 | 23253.4012 | 114671.9843 | 23253.4012 | 295687.5203 | 7751.1337 | 21947.3916 | 80338.0064 | 21947.3916 | 278134.9936 | 7315.7972 | 0 |  |  |  |  | 1858.7851 | 1754.3878 | 0 | 0.14068 | 0.14902 | 0.15787 | 233306.0714 | -9.3 | -11.313 | -3.6915 | 835.4546 | 42.9048 | 190037.8723 | -7.5753 | -9.2149 | -3.0069 | 680.5139 | 34.9478 | 0 | 0 | 0 | 0 | 0 | 0 | 1166530.3568 | 950189.3617 | 0 | -46.5 | -37.8763 | 0 | -56.5648 | -46.0745 | 0 | -18.4577 | -15.0346 | 0 | 4177.2731 | 3402.5694 | 0 | 233306.0714 | 77.8526 | 423343.9437 | -9.3 | -16.8753 | -16.8753 | -11.313 | -20.5279 | -20.5279 | -3.6915 | -6.6985 | -6.6985 | 835.4546 | 1515.9685 | 1515.9685 | 42.9048 | 77.8526 | 72.3053 | 16.68 | 67.8295 | 5.0665 | 16.68 | 56.0067 | 4.3577 | 16.68 | 45.1748 | 3.7083 | 420706.3919 | -16.7701 | -20.4 | -6.6567 | 1506.5236 | 77.3675 | 397146.834 | -15.831 | -19.2576 | -6.2839 | 73.035 | 0 | 0 | 0 | 0 | 0 | 307115.6661 | 102.4903 | 557318.1715 | -12.2422 | -22.2157 | -22.2157 | -14.892 | -27.0242 | -27.0242 | -4.8594 | -8.8183 | -8.8183 | 1099.7622 | 1995.7219 | 1995.7219 | 56.4783 | 102.4903 | 95.1868 | 32650.5978 | 120760.039 | 32650.5978 | 311385.8777 | 0 | 30822.1643 | 84617.9563 | 30822.1643 | 292952.4368 | 0 | 0 |  |  |  |  | 1957.4699 | 1847.8516 | 0 | 0.14815 | 0.15694 | 0.16625 | 245692.5329 | -9.7937 | -11.9136 | -3.8875 | 879.8098 | 45.1826 | 200162.0043 | -7.9788 | -9.7058 | -3.1671 | 716.7678 | 36.8096 | 0 | 0 | 0 | 0 | 0 | 0 | 1228462.6645 | 1000810.0217 | 0 | -48.9687 | -39.8941 | 0 | -59.5679 | -48.5291 | 0 | -19.4376 | -15.8355 | 0 | 4399.0489 | 3583.8388 | 0 | 245692.5329 | 81.9923 | 445854.5372 | -9.7937 | -17.7726 | -17.7726 | -11.9136 | -21.6194 | -21.6194 | -3.8875 | -7.0546 | -7.0546 | 879.8098 | 1596.5775 | 1596.5775 | 45.1826 | 81.9923 | 76.1495
| 1528 | Business | Campus/Education | Lighting | Electric | 02-480 | 02-480.05 | LED (Interior) | [02-480]_Business_Lighting_LED A-Lamp (Interior)_starts2021_ends2022_ROB_Electric_per unit | Halogen/CFL | LED A-Lamp | ENGINEER | 117.3244 | -0.0073446 | -0.0037066 | -0.0012095 | 0.023465 | 0 | 16.68 | 5 | 0.8 | 0.37 | 0.29 | 0.19 | 0.15 | 1.031 | 0.73 | Replace on Burnout | 9.9918 | 0.03778 | 441.5092 | -0.028284 | -0.014274 | -0.0046577 | 1.6694 | 32.1584 | -0.21141 | -0.24884 | -0.14287 | 28.0621 | -0.0085115 | 0 | 59.6088 | 5.7354 | 53.8735 | 10.3932 | 27.5449 | -0.1842 | -0.22515 | -0.1279 | 24.2779 | -0.0073456 | 0 | 51.2782 | 5.7354 | 45.5429 | 8.9407 | 23.2436 | -0.15694 | -0.19592 | -0.11001 | 20.8652 | -0.0061796 | 0 | 43.6398 | 5.7354 | 37.9044 | 7.6089 | per unit | 3.0041 | 6822.4007 | 0.005 | 153587.7011 | -9.3256 | -4.7064 | -1.5357 | 550.4202 | 28.2446 | 144986.7898 | -8.8034 | -4.4428 | -1.4497 | 26.6629 | 0 | 0 | 0 | 0 | 0 | 112119.0218 | 203460.6994 | 203460.6994 | -6.8077 | -12.3539 | -12.3539 | -3.4356 | -6.2346 | -6.2346 | -1.1211 | -2.0344 | -2.0344 | 401.8068 | 729.1527 | 729.1527 | 20.6186 | 37.4162 | 34.75 | 153587.7011 | -9.3256 | -4.7064 | -1.5357 | 550.4202 | 28.2446 | 144986.7898 | -8.8034 | -4.4428 | -1.4497 | 26.6629 | 0 | 0 | 0 | 0 | 0 | 112119.0218 | 37.4162 | 203460.6994 | -6.8077 | -12.3539 | -12.3539 | -3.4356 | -6.2346 | -6.2346 | -1.1211 | -2.0344 | -2.0344 | 401.8068 | 729.1527 | 729.1527 | 20.6186 | 37.4162 | 34.75 | 3748.2657 | 28438.1996 | 3748.2657 | 72357.9198 | 7152.6902 | 3533.8987 | 19905.1689 | 3533.8987 | 67985.5227 | 6743.6208 | 0 |  |  |  |  | 653.5345 | 616.1582 | 0 | 0.095316 | 0.10097 | 0.10696 | 57708.3043 | -3.504 | -1.7683 | -0.57703 | 206.8122 | 10.6125 | 46954.7714 | -2.851 | -1.4388 | -0.4695 | 168.2743 | 8.6349 | 0 | 0 | 0 | 0 | 0 | 0 | 288541.5216 | 234773.8568 | 0 | -17.5198 | -14.2551 | 0 | -8.8417 | -7.1941 | 0 | -2.8851 | -2.3475 | 0 | 1034.0612 | 841.3713 | 0 | 57708.3043 | 19.2474 | 104663.0757 | -3.504 | -6.355 | -6.355 | -1.7683 | -3.2072 | -3.2072 | -0.57703 | -1.0465 | -1.0465 | 206.8122 | 375.0865 | 375.0865 | 10.6125 | 19.2474 | 17.8768 | 0.63 | 0.53 | 1 | 1 | 1 | 1 | 1 | 12.51 | 47.0988 | 4.7649 | 12.51 | 38.7682 | 4.099 | 12.51 | 31.1298 | 3.4884 | 153587.7011 | -9.3256 | -4.7064 | -1.5357 | 550.4202 | 28.2446 | 144986.7898 | -8.8034 | -4.4428 | -1.4497 | 26.6629 | 0 | 0 | 0 | 0 | 0 | 112119.0218 | 37.4162 | 203460.6994 | -6.8077 | -12.3539 | -12.3539 | -3.4356 | -6.2346 | -6.2346 | -1.1211 | -2.0344 | -2.0344 | 401.8068 | 729.1527 | 729.1527 | 20.6186 | 37.4162 | 34.75 | 11803.4665 | 41056.8687 | 11803.4665 | 104464.757 | 3934.4888 | 11139.7126 | 28766.7156 | 11139.7126 | 98251.8765 | 3713.2375 | 0 |  |  |  |  | 943.5225 | 890.4646 | 0 | 0.13761 | 0.14577 | 0.15442 | 83314.7775 | -5.0588 | -2.553 | -0.83307 | 298.5795 | 15.3215 | 67858.4825 | -4.1203 | -2.0794 | -0.67852 | 243.188 | 12.4791 | 0 | 0 | 0 | 0 | 0 | 0 | 416573.8876 | 339292.4123 | 0 | -25.2938 | -20.6014 | 0 | -12.765 | -10.3969 | 0 | -4.1654 | -3.3926 | 0 | 1492.8975 | 1215.9398 | 0 | 83314.7775 | 27.8006 | 151173.26 | -5.0588 | -9.179 | -9.179 | -2.553 | -4.6324 | -4.6324 | -0.83307 | -1.5116 | -1.5116 | 298.5795 | 541.7675 | 541.7675 | 15.3215 | 27.8006 | 25.8198 | 16.68 | 42.9288 | 3.5737 | 16.68 | 34.5982 | 3.0742 | 16.68 | 26.9598 | 2.6163 | 153587.7011 | -9.3256 | -4.7064 | -1.5357 | 550.4202 | 28.2446 | 144986.7898 | -8.8034 | -4.4428 | -1.4497 | 26.6629 | 0 | 0 | 0 | 0 | 0 | 112119.0218 | 37.4162 | 203460.6994 | -6.8077 | -12.3539 | -12.3539 | -3.4356 | -6.2346 | -6.2346 | -1.1211 | -2.0344 | -2.0344 | 401.8068 | 729.1527 | 729.1527 | 20.6186 | 37.4162 | 34.75 | 16943.2046 | 44201.0995 | 16943.2046 | 112464.9117 | 0 | 15994.3852 | 30977.4102 | 15994.3852 | 105802.4395 | 0 | 0 |  |  |  |  | 1015.7797 | 958.896 | 0 | 0.14815 | 0.15694 | 0.16625 | 89695.2174 | -5.4462 | -2.7485 | -0.89687 | 321.4454 | 16.4949 | 73073.3421 | -4.4369 | -2.2392 | -0.73067 | 261.8767 | 13.4381 | 0 | 0 | 0 | 0 | 0 | 0 | 448476.0872 | 365366.7104 | 0 | -27.2309 | -22.1846 | 0 | -13.7426 | -11.1959 | 0 | -4.4843 | -3.6533 | 0 | 1607.2271 | 1309.3837 | 0 | 89695.2174 | 29.933 | 162768.5595 | -5.4462 | -9.8831 | -9.8831 | -2.7485 | -4.9877 | -4.9877 | -0.89687 | -1.6275 | -1.6275 | 321.4454 | 583.3221 | 583.3221 | 16.4949 | 29.933 | 27.8
| 1529 | Business | Warehouse | Lighting | Electric | 02-480 | 02-480.06 | LED (Interior) | [02-480]_Business_Lighting_LED A-Lamp (Interior)_starts2021_ends2022_ROB_Electric_per unit | Halogen/CFL | LED A-Lamp | ENGINEER | 199.5908 | -0.012524 | -0.0087446 | -0.0028535 | 0.039918 | 0 | 16.68 | 5 | 0.8 | 0.37 | 0.29 | 0.19 | 0.15 | 1.031 | 0.73 | Replace on Burnout | 5.8995 | 0.022208 | 751.0901 | -0.048228 | -0.033675 | -0.010989 | 2.8273 | 54.7075 | -0.36049 | -0.58708 | -0.33705 | 47.7388 | -0.016381 | 0 | 101.1453 | 6.9778 | 94.1675 | 14.4953 | 46.859 | -0.31409 | -0.53118 | -0.30175 | 41.3013 | -0.014137 | 0 | 86.9992 | 6.9778 | 80.0214 | 12.468 | 39.5418 | -0.2676 | -0.46222 | -0.25954 | 35.4957 | -0.011893 | 0 | 74.0362 | 6.9778 | 67.0584 | 10.6102 | per unit | 0.33013 | 685.3498 | 0.005 | 26247.2471 | -1.5974 | -1.1154 | -0.36396 | 93.6473 | 4.8268 | 24777.4012 | -1.508 | -1.0529 | -0.34358 | 4.5565 | 0 | 0 | 0 | 0 | 0 | 19160.4904 | 34770.2531 | 34770.2531 | -1.1661 | -2.1161 | -2.1161 | -0.81423 | -1.4776 | -1.4776 | -0.26569 | -0.48215 | -0.48215 | 68.3625 | 124.0564 | 124.0564 | 3.5236 | 6.3942 | 5.9386 | 26247.2471 | -1.5974 | -1.1154 | -0.36396 | 93.6473 | 4.8268 | 24777.4012 | -1.508 | -1.0529 | -0.34358 | 4.5565 | 0 | 0 | 0 | 0 | 0 | 19160.4904 | 6.3942 | 34770.2531 | -1.1661 | -2.1161 | -2.1161 | -0.81423 | -1.4776 | -1.4776 | -0.26569 | -0.48215 | -0.48215 | 68.3625 | 124.0564 | 124.0564 | 3.5236 | 6.3942 | 5.9386 | 632.9773 | 6697.8742 | 632.9773 | 17232.5255 | 880.1111 | 597.295 | 4691.6421 | 597.295 | 16204.4995 | 830.4973 | 0 |  |  |  |  | 90.7127 | 85.5991 | 0 | 0.1317 | 0.13951 | 0.14779 | 13626.6861 | -0.82932 | -0.57907 | -0.18896 | 48.6185 | 2.5059 | 11097.0795 | -0.67537 | -0.47158 | -0.15388 | 39.5932 | 2.0407 | 0 | 0 | 0 | 0 | 0 | 0 | 68133.4303 | 55485.3977 | 0 | -4.1466 | -3.3768 | 0 | -2.8954 | -2.3579 | 0 | -0.94479 | -0.7694 | 0 | 243.0926 | 197.9658 | 0 | 13626.6861 | 4.5467 | 24723.7656 | -0.82932 | -1.5047 | -1.5047 | -0.57907 | -1.0506 | -1.0506 | -0.18896 | -0.34284 | -0.34284 | 48.6185 | 88.2117 | 88.2117 | 2.5059 | 4.5467 | 4.2228 | 0.63 | 0.53 | 1 | 1 | 1 | 1 | 1 | 12.51 | 88.6353 | 8.0852 | 12.51 | 74.4892 | 6.9544 | 12.51 | 61.5262 | 5.9182 | 26247.2471 | -1.5974 | -1.1154 | -0.36396 | 93.6473 | 4.8268 | 24777.4012 | -1.508 | -1.0529 | -0.34358 | 4.5565 | 0 | 0 | 0 | 0 | 0 | 19160.4904 | 6.3942 | 34770.2531 | -1.1661 | -2.1161 | -2.1161 | -0.81423 | -1.4776 | -1.4776 | -0.26569 | -0.48215 | -0.48215 | 68.3625 | 124.0564 | 124.0564 | 3.5236 | 6.3942 | 5.9386 | 1394.5466 | 8230.846 | 1394.5466 | 21176.6093 | 464.8489 | 1316.3177 | 5767.1241 | 1316.3177 | 19919.1153 | 438.7726 | 0 |  |  |  |  | 111.4746 | 105.2212 | 0 | 0.16184 | 0.17145 | 0.18162 | 16745.4855 | -1.0191 | -0.71161 | -0.2322 | 59.7461 | 3.0795 | 13640.903 | -0.83019 | -0.57968 | -0.18915 | 48.6692 | 2.5086 | 0 | 0 | 0 | 0 | 0 | 0 | 83727.4276 | 68204.5152 | 0 | -5.0956 | -4.1509 | 0 | -3.558 | -2.8984 | 0 | -1.161 | -0.94577 | 0 | 298.7303 | 243.3462 | 0 | 16745.4855 | 5.588 | 30386.3886 | -1.0191 | -1.8493 | -1.8493 | -0.71161 | -1.2913 | -1.2913 | -0.2322 | -0.42136 | -0.42136 | 59.7461 | 108.4153 | 108.4153 | 3.0795 | 5.588 | 5.1898 | 16.68 | 84.4653 | 6.0639 | 16.68 | 70.3192 | 5.2158 | 16.68 | 57.3562 | 4.4386 | 26247.2471 | -1.5974 | -1.1154 | -0.36396 | 93.6473 | 4.8268 | 24777.4012 | -1.508 | -1.0529 | -0.34358 | 4.5565 | 0 | 0 | 0 | 0 | 0 | 19160.4904 | 6.3942 | 34770.2531 | -1.1661 | -2.1161 | -2.1161 | -0.81423 | -1.4776 | -1.4776 | -0.26569 | -0.48215 | -0.48215 | 68.3625 | 124.0564 | 124.0564 | 3.5236 | 6.3942 | 5.9386 | 1914.7989 | 8476.0959 | 1914.7989 | 21807.5968 | 0 | 1807.5701 | 5939.5697 | 1807.5701 | 20514.7267 | 0 | 0 |  |  |  |  | 114.7961 | 108.3675 | 0 | 0.16667 | 0.17655 | 0.18703 | 17244.4413 | -1.0495 | -0.73281 | -0.23912 | 61.5263 | 3.1712 | 14048.7865 | -0.85501 | -0.59701 | -0.19481 | 50.1245 | 2.5836 | 0 | 0 | 0 | 0 | 0 | 0 | 86222.2066 | 70243.9325 | 0 | -5.2475 | -4.275 | 0 | -3.6641 | -2.9851 | 0 | -1.1956 | -0.97405 | 0 | 307.6314 | 250.6226 | 0 | 17244.4413 | 5.7548 | 31293.2278 | -1.0495 | -1.9045 | -1.9045 | -0.73281 | -1.3298 | -1.3298 | -0.23912 | -0.43393 | -0.43393 | 61.5263 | 111.6508 | 111.6508 | 3.1712 | 5.7548 | 5.3447
| 1530 | Business | Lodging | Lighting | Electric | 02-480 | 02-480.07 | LED (Interior) | [02-480]_Business_Lighting_LED A-Lamp (Interior)_starts2021_ends2022_ROB_Electric_per unit | Halogen/CFL | LED A-Lamp | ENGINEER | 123.1625 | -0.005681 | -0.0048922 | -0.0015964 | 0.024632 | 0 | 16.68 | 5 | 0.8 | 0.37 | 0.29 | 0.19 | 0.15 | 1.031 | 0.73 | Replace on Burnout | 9.5035 | 0.035989 | 463.4788 | -0.021877 | -0.01884 | -0.0061476 | 1.7551 | 33.7586 | -0.16353 | -0.32844 | -0.18856 | 29.4584 | -0.0081434 | 0 | 62.5284 | 5.7354 | 56.793 | 10.9022 | 28.9155 | -0.14248 | -0.29717 | -0.16882 | 25.486 | -0.0070278 | 0 | 53.7861 | 5.7354 | 48.0507 | 9.3779 | 24.4002 | -0.12139 | -0.25859 | -0.1452 | 21.9035 | -0.0059123 | 0 | 45.7726 | 5.7354 | 40.0372 | 7.9808 | per unit | 10.7128 | 30713.5228 | 0.005 | 725836.7219 | -32.4731 | -27.9646 | -9.1251 | 2605.2272 | 133.4807 | 685189.8655 | -30.6546 | -26.3986 | -8.6141 | 126.0058 | 0 | 0 | 0 | 0 | 0 | 529860.807 | 961530.4223 | 961530.4223 | -23.7053 | -43.0177 | -43.0177 | -20.4141 | -37.0452 | -37.0452 | -6.6613 | -12.0882 | -12.0882 | 1901.8158 | 3451.1966 | 3451.1966 | 97.4409 | 176.8246 | 164.224 | 725836.7219 | -32.4731 | -27.9646 | -9.1251 | 2605.2272 | 133.4807 | 685189.8655 | -30.6546 | -26.3986 | -8.6141 | 126.0058 | 0 | 0 | 0 | 0 | 0 | 529860.807 | 176.8246 | 961530.4223 | -23.7053 | -43.0177 | -43.0177 | -20.4141 | -37.0452 | -37.0452 | -6.6613 | -12.0882 | -12.0882 | 1901.8158 | 3451.1966 | 3451.1966 | 97.4409 | 176.8246 | 164.224 | 20335.2591 | 161840.7756 | 20335.2591 | 407912.3021 | 38805.0949 | 19180.1785 | 113318.5657 | 19180.1785 | 383347.2476 | 36600.8932 | 0 |  |  |  |  | 3545.5848 | 3344.189 | 0 | 0.11487 | 0.12168 | 0.1289 | 328660.6698 | -14.7039 | -12.6624 | -4.1319 | 1179.6533 | 60.4404 | 267527.4562 | -11.9689 | -10.3071 | -3.3633 | 960.2295 | 49.1981 | 0 | 0 | 0 | 0 | 0 | 0 | 1643303.349 | 1337637.2808 | 0 | -73.5195 | -59.8443 | 0 | -63.3122 | -51.5357 | 0 | -20.6594 | -16.8166 | 0 | 5898.2667 | 4801.1473 | 0 | 328660.6698 | 109.6385 | 596188.1259 | -14.7039 | -26.6728 | -26.6728 | -12.6624 | -22.9696 | -22.9696 | -4.1319 | -7.4952 | -7.4952 | 1179.6533 | 2139.8828 | 2139.8828 | 60.4404 | 109.6385 | 101.8293 | 0.63 | 0.53 | 1 | 1 | 1 | 1 | 1 | 12.51 | 50.0184 | 4.9983 | 12.51 | 41.2761 | 4.2994 | 12.51 | 33.2626 | 3.6589 | 725836.7219 | -32.4731 | -27.9646 | -9.1251 | 2605.2272 | 133.4807 | 685189.8655 | -30.6546 | -26.3986 | -8.6141 | 126.0058 | 0 | 0 | 0 | 0 | 0 | 529860.807 | 176.8246 | 961530.4223 | -23.7053 | -43.0177 | -43.0177 | -20.4141 | -37.0452 | -37.0452 | -6.6613 | -12.0882 | -12.0882 | 1901.8158 | 3451.1966 | 3451.1966 | 97.4409 | 176.8246 | 164.224 | 61328.9863 | 223773.4485 | 61328.9863 | 564010.7826 | 20442.9954 | 57884.5684 | 156789.0578 | 57884.5684 | 530404.2936 | 19294.8561 | 0 |  |  |  |  | 4902.397 | 4627.0638 | 0 | 0.15882 | 0.16824 | 0.17823 | 454431.4075 | -20.3307 | -17.508 | -5.7131 | 1631.079 | 83.5695 | 370154.5068 | -16.5603 | -14.2611 | -4.6535 | 1328.5861 | 68.0711 | 0 | 0 | 0 | 0 | 0 | 0 | 2272157.0375 | 1850772.5342 | 0 | -101.6536 | -82.8014 | 0 | -87.5402 | -71.3054 | 0 | -28.5653 | -23.2677 | 0 | 8155.3951 | 6642.9305 | 0 | 454431.4075 | 151.6406 | 824585.9143 | -20.3307 | -36.891 | -36.891 | -17.508 | -31.7691 | -31.7691 | -5.7131 | -10.3666 | -10.3666 | 1631.079 | 2959.6651 | 2959.6651 | 83.5695 | 151.6406 | 140.8357 | 16.68 | 45.8484 | 3.7487 | 16.68 | 37.1061 | 3.2246 | 16.68 | 29.0926 | 2.7442 | 725836.7219 | -32.4731 | -27.9646 | -9.1251 | 2605.2272 | 133.4807 | 685189.8655 | -30.6546 | -26.3986 | -8.6141 | 126.0058 | 0 | 0 | 0 | 0 | 0 | 529860.807 | 176.8246 | 961530.4223 | -23.7053 | -43.0177 | -43.0177 | -20.4141 | -37.0452 | -37.0452 | -6.6613 | -12.0882 | -12.0882 | 1901.8158 | 3451.1966 | 3451.1966 | 97.4409 | 176.8246 | 164.224 | 85810.5113 | 234825.1028 | 85810.5113 | 591865.9739 | 0 | 81005.1227 | 164560.9169 | 81005.1227 | 556695.844 | 0 | 0 |  |  |  |  | 5144.5151 | 4856.4222 | 0 | 0.16667 | 0.17655 | 0.18703 | 476874.7263 | -21.3348 | -18.3727 | -5.9952 | 1711.6343 | 87.6968 | 388502.6537 | -17.3811 | -14.968 | -4.8842 | 1394.4426 | 71.4453 | 0 | 0 | 0 | 0 | 0 | 0 | 2384373.6315 | 1942513.2686 | 0 | -106.6741 | -86.9057 | 0 | -91.8637 | -74.8399 | 0 | -29.9761 | -24.421 | 0 | 8558.1713 | 6972.2132 | 0 | 476874.7263 | 159.1421 | 865377.38 | -21.3348 | -38.716 | -38.716 | -18.3727 | -33.3407 | -33.3407 | -5.9952 | -10.8794 | -10.8794 | 1711.6343 | 3106.0769 | 3106.0769 | 87.6968 | 159.1421 | 147.8016
| 1531 | Business | Other Commercial | Lighting | Electric | 02-480 | 02-480.08 | LED (Interior) | [02-480]_Business_Lighting_LED A-Lamp (Interior)_starts2021_ends2022_ROB_Electric_per unit | Halogen/CFL | LED A-Lamp | ENGINEER | 132.5863 | -0.0063566 | -0.0080375 | -0.0026227 | 0.026517 | 0 | 16.68 | 5 | 0.8 | 0.37 | 0.29 | 0.19 | 0.15 | 1.031 | 0.73 | Replace on Burnout | 8.8991 | 0.033431 | 498.942 | -0.024479 | -0.030952 | -0.0101 | 1.8744 | 36.3417 | -0.18297 | -0.5396 | -0.30979 | 31.7125 | -0.011086 | 0 | 67.0107 | 6.9778 | 60.0329 | 9.6034 | 31.128 | -0.15942 | -0.48822 | -0.27735 | 27.4361 | -0.0095675 | 0 | 57.6295 | 6.9778 | 50.6517 | 8.259 | 26.2672 | -0.13583 | -0.42484 | -0.23855 | 23.5794 | -0.0080489 | 0 | 49.0394 | 6.9778 | 42.0616 | 7.0279 | per unit | 1.852 | 7037.5337 | 0.005 | 179039.9695 | -8.3256 | -10.5272 | -3.4351 | 637.4945 | 32.9253 | 169013.7312 | -7.8594 | -9.9377 | -3.2428 | 31.0815 | 0 | 0 | 0 | 0 | 0 | 130699.1778 | 237177.8284 | 237177.8284 | -6.0777 | -11.0291 | -11.0291 | -7.6848 | -13.9456 | -13.9456 | -2.5076 | -4.5506 | -4.5506 | 465.371 | 844.5017 | 844.5017 | 24.0355 | 43.6168 | 40.5086 | 179039.9695 | -8.3256 | -10.5272 | -3.4351 | 637.4945 | 32.9253 | 169013.7312 | -7.8594 | -9.9377 | -3.2428 | 31.0815 | 0 | 0 | 0 | 0 | 0 | 130699.1778 | 43.6168 | 237177.8284 | -6.0777 | -11.0291 | -11.0291 | -7.6848 | -13.9456 | -13.9456 | -2.5076 | -4.5506 | -4.5506 | 465.371 | 844.5017 | 844.5017 | 24.0355 | 43.6168 | 40.5086 | 6141.6149 | 43055.5946 | 6141.6149 | 110685.0597 | 8539.4903 | 5794.1405 | 30147.7454 | 5794.1405 | 104041.6762 | 8056.3512 | 0 |  |  |  |  | 880.1622 | 830.3652 | 0 | 0.12444 | 0.13183 | 0.13965 | 87829.9773 | -4.0842 | -5.1642 | -1.6851 | 312.7298 | 16.1519 | 71510.0204 | -3.3253 | -4.2046 | -1.372 | 254.6205 | 13.1506 | 0 | 0 | 0 | 0 | 0 | 0 | 439149.8866 | 357550.1022 | 0 | -20.4212 | -16.6267 | 0 | -25.8211 | -21.0232 | 0 | -8.4257 | -6.8601 | 0 | 1563.6488 | 1273.1024 | 0 | 87829.9773 | 29.3025 | 159339.9978 | -4.0842 | -7.4096 | -7.4096 | -5.1642 | -9.3689 | -9.3689 | -1.6851 | -3.0572 | -3.0572 | 312.7298 | 567.3502 | 567.3502 | 16.1519 | 29.3025 | 27.2151 | 0.63 | 0.53 | 1 | 1 | 1 | 1 | 1 | 12.51 | 54.5007 | 5.3566 | 12.51 | 45.1195 | 4.6067 | 12.51 | 36.5294 | 3.92 | 179039.9695 | -8.3256 | -10.5272 | -3.4351 | 637.4945 | 32.9253 | 169013.7312 | -7.8594 | -9.9377 | -3.2428 | 31.0815 | 0 | 0 | 0 | 0 | 0 | 130699.1778 | 43.6168 | 237177.8284 | -6.0777 | -11.0291 | -11.0291 | -7.6848 | -13.9456 | -13.9456 | -2.5076 | -4.5506 | -4.5506 | 465.371 | 844.5017 | 844.5017 | 24.0355 | 43.6168 | 40.5086 | 14109.5941 | 55172.6823 | 14109.5941 | 141835.0317 | 4703.198 | 13317.3335 | 38649.6586 | 13317.3335 | 133382.2879 | 4439.1112 | 0 |  |  |  |  | 1127.8652 | 1064.5351 | 0 | 0.15947 | 0.16893 | 0.17895 | 112547.8692 | -5.2337 | -6.6176 | -2.1594 | 400.7409 | 20.6975 | 91676.4366 | -4.2631 | -5.3904 | -1.7589 | 326.4256 | 16.8592 | 0 | 0 | 0 | 0 | 0 | 0 | 562739.3459 | 458382.183 | 0 | -26.1683 | -21.3155 | 0 | -33.0879 | -26.9519 | 0 | -10.7969 | -8.7947 | 0 | 2003.7047 | 1632.1278 | 0 | 112547.8692 | 37.5567 | 204224.3058 | -5.2337 | -9.4968 | -9.4968 | -6.6176 | -12.008 | -12.008 | -2.1594 | -3.9183 | -3.9183 | 400.7409 | 727.1665 | 727.1665 | 20.6975 | 37.5567 | 34.8806 | 16.68 | 50.3307 | 4.0174 | 16.68 | 40.9495 | 3.455 | 16.68 | 32.3594 | 2.94 | 179039.9695 | -8.3256 | -10.5272 | -3.4351 | 637.4945 | 32.9253 | 169013.7312 | -7.8594 | -9.9377 | -3.2428 | 31.0815 | 0 | 0 | 0 | 0 | 0 | 130699.1778 | 43.6168 | 237177.8284 | -6.0777 | -11.0291 | -11.0291 | -7.6848 | -13.9456 | -13.9456 | -2.5076 | -4.5506 | -4.5506 | 465.371 | 844.5017 | 844.5017 | 24.0355 | 43.6168 | 40.5086 | 19662.1653 | 57663.6576 | 19662.1653 | 148238.7 | 0 | 18561.0841 | 40401.081 | 18561.0841 | 139426.5518 | 0 | 0 |  |  |  |  | 1178.7869 | 1112.7748 | 0 | 0.16667 | 0.17655 | 0.18703 | 117629.26 | -5.4699 | -6.9164 | -2.2569 | 418.8339 | 21.6319 | 95830.7856 | -4.4563 | -5.6347 | -1.8386 | 341.2176 | 17.6232 | 0 | 0 | 0 | 0 | 0 | 0 | 588146.2999 | 479153.9281 | 0 | -27.3497 | -22.2814 | 0 | -34.5818 | -28.1733 | 0 | -11.2844 | -9.1932 | 0 | 2094.1694 | 1706.0882 | 0 | 117629.26 | 39.2551 | 213460.0456 | -5.4699 | -9.9262 | -9.9262 | -6.9164 | -12.551 | -12.551 | -2.2569 | -4.0955 | -4.0955 | 418.8339 | 760.0515 | 760.0515 | 21.6319 | 39.2551 | 36.4578
| 1532 | Business | Food Sales | Lighting | Electric | 02-480 | 02-480.09 | LED (Interior) | [02-480]_Business_Lighting_LED A-Lamp (Interior)_starts2021_ends2022_ROB_Electric_per unit | Halogen/CFL | LED A-Lamp | ENGINEER | 169.4137 | -0.0034608 | -0.0083637 | -0.0027292 | 0.033883 | 0 | 16.68 | 5 | 0.8 | 0.37 | 0.29 | 0.19 | 0.15 | 1.031 | 0.73 | Replace on Burnout | 6.885 | 0.026164 | 637.5291 | -0.013327 | -0.032208 | -0.01051 | 2.4227 | 46.436 | -0.099619 | -0.5615 | -0.32237 | 40.521 | -0.0091071 | 0 | 85.9644 | 5.7354 | 80.229 | 14.9884 | 39.7742 | -0.086797 | -0.50804 | -0.28861 | 35.0568 | -0.0078596 | 0 | 73.9397 | 5.7354 | 68.2043 | 12.8919 | 33.5632 | -0.07395 | -0.44209 | -0.24824 | 30.1289 | -0.006612 | 0 | 62.9213 | 5.7354 | 57.1859 | 10.9707 | per unit | 0.3645 | 654.6358 | 0.005 | 21280.3705 | -0.42165 | -1.019 | -0.33251 | 76.6474 | 3.9134 | 20088.6697 | -0.39803 | -0.96193 | -0.31389 | 3.6943 | 0 | 0 | 0 | 0 | 0 | 15534.6705 | 28190.5324 | 28190.5324 | -0.3078 | -0.55856 | -0.55856 | -0.74387 | -1.3499 | -1.3499 | -0.24273 | -0.44048 | -0.44048 | 55.9526 | 101.5364 | 101.5364 | 2.8568 | 5.1842 | 4.8148 | 21280.3705 | -0.42165 | -1.019 | -0.33251 | 76.6474 | 3.9134 | 20088.6697 | -0.39803 | -0.96193 | -0.31389 | 3.6943 | 0 | 0 | 0 | 0 | 0 | 15534.6705 | 5.1842 | 28190.5324 | -0.3078 | -0.55856 | -0.55856 | -0.74387 | -1.3499 | -1.3499 | -0.24273 | -0.44048 | -0.44048 | 55.9526 | 101.5364 | 101.5364 | 2.8568 | 5.1842 | 4.8148 | 402.0087 | 4398.605 | 402.0087 | 11134.3578 | 767.1397 | 379.1365 | 3079.2989 | 379.1365 | 10462.7245 | 723.4936 | 0 |  |  |  |  | 70.0928 | 66.1049 | 0 | 0.10654 | 0.11286 | 0.11955 | 8937.2428 | -0.17708 | -0.42795 | -0.13965 | 32.1901 | 1.6436 | 7274.1368 | -0.14413 | -0.34832 | -0.11366 | 26.1999 | 1.3377 | 0 | 0 | 0 | 0 | 0 | 0 | 44686.2138 | 36370.6841 | 0 | -0.8854 | -0.72064 | 0 | -2.1398 | -1.7416 | 0 | -0.69823 | -0.5683 | 0 | 160.9503 | 130.9995 | 0 | 8937.2428 | 2.9813 | 16211.3796 | -0.17708 | -0.32121 | -0.32121 | -0.42795 | -0.77627 | -0.77627 | -0.13965 | -0.2533 | -0.2533 | 32.1901 | 58.39 | 58.39 | 1.6436 | 2.9813 | 2.7689 | 0.63 | 0.53 | 1 | 1 | 1 | 1 | 1 | 12.51 | 73.4544 | 6.8717 | 12.51 | 61.4297 | 5.9104 | 12.51 | 50.4113 | 5.0297 | 21280.3705 | -0.42165 | -1.019 | -0.33251 | 76.6474 | 3.9134 | 20088.6697 | -0.39803 | -0.96193 | -0.31389 | 3.6943 | 0 | 0 | 0 | 0 | 0 | 15534.6705 | 5.1842 | 28190.5324 | -0.3078 | -0.55856 | -0.55856 | -0.74387 | -1.3499 | -1.3499 | -0.24273 | -0.44048 | -0.44048 | 55.9526 | 101.5364 | 101.5364 | 2.8568 | 5.1842 | 4.8148 | 1157.7695 | 5807.727 | 1157.7695 | 14701.3226 | 385.9232 | 1092.732 | 4068.8755 | 1092.732 | 13825.07 | 364.244 | 0 |  |  |  |  | 92.5475 | 87.3487 | 0 | 0.14067 | 0.14901 | 0.15785 | 11800.3473 | -0.23381 | -0.56505 | -0.18438 | 42.5024 | 2.1701 | 9611.7843 | -0.19045 | -0.46025 | -0.15019 | 34.6196 | 1.7676 | 0 | 0 | 0 | 0 | 0 | 0 | 59001.7363 | 48058.9215 | 0 | -1.1691 | -0.95223 | 0 | -2.8253 | -2.3013 | 0 | -0.92191 | -0.75093 | 0 | 212.5118 | 173.0981 | 0 | 11800.3473 | 3.9377 | 21412.1316 | -0.23381 | -0.42426 | -0.42426 | -0.56505 | -1.0253 | -1.0253 | -0.18438 | -0.33457 | -0.33457 | 42.5024 | 77.122 | 77.122 | 2.1701 | 3.9377 | 3.6571 | 16.68 | 69.2844 | 5.1537 | 16.68 | 57.2597 | 4.4328 | 16.68 | 46.2413 | 3.7723 | 21280.3705 | -0.42165 | -1.019 | -0.33251 | 76.6474 | 3.9134 | 20088.6697 | -0.39803 | -0.96193 | -0.31389 | 3.6943 | 0 | 0 | 0 | 0 | 0 | 15534.6705 | 5.1842 | 28190.5324 | -0.3078 | -0.55856 | -0.55856 | -0.74387 | -1.3499 | -1.3499 | -0.24273 | -0.44048 | -0.44048 | 55.9526 | 101.5364 | 101.5364 | 2.8568 | 5.1842 | 4.8148 | 1625.7662 | 6116.5064 | 1625.7662 | 15482.9479 | 0 | 1534.7233 | 4285.9994 | 1534.7233 | 14562.8052 | 0 | 0 |  |  |  |  | 97.468 | 92.0098 | 0 | 0.14815 | 0.15694 | 0.16625 | 12427.7364 | -0.24624 | -0.59509 | -0.19418 | 44.7621 | 2.2854 | 10124.6896 | -0.20061 | -0.48481 | -0.1582 | 36.467 | 1.8619 | 0 | 0 | 0 | 0 | 0 | 0 | 62138.6818 | 50623.4478 | 0 | -1.2312 | -1.003 | 0 | -2.9755 | -2.4241 | 0 | -0.97092 | -0.791 | 0 | 223.8104 | 182.335 | 0 | 12427.7364 | 4.1474 | 22552.4259 | -0.24624 | -0.44685 | -0.44685 | -0.59509 | -1.0799 | -1.0799 | -0.19418 | -0.35238 | -0.35238 | 44.7621 | 81.2291 | 81.2291 | 2.2854 | 4.1474 | 3.8518
| 1533 | Business | Manufacturing/Industrial | Lighting | Electric | 02-480 | 02-480.10 | LED (Interior) | [02-480]_Business_Lighting_LED A-Lamp (Interior)_starts2021_ends2022_ROB_Electric_per unit | Halogen/CFL | LED A-Lamp | ENGINEER | 153.3863 | -0.0053364 | -0.0095295 | -0.0031096 | 0.030677 | 0 | 16.68 | 5 | 0.8 | 0.37 | 0.29 | 0.19 | 0.15 | 1.031 | 0.73 | Replace on Burnout | 7.669 | 0.028897 | 577.2155 | -0.02055 | -0.036698 | -0.011975 | 2.175 | 42.0429 | -0.15361 | -0.63977 | -0.3673 | 36.6875 | -0.01145 | 0 | 77.5583 | 5.7354 | 71.8229 | 13.5228 | 36.0113 | -0.13384 | -0.57885 | -0.32884 | 31.7402 | -0.0098812 | 0 | 66.7002 | 5.7354 | 60.9648 | 11.6296 | 30.388 | -0.11403 | -0.50371 | -0.28284 | 27.2786 | -0.0083127 | 0 | 56.7577 | 5.7354 | 51.0223 | 9.8961 | per unit | 0.30597 | 1267.6245 | 0.005 | 37308.525 | -1.259 | -2.2482 | -0.73361 | 133.2453 | 6.861 | 35219.2476 | -1.1885 | -2.1223 | -0.69253 | 6.4768 | 0 | 0 | 0 | 0 | 0 | 27235.2232 | 49423.3492 | 49423.3492 | -0.91905 | -1.6678 | -1.6678 | -1.6412 | -2.9782 | -2.9782 | -0.53553 | -0.97183 | -0.97183 | 97.2691 | 176.5128 | 176.5128 | 5.0085 | 9.0889 | 8.4412 | 37308.525 | -1.259 | -2.2482 | -0.73361 | 133.2453 | 6.861 | 35219.2476 | -1.1885 | -2.1223 | -0.69253 | 6.4768 | 0 | 0 | 0 | 0 | 0 | 27235.2232 | 9.0889 | 49423.3492 | -0.91905 | -1.6678 | -1.6678 | -1.6412 | -2.9782 | -2.9782 | -0.53553 | -0.97183 | -0.97183 | 97.2691 | 176.5128 | 176.5128 | 5.0085 | 9.0889 | 8.4412 | 879.9464 | 8686.5107 | 879.9464 | 22034.8183 | 1679.1723 | 830.0797 | 6081.7067 | 830.0797 | 20709.9944 | 1584.0134 | 0 |  |  |  |  | 153.4244 | 144.7298 | 0 | 0.12043 | 0.12758 | 0.13514 | 17711.7878 | -0.59768 | -1.0673 | -0.34827 | 63.2567 | 3.2572 | 14419.2833 | -0.48658 | -0.8689 | -0.28353 | 51.4977 | 2.6517 | 0 | 0 | 0 | 0 | 0 | 0 | 88558.9392 | 72096.4163 | 0 | -2.9884 | -2.4329 | 0 | -5.3365 | -4.3445 | 0 | -1.7414 | -1.4177 | 0 | 316.2834 | 257.4884 | 0 | 17711.7878 | 5.9089 | 32131.0711 | -0.59768 | -1.0843 | -1.0843 | -1.0673 | -1.9362 | -1.9362 | -0.34827 | -0.6318 | -0.6318 | 63.2567 | 114.7543 | 114.7543 | 3.2572 | 5.9089 | 5.488 | 0.63 | 0.53 | 1 | 1 | 1 | 1 | 1 | 12.51 | 65.0483 | 6.1997 | 12.51 | 54.1902 | 5.3317 | 12.51 | 44.2477 | 4.537 | 37308.525 | -1.259 | -2.2482 | -0.73361 | 133.2453 | 6.861 | 35219.2476 | -1.1885 | -2.1223 | -0.69253 | 6.4768 | 0 | 0 | 0 | 0 | 0 | 27235.2232 | 9.0889 | 49423.3492 | -0.91905 | -1.6678 | -1.6678 | -1.6412 | -2.9782 | -2.9782 | -0.53553 | -0.97183 | -0.97183 | 97.2691 | 176.5128 | 176.5128 | 5.0085 | 9.0889 | 8.4412 | 2555.2995 | 11564.7293 | 2555.2995 | 29335.9116 | 851.7665 | 2411.8637 | 8101.4537 | 2411.8637 | 27587.8252 | 803.9546 | 0 |  |  |  |  | 204.2606 | 192.7949 | 0 | 0.16033 | 0.16985 | 0.17992 | 23580.4732 | -0.79572 | -1.4209 | -0.46367 | 84.2164 | 4.3364 | 19207.9562 | -0.64817 | -1.1575 | -0.37769 | 68.6002 | 3.5323 | 0 | 0 | 0 | 0 | 0 | 0 | 117902.366 | 96039.7811 | 0 | -3.9786 | -3.2408 | 0 | -7.1047 | -5.7873 | 0 | -2.3184 | -1.8885 | 0 | 421.0818 | 343.0008 | 0 | 23580.4732 | 7.8688 | 42788.4294 | -0.79572 | -1.4439 | -1.4439 | -1.4209 | -2.5784 | -2.5784 | -0.46367 | -0.84136 | -0.84136 | 84.2164 | 152.8165 | 152.8165 | 4.3364 | 7.8688 | 7.3081 | 16.68 | 60.8783 | 4.6498 | 16.68 | 50.0202 | 3.9988 | 16.68 | 40.0777 | 3.4027 | 37308.525 | -1.259 | -2.2482 | -0.73361 | 133.2453 | 6.861 | 35219.2476 | -1.1885 | -2.1223 | -0.69253 | 6.4768 | 0 | 0 | 0 | 0 | 0 | 27235.2232 | 9.0889 | 49423.3492 | -0.91905 | -1.6678 | -1.6678 | -1.6412 | -2.9782 | -2.9782 | -0.53553 | -0.97183 | -0.97183 | 97.2691 | 176.5128 | 176.5128 | 5.0085 | 9.0889 | 8.4412 | 3541.6161 | 12021.4375 | 3541.6161 | 30494.4301 | 0 | 3343.2856 | 8422.5758 | 3343.2856 | 28681.3402 | 0 | 0 |  |  |  |  | 212.3271 | 200.4368 | 0 | 0.16667 | 0.17655 | 0.18703 | 24511.7009 | -0.82714 | -1.4771 | -0.48198 | 87.5422 | 4.5077 | 19969.3134 | -0.67386 | -1.2033 | -0.39266 | 71.3193 | 3.6723 | 0 | 0 | 0 | 0 | 0 | 0 | 122558.5045 | 99846.5668 | 0 | -4.1357 | -3.3693 | 0 | -7.3853 | -6.0167 | 0 | -2.4099 | -1.9633 | 0 | 437.7109 | 356.5965 | 0 | 24511.7009 | 8.18 | 44481.0143 | -0.82714 | -1.501 | -1.501 | -1.4771 | -2.6804 | -2.6804 | -0.48198 | -0.87464 | -0.87464 | 87.5422 | 158.8615 | 158.8615 | 4.5077 | 8.18 | 7.5971
| 1534 | Business | Office | Lighting | Electric | 02-481 | 02-481.01 | LED (Interior) | [02-481]_Business_Lighting_LED A-Lamp (Interior)_starts2023_ends2023_ROB_Electric_per unit | Halogen/CFL | LED A-Lamp | ENGINEER | 128.6307 | -0.0046547 | -0.0077491 | -0.0025286 | 0.025726 | 0 | 16.68 | 4 | 0.8 | 0.37 | 0.29 | 0.19 | 0.15 | 1.031 | 0.73 | Replace on Burnout | 11.4277 | 0.043073 | 387.2453 | -0.01434 | -0.023873 | -0.0077901 | 1.4596 | 28.7741 | -0.10845 | -0.41448 | -0.23973 | 25.0174 | -0.0095533 | 0 | 53.0193 | 6.9778 | 46.0415 | 7.5983 | 24.6123 | -0.094341 | -0.37764 | -0.21633 | 21.4048 | -0.0082446 | 0 | 45.3205 | 6.9778 | 38.3427 | 6.4949 | 20.7284 | -0.080404 | -0.33019 | -0.18655 | 18.2825 | -0.006936 | 0 | 38.4068 | 6.9778 | 31.429 | 5.5041 | per unit | 1.8937 | 46528.9218 | 0.005 | 0 | 0 | 0 | 0 | 0 | 0 | 0 | 0 | 0 | 0 | 0 | 1151317.578 | -40.4093 | -67.2738 | -21.9521 | 211.7263 | 0 | 0 | 610198.3163 | 0 | 0 | -21.4169 | 0 | 0 | -35.6551 | 0 | 0 | -11.6346 | 0 | 0 | 2179.9428 | 0 | 0 | 112.2149 | 0 | 0 | 0 | 0 | 0 | 0 | 0 | 0 | 0 | 0 | 0 | 1151317.578 | -40.4093 | -67.2738 | -21.9521 | 211.7263 | 0 | 0 | 610198.3163 | 0 | 0 | -21.4169 | 0 | 0 | -35.6551 | 0 | 0 | -11.6346 | 0 | 0 | 2179.9428 | 0 | 0 | 112.2149 | 0 |  |  |  |  | 0 |  |  |  |  | 38829.3786 | 113272.4785 | 38829.3786 | 541787.2274 | 53989.5624 | 0 | 0 | 5564.6847 | 0 | 0 | 0 | 0 | 0 | 0 | 0 | 0 | 0 | 0 | 0 | 0 | 0 | 0 | 0 | 391128.7737 | -13.7279 | -22.8544 | -7.4576 | 1397.3135 | 71.9282 | 0 | 0 | 1564515.0949 | 0 | 0 | -54.9118 | 0 | 0 | -91.4177 | 0 | 0 | -29.8305 | 0 | 0 | 5589.2541 | 0 | 0 | 391128.7737 | 0 | 0 | -13.7279 | 0 | 0 | -22.8544 | 0 | 0 | -7.4576 | 0 | 0 | 1397.3135 | 0 | 0 | 71.9282 | 0.63 | 0.53 | 1 | 1 | 1 | 1 | 1 | 12.51 | 40.5093 | 4.2382 | 12.51 | 32.8105 | 3.6227 | 12.51 | 25.8968 | 3.0701 | 0 | 0 | 0 | 0 | 0 | 0 | 0 | 0 | 0 | 0 | 0 | 1151317.578 | -40.4093 | -67.2738 | -21.9521 | 211.7263 | 0 | 0 | 610198.3163 | 0 | 0 | -21.4169 | 0 | 0 | -35.6551 | 0 | 0 | -11.6346 | 0 | 0 | 2179.9428 | 0 | 0 | 112.2149 | 0 |  |  |  |  | 0 |  |  |  |  | 92347.111 | 150262.235 | 92347.111 | 718710.8536 | 30782.3703 | 0 | 0 | 7381.8634 | 0 | 0 | 0 | 0 | 0 | 0 | 0 | 0 | 0 | 0 | 0 | 0 | 0 | 0 | 0 | 518854.0456 | -18.2109 | -30.3177 | -9.893 | 1853.614 | 95.4168 | 0 | 0 | 2075416.1824 | 0 | 0 | -72.8435 | 0 | 0 | -121.2707 | 0 | 0 | -39.5719 | 0 | 0 | 7414.456 | 0 | 0 | 518854.0456 | 0 | 0 | -18.2109 | 0 | 0 | -30.3177 | 0 | 0 | -9.893 | 0 | 0 | 1853.614 | 0 | 0 | 95.4168 | 16.68 | 36.3393 | 3.1786 | 16.68 | 28.6405 | 2.7171 | 16.68 | 21.7268 | 2.3026 | 0 | 0 | 0 | 0 | 0 | 0 | 0 | 0 | 0 | 0 | 0 | 1151317.578 | -40.4093 | -67.2738 | -21.9521 | 211.7263 | 0 | 0 | 610198.3163 | 0 | 0 | -21.4169 | 0 | 0 | -35.6551 | 0 | 0 | -11.6346 | 0 | 0 | 2179.9428 | 0 | 0 | 112.2149 | 0 |  |  |  |  | 0 |  |  |  |  | 130325.7873 | 159044.3155 | 130325.7873 | 760715.9294 | 0 | 0 | 0 | 7813.2966 | 0 | 0 | 0 | 0 | 0 | 0 | 0 | 0 | 0 | 0 | 0 | 0 | 0 | 0 | 0 | 549178.4847 | -19.2752 | -32.0896 | -10.4712 | 1961.9485 | 100.9934 | 0 | 0 | 2196713.9388 | 0 | 0 | -77.1009 | 0 | 0 | -128.3583 | 0 | 0 | -41.8846 | 0 | 0 | 7847.7941 | 0 | 0 | 549178.4847 | 0 | 0 | -19.2752 | 0 | 0 | -32.0896 | 0 | 0 | -10.4712 | 0 | 0 | 1961.9485 | 0 | 0 | 100.9934
| 1535 | Business | Retail | Lighting | Electric | 02-481 | 02-481.02 | LED (Interior) | [02-481]_Business_Lighting_LED A-Lamp (Interior)_starts2023_ends2023_ROB_Electric_per unit | Halogen/CFL | LED A-Lamp | ENGINEER | 152.3801 | -0.0058589 | -0.0074277 | -0.0024237 | 0.030476 | 0 | 16.68 | 4 | 0.8 | 0.37 | 0.29 | 0.19 | 0.15 | 1.031 | 0.73 | Replace on Burnout | 9.6128 | 0.03636 | 458.7434 | -0.01805 | -0.022883 | -0.0074669 | 1.7352 | 34.0868 | -0.13651 | -0.39728 | -0.22979 | 29.6364 | -0.010233 | 0 | 62.9493 | 6.9778 | 55.9715 | 9.0213 | 29.1565 | -0.11875 | -0.36197 | -0.20736 | 25.3568 | -0.0088314 | 0 | 53.8164 | 6.9778 | 46.8386 | 7.7125 | 24.5556 | -0.10121 | -0.3165 | -0.17882 | 21.658 | -0.0074296 | 0 | 45.6096 | 6.9778 | 38.6318 | 6.5364 | per unit | 1.6666 | 14280.7919 | 0.005 | 0 | 0 | 0 | 0 | 0 | 0 | 0 | 0 | 0 | 0 | 0 | 418608.5163 | -15.6113 | -19.7913 | -6.4581 | 76.9817 | 0 | 0 | 221862.5136 | 0 | 0 | -8.274 | 0 | 0 | -10.4894 | 0 | 0 | -3.4228 | 0 | 0 | 795.4021 | 0 | 0 | 40.8003 | 0 | 0 | 0 | 0 | 0 | 0 | 0 | 0 | 0 | 0 | 0 | 418608.5163 | -15.6113 | -19.7913 | -6.4581 | 76.9817 | 0 | 0 | 221862.5136 | 0 | 0 | -8.274 | 0 | 0 | -10.4894 | 0 | 0 | -3.4228 | 0 | 0 | 795.4021 | 0 | 0 | 40.8003 | 0 |  |  |  |  | 0 |  |  |  |  | 10769.4422 | 37308.301 | 10769.4422 | 183508.9529 | 14974.1637 | 0 | 0 | 1543.3816 | 0 | 0 | 0 | 0 | 0 | 0 | 0 | 0 | 0 | 0 | 0 | 0 | 0 | 0 | 0 | 128509.7726 | -4.7926 | -6.0758 | -1.9826 | 460.722 | 23.6328 | 0 | 0 | 514039.0903 | 0 | 0 | -19.1702 | 0 | 0 | -24.3031 | 0 | 0 | -7.9304 | 0 | 0 | 1842.8881 | 0 | 0 | 128509.7726 | 0 | 0 | -4.7926 | 0 | 0 | -6.0758 | 0 | 0 | -1.9826 | 0 | 0 | 460.722 | 0 | 0 | 23.6328 | 0.63 | 0.53 | 1 | 1 | 1 | 1 | 1 | 12.51 | 50.4393 | 5.0319 | 12.51 | 41.3064 | 4.3019 | 12.51 | 33.0996 | 3.6459 | 0 | 0 | 0 | 0 | 0 | 0 | 0 | 0 | 0 | 0 | 0 | 418608.5163 | -15.6113 | -19.7913 | -6.4581 | 76.9817 | 0 | 0 | 221862.5136 | 0 | 0 | -8.274 | 0 | 0 | -10.4894 | 0 | 0 | -3.4228 | 0 | 0 | 795.4021 | 0 | 0 | 40.8003 | 0 |  |  |  |  | 0 |  |  |  |  | 24893.0102 | 48100.7944 | 24893.0102 | 236594.1674 | 8297.6701 | 0 | 0 | 1989.8489 | 0 | 0 | 0 | 0 | 0 | 0 | 0 | 0 | 0 | 0 | 0 | 0 | 0 | 0 | 0 | 165684.9008 | -6.1789 | -7.8334 | -2.5561 | 593.9991 | 30.4693 | 0 | 0 | 662739.603 | 0 | 0 | -24.7158 | 0 | 0 | -31.3335 | 0 | 0 | -10.2244 | 0 | 0 | 2375.9963 | 0 | 0 | 165684.9008 | 0 | 0 | -6.1789 | 0 | 0 | -7.8334 | 0 | 0 | -2.5561 | 0 | 0 | 593.9991 | 0 | 0 | 30.4693 | 16.68 | 46.2693 | 3.7739 | 16.68 | 37.1364 | 3.2264 | 16.68 | 28.9296 | 2.7344 | 0 | 0 | 0 | 0 | 0 | 0 | 0 | 0 | 0 | 0 | 0 | 418608.5163 | -15.6113 | -19.7913 | -6.4581 | 76.9817 | 0 | 0 | 221862.5136 | 0 | 0 | -8.274 | 0 | 0 | -10.4894 | 0 | 0 | -3.4228 | 0 | 0 | 795.4021 | 0 | 0 | 40.8003 | 0 |  |  |  |  | 0 |  |  |  |  | 35555.5285 | 51527.9937 | 35555.5285 | 253451.5889 | 0 | 0 | 0 | 2131.6264 | 0 | 0 | 0 | 0 | 0 | 0 | 0 | 0 | 0 | 0 | 0 | 0 | 0 | 0 | 0 | 177490.0109 | -6.6192 | -8.3915 | -2.7382 | 636.3217 | 32.6403 | 0 | 0 | 709960.0436 | 0 | 0 | -26.4768 | 0 | 0 | -33.566 | 0 | 0 | -10.9529 | 0 | 0 | 2545.2869 | 0 | 0 | 177490.0109 | 0 | 0 | -6.6192 | 0 | 0 | -8.3915 | 0 | 0 | -2.7382 | 0 | 0 | 636.3217 | 0 | 0 | 32.6403
| 1536 | Business | Food Service | Lighting | Electric | 02-481 | 02-481.03 | LED (Interior) | [02-481]_Business_Lighting_LED A-Lamp (Interior)_starts2023_ends2023_ROB_Electric_per unit | Halogen/CFL | LED A-Lamp | ENGINEER | 155.9074 | -0.0082975 | -0.0093054 | -0.0030364 | 0.031181 | 0 | 16.68 | 4 | 0.8 | 0.37 | 0.29 | 0.19 | 0.15 | 1.031 | 0.73 | Replace on Burnout | 9.4703 | 0.035538 | 469.3624 | -0.025563 | -0.028668 | -0.0093545 | 1.7613 | 34.8758 | -0.19333 | -0.49771 | -0.28788 | 30.3224 | -0.013558 | 0 | 77.0469 | 6.9778 | 70.0691 | 11.0417 | 29.8314 | -0.16817 | -0.45347 | -0.25978 | 25.9438 | -0.0117 | 0 | 65.8585 | 6.9778 | 58.8807 | 9.4383 | 25.124 | -0.14333 | -0.39651 | -0.22402 | 22.1593 | -0.0098431 | 0 | 55.8115 | 6.9778 | 48.8337 | 7.9984 | per unit | 5.5414 | 8882.8388 | 0.005 | 0 | 0 | 0 | 0 | 0 | 0 | 0 | 0 | 0 | 0 | 0 | 266407.2595 | -13.752 | -15.4225 | -5.0325 | 48.9921 | 0 | 0 | 141195.8476 | 0 | 0 | -7.2886 | 0 | 0 | -8.1739 | 0 | 0 | -2.6672 | 0 | 0 | 502.1929 | 0 | 0 | 25.9658 | 0 | 0 | 0 | 0 | 0 | 0 | 0 | 0 | 0 | 0 | 0 | 266407.2595 | -13.752 | -15.4225 | -5.0325 | 48.9921 | 0 | 0 | 141195.8476 | 0 | 0 | -7.2886 | 0 | 0 | -8.1739 | 0 | 0 | -2.6672 | 0 | 0 | 502.1929 | 0 | 0 | 25.9658 | 0 |  |  |  |  | 0 |  |  |  |  | 7001.386 | 29680.0028 | 7001.386 | 144506.842 | 9734.9424 | 0 | 0 | 1003.377 | 0 | 0 | 0 | 0 | 0 | 0 | 0 | 0 | 0 | 0 | 0 | 0 | 0 | 0 | 0 | 85480.1894 | -4.4125 | -4.9485 | -1.6147 | 304.0284 | 15.7197 | 0 | 0 | 341920.7575 | 0 | 0 | -17.65 | 0 | 0 | -19.794 | 0 | 0 | -6.459 | 0 | 0 | 1216.1134 | 0 | 0 | 85480.1894 | 0 | 0 | -4.4125 | 0 | 0 | -4.9485 | 0 | 0 | -1.6147 | 0 | 0 | 304.0284 | 0 | 0 | 15.7197 | 0.63 | 0.53 | 1 | 1 | 1 | 1 | 1 | 12.51 | 64.5369 | 6.1588 | 12.51 | 53.3485 | 5.2645 | 12.51 | 43.3015 | 4.4614 | 0 | 0 | 0 | 0 | 0 | 0 | 0 | 0 | 0 | 0 | 0 | 266407.2595 | -13.752 | -15.4225 | -5.0325 | 48.9921 | 0 | 0 | 141195.8476 | 0 | 0 | -7.2886 | 0 | 0 | -8.1739 | 0 | 0 | -2.6672 | 0 | 0 | 502.1929 | 0 | 0 | 25.9658 | 0 |  |  |  |  | 0 |  |  |  |  | 15667.3459 | 37045.7097 | 15667.3459 | 180369.2049 | 5222.4486 | 0 | 0 | 1252.3858 | 0 | 0 | 0 | 0 | 0 | 0 | 0 | 0 | 0 | 0 | 0 | 0 | 0 | 0 | 0 | 106693.8671 | -5.5076 | -6.1766 | -2.0155 | 379.4793 | 19.6209 | 0 | 0 | 426775.4683 | 0 | 0 | -22.0303 | 0 | 0 | -24.7063 | 0 | 0 | -8.0619 | 0 | 0 | 1517.9171 | 0 | 0 | 106693.8671 | 0 | 0 | -5.5076 | 0 | 0 | -6.1766 | 0 | 0 | -2.0155 | 0 | 0 | 379.4793 | 0 | 0 | 19.6209 | 16.68 | 60.3669 | 4.6191 | 16.68 | 49.1785 | 3.9484 | 16.68 | 39.1315 | 3.346 | 0 | 0 | 0 | 0 | 0 | 0 | 0 | 0 | 0 | 0 | 0 | 266407.2595 | -13.752 | -15.4225 | -5.0325 | 48.9921 | 0 | 0 | 141195.8476 | 0 | 0 | -7.2886 | 0 | 0 | -8.1739 | 0 | 0 | -2.6672 | 0 | 0 | 502.1929 | 0 | 0 | 25.9658 | 0 |  |  |  |  | 0 |  |  |  |  | 22116.0022 | 39220.2515 | 22116.0022 | 190956.6761 | 0 | 0 | 0 | 1325.8994 | 0 | 0 | 0 | 0 | 0 | 0 | 0 | 0 | 0 | 0 | 0 | 0 | 0 | 0 | 0 | 112956.678 | -5.8309 | -6.5391 | -2.1338 | 401.7543 | 20.7726 | 0 | 0 | 451826.7122 | 0 | 0 | -23.3234 | 0 | 0 | -26.1565 | 0 | 0 | -8.5351 | 0 | 0 | 1607.0172 | 0 | 0 | 112956.678 | 0 | 0 | -5.8309 | 0 | 0 | -6.5391 | 0 | 0 | -2.1338 | 0 | 0 | 401.7543 | 0 | 0 | 20.7726
| 1537 | Business | Healthcare/Hospitals | Lighting | Electric | 02-481 | 02-481.04 | LED (Interior) | [02-481]_Business_Lighting_LED A-Lamp (Interior)_starts2023_ends2023_ROB_Electric_per unit | Halogen/CFL | LED A-Lamp | ENGINEER | 166.769 | -0.0068538 | -0.0083373 | -0.0027205 | 0.033354 | 0 | 16.68 | 4 | 0.8 | 0.37 | 0.29 | 0.19 | 0.15 | 1.031 | 0.73 | Replace on Burnout | 8.7936 | 0.033223 | 502.0614 | -0.021115 | -0.025685 | -0.0083813 | 1.8968 | 37.3055 | -0.15969 | -0.44593 | -0.25793 | 32.4349 | -0.0117 | 0 | 68.8651 | 5.7354 | 63.1298 | 12.0071 | 31.9097 | -0.13891 | -0.4063 | -0.23275 | 27.7512 | -0.010097 | 0 | 58.8728 | 5.7354 | 53.1375 | 10.2649 | 26.8743 | -0.11839 | -0.35526 | -0.20071 | 23.7031 | -0.0084945 | 0 | 49.8945 | 5.7354 | 44.1592 | 8.6994 | per unit | 4.8406 | 13147.1859 | 0.005 | 0 | 0 | 0 | 0 | 0 | 0 | 0 | 0 | 0 | 0 | 0 | 421769.9377 | -16.8125 | -20.4515 | -6.6735 | 77.5631 | 0 | 0 | 223538.067 | 0 | 0 | -8.9106 | 0 | 0 | -10.8393 | 0 | 0 | -3.537 | 0 | 0 | 800.476 | 0 | 0 | 41.1085 | 0 | 0 | 0 | 0 | 0 | 0 | 0 | 0 | 0 | 0 | 0 | 421769.9377 | -16.8125 | -20.4515 | -6.6735 | 77.5631 | 0 | 0 | 223538.067 | 0 | 0 | -8.9106 | 0 | 0 | -10.8393 | 0 | 0 | -3.537 | 0 | 0 | 800.476 | 0 | 0 | 41.1085 | 0 |  |  |  |  | 0 |  |  |  |  | 7635.6834 | 35205.8546 | 7635.6834 | 172419.0069 | 14570.9194 | 0 | 0 | 1331.3311 | 0 | 0 | 0 | 0 | 0 | 0 | 0 | 0 | 0 | 0 | 0 | 0 | 0 | 0 | 0 | 121320.9925 | -4.8361 | -5.8828 | -1.9196 | 434.443 | 22.3108 | 0 | 0 | 485283.9701 | 0 | 0 | -19.3443 | 0 | 0 | -23.5313 | 0 | 0 | -7.6785 | 0 | 0 | 1737.7719 | 0 | 0 | 121320.9925 | 0 | 0 | -4.8361 | 0 | 0 | -5.8828 | 0 | 0 | -1.9196 | 0 | 0 | 434.443 | 0 | 0 | 22.3108 | 0.63 | 0.53 | 1 | 1 | 1 | 1 | 1 | 12.51 | 56.3551 | 5.5048 | 12.51 | 46.3628 | 4.7061 | 12.51 | 37.3845 | 3.9884 | 0 | 0 | 0 | 0 | 0 | 0 | 0 | 0 | 0 | 0 | 0 | 421769.9377 | -16.8125 | -20.4515 | -6.6735 | 77.5631 | 0 | 0 | 223538.067 | 0 | 0 | -8.9106 | 0 | 0 | -10.8393 | 0 | 0 | -3.537 | 0 | 0 | 800.476 | 0 | 0 | 41.1085 | 0 |  |  |  |  | 0 |  |  |  |  | 23043.9368 | 48711.1271 | 23043.9368 | 238560.4396 | 7681.3123 | 0 | 0 | 1842.0413 | 0 | 0 | 0 | 0 | 0 | 0 | 0 | 0 | 0 | 0 | 0 | 0 | 0 | 0 | 0 | 167860.7819 | -6.6912 | -8.1395 | -2.656 | 601.0991 | 30.8695 | 0 | 0 | 671443.1277 | 0 | 0 | -26.7649 | 0 | 0 | -32.5581 | 0 | 0 | -10.6241 | 0 | 0 | 2404.3963 | 0 | 0 | 167860.7819 | 0 | 0 | -6.6912 | 0 | 0 | -8.1395 | 0 | 0 | -2.656 | 0 | 0 | 601.0991 | 0 | 0 | 30.8695 | 16.68 | 52.1851 | 4.1286 | 16.68 | 42.1928 | 3.5295 | 16.68 | 33.2145 | 2.9913 | 0 | 0 | 0 | 0 | 0 | 0 | 0 | 0 | 0 | 0 | 0 | 421769.9377 | -16.8125 | -20.4515 | -6.6735 | 77.5631 | 0 | 0 | 223538.067 | 0 | 0 | -8.9106 | 0 | 0 | -10.8393 | 0 | 0 | -3.537 | 0 | 0 | 800.476 | 0 | 0 | 41.1085 | 0 |  |  |  |  | 0 |  |  |  |  | 32733.1385 | 51894.3904 | 32733.1385 | 254150.3211 | 0 | 0 | 0 | 1962.4184 | 0 | 0 | 0 | 0 | 0 | 0 | 0 | 0 | 0 | 0 | 0 | 0 | 0 | 0 | 0 | 178830.4536 | -7.1285 | -8.6715 | -2.8296 | 640.3808 | 32.8868 | 0 | 0 | 715321.8143 | 0 | 0 | -28.514 | 0 | 0 | -34.6858 | 0 | 0 | -11.3183 | 0 | 0 | 2561.5232 | 0 | 0 | 178830.4536 | 0 | 0 | -7.1285 | 0 | 0 | -8.6715 | 0 | 0 | -2.8296 | 0 | 0 | 640.3808 | 0 | 0 | 32.8868
| 1538 | Business | Campus/Education | Lighting | Electric | 02-481 | 02-481.05 | LED (Interior) | [02-481]_Business_Lighting_LED A-Lamp (Interior)_starts2023_ends2023_ROB_Electric_per unit | Halogen/CFL | LED A-Lamp | ENGINEER | 117.3244 | -0.0073446 | -0.0037066 | -0.0012095 | 0.023465 | 0 | 16.68 | 4 | 0.8 | 0.37 | 0.29 | 0.19 | 0.15 | 1.031 | 0.73 | Replace on Burnout | 12.4897 | 0.047224 | 353.2074 | -0.022627 | -0.011419 | -0.0037262 | 1.3355 | 26.2449 | -0.17113 | -0.19825 | -0.11467 | 22.8184 | -0.0085115 | 0 | 48.5708 | 5.7354 | 42.8354 | 8.4686 | 22.4489 | -0.14886 | -0.18063 | -0.10348 | 19.5234 | -0.0073456 | 0 | 41.532 | 5.7354 | 35.7966 | 7.2414 | 18.9064 | -0.12687 | -0.15794 | -0.089233 | 16.6755 | -0.0061796 | 0 | 35.2017 | 5.7354 | 29.4663 | 6.1376 | per unit | 3.0041 | 6822.4007 | 0.005 | 0 | 0 | 0 | 0 | 0 | 0 | 0 | 0 | 0 | 0 | 0 | 153975.9708 | -9.3492 | -4.7183 | -1.5396 | 28.316 | 0 | 0 | 81607.2645 | 0 | 0 | -4.9551 | 0 | 0 | -2.5007 | 0 | 0 | -0.816 | 0 | 0 | 292.4602 | 0 | 0 | 15.0075 | 0 | 0 | 0 | 0 | 0 | 0 | 0 | 0 | 0 | 0 | 0 | 153975.9708 | -9.3492 | -4.7183 | -1.5396 | 28.316 | 0 | 0 | 81607.2645 | 0 | 0 | -4.9551 | 0 | 0 | -2.5007 | 0 | 0 | -0.816 | 0 | 0 | 292.4602 | 0 | 0 | 15.0075 | 0 |  |  |  |  | 0 |  |  |  |  | 3460.445 | 11256.6586 | 3460.445 | 54383.5774 | 6603.4515 | 0 | 0 | 603.3511 | 0 | 0 | 0 | 0 | 0 | 0 | 0 | 0 | 0 | 0 | 0 | 0 | 0 | 0 | 0 | 38680.5732 | -2.3486 | -1.1853 | -0.38677 | 138.6216 | 7.1133 | 0 | 0 | 154722.293 | 0 | 0 | -9.3945 | 0 | 0 | -4.7411 | 0 | 0 | -1.5471 | 0 | 0 | 554.4863 | 0 | 0 | 38680.5732 | 0 | 0 | -2.3486 | 0 | 0 | -1.1853 | 0 | 0 | -0.38677 | 0 | 0 | 138.6216 | 0 | 0 | 7.1133 | 0.63 | 0.53 | 1 | 1 | 1 | 1 | 1 | 12.51 | 36.0608 | 3.8826 | 12.51 | 29.022 | 3.3199 | 12.51 | 22.6917 | 2.8139 | 0 | 0 | 0 | 0 | 0 | 0 | 0 | 0 | 0 | 0 | 0 | 153975.9708 | -9.3492 | -4.7183 | -1.5396 | 28.316 | 0 | 0 | 81607.2645 | 0 | 0 | -4.9551 | 0 | 0 | -2.5007 | 0 | 0 | -0.816 | 0 | 0 | 292.4602 | 0 | 0 | 15.0075 | 0 |  |  |  |  | 0 |  |  |  |  | 11641.3099 | 17361.3671 | 11641.3099 | 83876.8667 | 3880.4366 | 0 | 0 | 930.5603 | 0 | 0 | 0 | 0 | 0 | 0 | 0 | 0 | 0 | 0 | 0 | 0 | 0 | 0 | 0 | 59657.8129 | -3.6223 | -1.8281 | -0.59652 | 213.7988 | 10.971 | 0 | 0 | 238631.2514 | 0 | 0 | -14.4894 | 0 | 0 | -7.3123 | 0 | 0 | -2.3861 | 0 | 0 | 855.1952 | 0 | 0 | 59657.8129 | 0 | 0 | -3.6223 | 0 | 0 | -1.8281 | 0 | 0 | -0.59652 | 0 | 0 | 213.7988 | 0 | 0 | 10.971 | 16.68 | 31.8908 | 2.9119 | 16.68 | 24.852 | 2.4899 | 16.68 | 18.5217 | 2.1104 | 0 | 0 | 0 | 0 | 0 | 0 | 0 | 0 | 0 | 0 | 0 | 153975.9708 | -9.3492 | -4.7183 | -1.5396 | 28.316 | 0 | 0 | 81607.2645 | 0 | 0 | -4.9551 | 0 | 0 | -2.5007 | 0 | 0 | -0.816 | 0 | 0 | 292.4602 | 0 | 0 | 15.0075 | 0 |  |  |  |  | 0 |  |  |  |  | 16986.0371 | 18999.2038 | 16986.0371 | 91789.6426 | 0 | 0 | 0 | 1018.3475 | 0 | 0 | 0 | 0 | 0 | 0 | 0 | 0 | 0 | 0 | 0 | 0 | 0 | 0 | 0 | 65285.8116 | -3.9641 | -2.0005 | -0.6528 | 233.9682 | 12.006 | 0 | 0 | 261143.2465 | 0 | 0 | -15.8563 | 0 | 0 | -8.0022 | 0 | 0 | -2.6112 | 0 | 0 | 935.8726 | 0 | 0 | 65285.8116 | 0 | 0 | -3.9641 | 0 | 0 | -2.0005 | 0 | 0 | -0.6528 | 0 | 0 | 233.9682 | 0 | 0 | 12.006
| 1539 | Business | Warehouse | Lighting | Electric | 02-481 | 02-481.06 | LED (Interior) | [02-481]_Business_Lighting_LED A-Lamp (Interior)_starts2023_ends2023_ROB_Electric_per unit | Halogen/CFL | LED A-Lamp | ENGINEER | 199.5908 | -0.012524 | -0.0087446 | -0.0028535 | 0.039918 | 0 | 16.68 | 4 | 0.8 | 0.37 | 0.29 | 0.19 | 0.15 | 1.031 | 0.73 | Replace on Burnout | 7.3744 | 0.02776 | 600.872 | -0.038582 | -0.02694 | -0.0087909 | 2.2619 | 44.6476 | -0.29179 | -0.46772 | -0.27053 | 38.8184 | -0.016381 | 0 | 82.4196 | 6.9778 | 75.4417 | 11.8116 | 38.1898 | -0.25383 | -0.42615 | -0.24412 | 33.2129 | -0.014137 | 0 | 70.4645 | 6.9778 | 63.4867 | 10.0984 | 32.1634 | -0.21633 | -0.37261 | -0.21052 | 28.3681 | -0.011893 | 0 | 59.7202 | 6.9778 | 52.7423 | 8.5586 | per unit | 0.33013 | 685.3498 | 0.005 | 0 | 0 | 0 | 0 | 0 | 0 | 0 | 0 | 0 | 0 | 0 | 26313.6001 | -1.6014 | -1.1182 | -0.36488 | 4.839 | 0 | 0 | 13946.2081 | 0 | 0 | -0.84877 | 0 | 0 | -0.59265 | 0 | 0 | -0.19339 | 0 | 0 | 49.7585 | 0 | 0 | 2.5647 | 0 | 0 | 0 | 0 | 0 | 0 | 0 | 0 | 0 | 0 | 0 | 26313.6001 | -1.6014 | -1.1182 | -0.36488 | 4.839 | 0 | 0 | 13946.2081 | 0 | 0 | -0.84877 | 0 | 0 | -0.59265 | 0 | 0 | -0.19339 | 0 | 0 | 49.7585 | 0 | 0 | 2.5647 | 0 |  |  |  |  | 0 |  |  |  |  | 618.5235 | 2805.6476 | 618.5235 | 13707.7254 | 860.0141 | 0 | 0 | 88.6413 | 0 | 0 | 0 | 0 | 0 | 0 | 0 | 0 | 0 | 0 | 0 | 0 | 0 | 0 | 0 | 9667.4369 | -0.58836 | -0.41082 | -0.13406 | 34.4924 | 1.7778 | 0 | 0 | 38669.7478 | 0 | 0 | -2.3534 | 0 | 0 | -1.6433 | 0 | 0 | -0.53622 | 0 | 0 | 137.9694 | 0 | 0 | 9667.4369 | 0 | 0 | -0.58836 | 0 | 0 | -0.41082 | 0 | 0 | -0.13406 | 0 | 0 | 34.4924 | 0 | 0 | 1.7778 | 0.63 | 0.53 | 1 | 1 | 1 | 1 | 1 | 12.51 | 69.9096 | 6.5883 | 12.51 | 57.9545 | 5.6327 | 12.51 | 47.2102 | 4.7738 | 0 | 0 | 0 | 0 | 0 | 0 | 0 | 0 | 0 | 0 | 0 | 26313.6001 | -1.6014 | -1.1182 | -0.36488 | 4.839 | 0 | 0 | 13946.2081 | 0 | 0 | -0.84877 | 0 | 0 | -0.59265 | 0 | 0 | -0.19339 | 0 | 0 | 49.7585 | 0 | 0 | 2.5647 | 0 |  |  |  |  | 0 |  |  |  |  | 1388.8216 | 3513.8719 | 1388.8216 | 17167.9409 | 462.9405 | 0 | 0 | 111.0169 | 0 | 0 | 0 | 0 | 0 | 0 | 0 | 0 | 0 | 0 | 0 | 0 | 0 | 0 | 0 | 12107.77 | -0.73688 | -0.51453 | -0.1679 | 43.1992 | 2.2266 | 0 | 0 | 48431.0801 | 0 | 0 | -2.9475 | 0 | 0 | -2.0581 | 0 | 0 | -0.67158 | 0 | 0 | 172.7968 | 0 | 0 | 12107.77 | 0 | 0 | -0.73688 | 0 | 0 | -0.51453 | 0 | 0 | -0.1679 | 0 | 0 | 43.1992 | 0 | 0 | 2.2266 | 16.68 | 65.7396 | 4.9412 | 16.68 | 53.7845 | 4.2245 | 16.68 | 43.0402 | 3.5803 | 0 | 0 | 0 | 0 | 0 | 0 | 0 | 0 | 0 | 0 | 0 | 26313.6001 | -1.6014 | -1.1182 | -0.36488 | 4.839 | 0 | 0 | 13946.2081 | 0 | 0 | -0.84877 | 0 | 0 | -0.59265 | 0 | 0 | -0.19339 | 0 | 0 | 49.7585 | 0 | 0 | 2.5647 | 0 |  |  |  |  | 0 |  |  |  |  | 1919.6395 | 3642.6749 | 1919.6395 | 17797.2416 | 0 | 0 | 0 | 115.0863 | 0 | 0 | 0 | 0 | 0 | 0 | 0 | 0 | 0 | 0 | 0 | 0 | 0 | 0 | 0 | 12551.5873 | -0.76389 | -0.53339 | -0.17405 | 44.7827 | 2.3082 | 0 | 0 | 50206.349 | 0 | 0 | -3.0556 | 0 | 0 | -2.1335 | 0 | 0 | -0.6962 | 0 | 0 | 179.1307 | 0 | 0 | 12551.5873 | 0 | 0 | -0.76389 | 0 | 0 | -0.53339 | 0 | 0 | -0.17405 | 0 | 0 | 44.7827 | 0 | 0 | 2.3082
| 1540 | Business | Lodging | Lighting | Electric | 02-481 | 02-481.07 | LED (Interior) | [02-481]_Business_Lighting_LED A-Lamp (Interior)_starts2023_ends2023_ROB_Electric_per unit | Halogen/CFL | LED A-Lamp | ENGINEER | 123.1625 | -0.005681 | -0.0048922 | -0.0015964 | 0.024632 | 0 | 16.68 | 4 | 0.8 | 0.37 | 0.29 | 0.19 | 0.15 | 1.031 | 0.73 | Replace on Burnout | 11.8794 | 0.044986 | 370.783 | -0.017502 | -0.015072 | -0.0049181 | 1.4041 | 27.5509 | -0.13236 | -0.26167 | -0.15135 | 23.9539 | -0.0081434 | 0 | 50.9512 | 5.7354 | 45.2159 | 8.8837 | 23.566 | -0.11514 | -0.23841 | -0.13658 | 20.4949 | -0.0070278 | 0 | 43.5637 | 5.7354 | 37.8283 | 7.5956 | 19.8472 | -0.098132 | -0.20846 | -0.11778 | 17.5052 | -0.0059123 | 0 | 36.9222 | 5.7354 | 31.1868 | 6.4376 | per unit | 10.7128 | 30713.5228 | 0.005 | 0 | 0 | 0 | 0 | 0 | 0 | 0 | 0 | 0 | 0 | 0 | 727671.6371 | -32.5552 | -28.0353 | -9.1482 | 133.8182 | 0 | 0 | 385665.9677 | 0 | 0 | -17.2542 | 0 | 0 | -14.8587 | 0 | 0 | -4.8485 | 0 | 0 | 1384.261 | 0 | 0 | 70.9236 | 0 | 0 | 0 | 0 | 0 | 0 | 0 | 0 | 0 | 0 | 0 | 727671.6371 | -32.5552 | -28.0353 | -9.1482 | 133.8182 | 0 | 0 | 385665.9677 | 0 | 0 | -17.2542 | 0 | 0 | -14.8587 | 0 | 0 | -4.8485 | 0 | 0 | 1384.261 | 0 | 0 | 70.9236 | 0 |  |  |  |  | 0 |  |  |  |  | 19340.3528 | 65988.1442 | 19340.3528 | 315755.5023 | 36906.5485 | 0 | 0 | 3372.1164 | 0 | 0 | 0 | 0 | 0 | 0 | 0 | 0 | 0 | 0 | 0 | 0 | 0 | 0 | 0 | 226942.2869 | -10.1531 | -8.7435 | -2.8531 | 814.5581 | 41.7345 | 0 | 0 | 907769.1476 | 0 | 0 | -40.6125 | 0 | 0 | -34.974 | 0 | 0 | -11.4124 | 0 | 0 | 3258.2326 | 0 | 0 | 226942.2869 | 0 | 0 | -10.1531 | 0 | 0 | -8.7435 | 0 | 0 | -2.8531 | 0 | 0 | 814.5581 | 0 | 0 | 41.7345 | 0.63 | 0.53 | 1 | 1 | 1 | 1 | 1 | 12.51 | 38.4412 | 4.0728 | 12.51 | 31.0537 | 3.4823 | 12.51 | 24.4122 | 2.9514 | 0 | 0 | 0 | 0 | 0 | 0 | 0 | 0 | 0 | 0 | 0 | 727671.6371 | -32.5552 | -28.0353 | -9.1482 | 133.8182 | 0 | 0 | 385665.9677 | 0 | 0 | -17.2542 | 0 | 0 | -14.8587 | 0 | 0 | -4.8485 | 0 | 0 | 1384.261 | 0 | 0 | 70.9236 | 0 |  |  |  |  | 0 |  |  |  |  | 60823.0586 | 95142.4445 | 60823.0586 | 455259.8159 | 20274.3529 | 0 | 0 | 4861.9551 | 0 | 0 | 0 | 0 | 0 | 0 | 0 | 0 | 0 | 0 | 0 | 0 | 0 | 0 | 0 | 327207.9282 | -14.6389 | -12.6065 | -4.1136 | 1174.439 | 60.1733 | 0 | 0 | 1308831.7129 | 0 | 0 | -58.5556 | 0 | 0 | -50.4259 | 0 | 0 | -16.4545 | 0 | 0 | 4697.7562 | 0 | 0 | 327207.9282 | 0 | 0 | -14.6389 | 0 | 0 | -12.6065 | 0 | 0 | -4.1136 | 0 | 0 | 1174.439 | 0 | 0 | 60.1733 | 16.68 | 34.2712 | 3.0546 | 16.68 | 26.8837 | 2.6117 | 16.68 | 20.2422 | 2.2136 | 0 | 0 | 0 | 0 | 0 | 0 | 0 | 0 | 0 | 0 | 0 | 727671.6371 | -32.5552 | -28.0353 | -9.1482 | 133.8182 | 0 | 0 | 385665.9677 | 0 | 0 | -17.2542 | 0 | 0 | -14.8587 | 0 | 0 | -4.8485 | 0 | 0 | 1384.261 | 0 | 0 | 70.9236 | 0 |  |  |  |  | 0 |  |  |  |  | 86027.4403 | 100926.2912 | 86027.4403 | 482935.7178 | 0 | 0 | 0 | 5157.5204 | 0 | 0 | 0 | 0 | 0 | 0 | 0 | 0 | 0 | 0 | 0 | 0 | 0 | 0 | 0 | 347099.3709 | -15.5288 | -13.3728 | -4.3637 | 1245.8349 | 63.8313 | 0 | 0 | 1388397.4837 | 0 | 0 | -62.1153 | 0 | 0 | -53.4913 | 0 | 0 | -17.4548 | 0 | 0 | 4983.3396 | 0 | 0 | 347099.3709 | 0 | 0 | -15.5288 | 0 | 0 | -13.3728 | 0 | 0 | -4.3637 | 0 | 0 | 1245.8349 | 0 | 0 | 63.8313
| 1541 | Business | Other Commercial | Lighting | Electric | 02-481 | 02-481.08 | LED (Interior) | [02-481]_Business_Lighting_LED A-Lamp (Interior)_starts2023_ends2023_ROB_Electric_per unit | Halogen/CFL | LED A-Lamp | ENGINEER | 132.5863 | -0.0063566 | -0.0080375 | -0.0026227 | 0.026517 | 0 | 16.68 | 4 | 0.8 | 0.37 | 0.29 | 0.19 | 0.15 | 1.031 | 0.73 | Replace on Burnout | 11.1238 | 0.041788 | 399.1536 | -0.019583 | -0.024762 | -0.0080799 | 1.4995 | 29.659 | -0.1481 | -0.4299 | -0.24865 | 25.7867 | -0.011086 | 0 | 54.6079 | 6.9778 | 47.6301 | 7.8259 | 25.3691 | -0.12884 | -0.39169 | -0.22438 | 22.063 | -0.0095675 | 0 | 46.6777 | 6.9778 | 39.6999 | 6.6894 | 21.3658 | -0.1098 | -0.34248 | -0.1935 | 18.8447 | -0.0080489 | 0 | 39.5567 | 6.9778 | 32.5789 | 5.6689 | per unit | 1.852 | 7037.5337 | 0.005 | 0 | 0 | 0 | 0 | 0 | 0 | 0 | 0 | 0 | 0 | 0 | 179492.5826 | -8.3467 | -10.5538 | -3.4438 | 33.0085 | 0 | 0 | 95131.0688 | 0 | 0 | -4.4237 | 0 | 0 | -5.5935 | 0 | 0 | -1.8252 | 0 | 0 | 338.7262 | 0 | 0 | 17.4945 | 0 | 0 | 0 | 0 | 0 | 0 | 0 | 0 | 0 | 0 | 0 | 179492.5826 | -8.3467 | -10.5538 | -3.4438 | 33.0085 | 0 | 0 | 95131.0688 | 0 | 0 | -4.4237 | 0 | 0 | -5.5935 | 0 | 0 | -1.8252 | 0 | 0 | 338.7262 | 0 | 0 | 17.4945 | 0 |  |  |  |  | 0 |  |  |  |  | 5932.4307 | 17824.1372 | 5932.4307 | 87013.2608 | 8248.6341 | 0 | 0 | 850.1837 | 0 | 0 | 0 | 0 | 0 | 0 | 0 | 0 | 0 | 0 | 0 | 0 | 0 | 0 | 0 | 61595.0582 | -2.8643 | -3.6217 | -1.1818 | 219.317 | 11.3273 | 0 | 0 | 246380.2327 | 0 | 0 | -11.4571 | 0 | 0 | -14.4866 | 0 | 0 | -4.7271 | 0 | 0 | 877.268 | 0 | 0 | 61595.0582 | 0 | 0 | -2.8643 | 0 | 0 | -3.6217 | 0 | 0 | -1.1818 | 0 | 0 | 219.317 | 0 | 0 | 11.3273 | 0.63 | 0.53 | 1 | 1 | 1 | 1 | 1 | 12.51 | 42.0979 | 4.3651 | 12.51 | 34.1677 | 3.7312 | 12.51 | 27.0467 | 3.162 | 0 | 0 | 0 | 0 | 0 | 0 | 0 | 0 | 0 | 0 | 0 | 179492.5826 | -8.3467 | -10.5538 | -3.4438 | 33.0085 | 0 | 0 | 95131.0688 | 0 | 0 | -4.4237 | 0 | 0 | -5.5935 | 0 | 0 | -1.8252 | 0 | 0 | 338.7262 | 0 | 0 | 17.4945 | 0 |  |  |  |  | 0 |  |  |  |  | 14005.5889 | 23471.4428 | 14005.5889 | 114582.0835 | 4668.5296 | 0 | 0 | 1119.5515 | 0 | 0 | 0 | 0 | 0 | 0 | 0 | 0 | 0 | 0 | 0 | 0 | 0 | 0 | 0 | 81110.5116 | -3.7718 | -4.7691 | -1.5562 | 288.8042 | 14.9162 | 0 | 0 | 324442.0463 | 0 | 0 | -15.0871 | 0 | 0 | -19.0765 | 0 | 0 | -6.2249 | 0 | 0 | 1155.217 | 0 | 0 | 81110.5116 | 0 | 0 | -3.7718 | 0 | 0 | -4.7691 | 0 | 0 | -1.5562 | 0 | 0 | 288.8042 | 0 | 0 | 14.9162 | 16.68 | 37.9279 | 3.2739 | 16.68 | 29.9977 | 2.7984 | 16.68 | 22.8767 | 2.3715 | 0 | 0 | 0 | 0 | 0 | 0 | 0 | 0 | 0 | 0 | 0 | 179492.5826 | -8.3467 | -10.5538 | -3.4438 | 33.0085 | 0 | 0 | 95131.0688 | 0 | 0 | -4.4237 | 0 | 0 | -5.5935 | 0 | 0 | -1.8252 | 0 | 0 | 338.7262 | 0 | 0 | 17.4945 | 0 |  |  |  |  | 0 |  |  |  |  | 19711.8713 | 24775.7911 | 19711.8713 | 120949.6065 | 0 | 0 | 0 | 1181.7669 | 0 | 0 | 0 | 0 | 0 | 0 | 0 | 0 | 0 | 0 | 0 | 0 | 0 | 0 | 0 | 85617.9619 | -3.9814 | -5.0342 | -1.6427 | 304.8536 | 15.7451 | 0 | 0 | 342471.8476 | 0 | 0 | -15.9255 | 0 | 0 | -20.1366 | 0 | 0 | -6.5708 | 0 | 0 | 1219.4144 | 0 | 0 | 85617.9619 | 0 | 0 | -3.9814 | 0 | 0 | -5.0342 | 0 | 0 | -1.6427 | 0 | 0 | 304.8536 | 0 | 0 | 15.7451
| 1542 | Business | Food Sales | Lighting | Electric | 02-481 | 02-481.09 | LED (Interior) | [02-481]_Business_Lighting_LED A-Lamp (Interior)_starts2023_ends2023_ROB_Electric_per unit | Halogen/CFL | LED A-Lamp | ENGINEER | 169.4137 | -0.0034608 | -0.0083637 | -0.0027292 | 0.033883 | 0 | 16.68 | 4 | 0.8 | 0.37 | 0.29 | 0.19 | 0.15 | 1.031 | 0.73 | Replace on Burnout | 8.6062 | 0.032704 | 510.0233 | -0.010662 | -0.025767 | -0.0084079 | 1.9381 | 37.8971 | -0.080634 | -0.44735 | -0.25874 | 32.9493 | -0.0091071 | 0 | 70.0505 | 5.7354 | 64.3151 | 12.2138 | 32.4157 | -0.070144 | -0.40759 | -0.23349 | 28.1913 | -0.0078596 | 0 | 59.8879 | 5.7354 | 54.1526 | 10.4419 | 27.3005 | -0.059781 | -0.35638 | -0.20135 | 24.079 | -0.006612 | 0 | 50.7553 | 5.7354 | 45.02 | 8.8495 | per unit | 0.3645 | 654.6358 | 0.005 | 0 | 0 | 0 | 0 | 0 | 0 | 0 | 0 | 0 | 0 | 0 | 21334.1673 | -0.42271 | -1.0216 | -0.33335 | 3.9233 | 0 | 0 | 11307.1087 | 0 | 0 | -0.22404 | 0 | 0 | -0.54143 | 0 | 0 | -0.17667 | 0 | 0 | 40.7258 | 0 | 0 | 2.0794 | 0 | 0 | 0 | 0 | 0 | 0 | 0 | 0 | 0 | 0 | 0 | 21334.1673 | -0.42271 | -1.0216 | -0.33335 | 3.9233 | 0 | 0 | 11307.1087 | 0 | 0 | -0.22404 | 0 | 0 | -0.54143 | 0 | 0 | -0.17667 | 0 | 0 | 40.7258 | 0 | 0 | 2.0794 | 0 |  |  |  |  | 0 |  |  |  |  | 380.0004 | 1782.2958 | 380.0004 | 8565.91 | 725.1421 | 0 | 0 | 66.2555 | 0 | 0 | 0 | 0 | 0 | 0 | 0 | 0 | 0 | 0 | 0 | 0 | 0 | 0 | 0 | 6133.456 | -0.12153 | -0.2937 | -0.095836 | 22.0914 | 1.1279 | 0 | 0 | 24533.8241 | 0 | 0 | -0.48611 | 0 | 0 | -1.1748 | 0 | 0 | -0.38334 | 0 | 0 | 88.3657 | 0 | 0 | 6133.456 | 0 | 0 | -0.12153 | 0 | 0 | -0.2937 | 0 | 0 | -0.095836 | 0 | 0 | 22.0914 | 0 | 0 | 1.1279 | 0.63 | 0.53 | 1 | 1 | 1 | 1 | 1 | 12.51 | 57.5405 | 5.5996 | 12.51 | 47.3779 | 4.7872 | 12.51 | 38.2453 | 4.0572 | 0 | 0 | 0 | 0 | 0 | 0 | 0 | 0 | 0 | 0 | 0 | 21334.1673 | -0.42271 | -1.0216 | -0.33335 | 3.9233 | 0 | 0 | 11307.1087 | 0 | 0 | -0.22404 | 0 | 0 | -0.54143 | 0 | 0 | -0.17667 | 0 | 0 | 40.7258 | 0 | 0 | 2.0794 | 0 |  |  |  |  | 0 |  |  |  |  | 1147.3016 | 2467.0491 | 1147.3016 | 11856.9101 | 382.4339 | 0 | 0 | 91.7108 | 0 | 0 | 0 | 0 | 0 | 0 | 0 | 0 | 0 | 0 | 0 | 0 | 0 | 0 | 0 | 8489.9136 | -0.16822 | -0.40653 | -0.13266 | 30.5789 | 1.5613 | 0 | 0 | 33959.6546 | 0 | 0 | -0.67287 | 0 | 0 | -1.6261 | 0 | 0 | -0.53062 | 0 | 0 | 122.3155 | 0 | 0 | 8489.9136 | 0 | 0 | -0.16822 | 0 | 0 | -0.40653 | 0 | 0 | -0.13266 | 0 | 0 | 30.5789 | 0 | 0 | 1.5613 | 16.68 | 53.3705 | 4.1997 | 16.68 | 43.2079 | 3.5904 | 16.68 | 34.0753 | 3.0429 | 0 | 0 | 0 | 0 | 0 | 0 | 0 | 0 | 0 | 0 | 0 | 21334.1673 | -0.42271 | -1.0216 | -0.33335 | 3.9233 | 0 | 0 | 11307.1087 | 0 | 0 | -0.22404 | 0 | 0 | -0.54143 | 0 | 0 | -0.17667 | 0 | 0 | 40.7258 | 0 | 0 | 2.0794 | 0 |  |  |  |  | 0 |  |  |  |  | 1629.8761 | 2628.549 | 1629.8761 | 12633.0962 | 0 | 0 | 0 | 97.7144 | 0 | 0 | 0 | 0 | 0 | 0 | 0 | 0 | 0 | 0 | 0 | 0 | 0 | 0 | 0 | 9045.6869 | -0.17923 | -0.43315 | -0.14134 | 32.5807 | 1.6635 | 0 | 0 | 36182.7477 | 0 | 0 | -0.71692 | 0 | 0 | -1.7326 | 0 | 0 | -0.56536 | 0 | 0 | 130.3226 | 0 | 0 | 9045.6869 | 0 | 0 | -0.17923 | 0 | 0 | -0.43315 | 0 | 0 | -0.14134 | 0 | 0 | 32.5807 | 0 | 0 | 1.6635
| 1543 | Business | Manufacturing/Industrial | Lighting | Electric | 02-481 | 02-481.10 | LED (Interior) | [02-481]_Business_Lighting_LED A-Lamp (Interior)_starts2023_ends2023_ROB_Electric_per unit | Halogen/CFL | LED A-Lamp | ENGINEER | 153.3863 | -0.0053364 | -0.0095295 | -0.0031096 | 0.030677 | 0 | 16.68 | 4 | 0.8 | 0.37 | 0.29 | 0.19 | 0.15 | 1.031 | 0.73 | Replace on Burnout | 9.5862 | 0.036122 | 461.7724 | -0.01644 | -0.029358 | -0.0095799 | 1.74 | 34.3118 | -0.12434 | -0.5097 | -0.29481 | 29.8321 | -0.01145 | 0 | 63.2036 | 5.7354 | 57.4682 | 11.02 | 29.349 | -0.10816 | -0.4644 | -0.26604 | 25.5243 | -0.0098812 | 0 | 54.0248 | 5.7354 | 48.2894 | 9.4196 | 24.7177 | -0.092181 | -0.40606 | -0.22942 | 21.801 | -0.0083127 | 0 | 45.7827 | 5.7354 | 40.0474 | 7.9825 | per unit | 0.30597 | 1267.6245 | 0.005 | 0 | 0 | 0 | 0 | 0 | 0 | 0 | 0 | 0 | 0 | 0 | 37402.8409 | -1.2622 | -2.2539 | -0.73546 | 6.8783 | 0 | 0 | 19823.5057 | 0 | 0 | -0.66894 | 0 | 0 | -1.1946 | 0 | 0 | -0.3898 | 0 | 0 | 70.7986 | 0 | 0 | 3.6455 | 0 | 0 | 0 | 0 | 0 | 0 | 0 | 0 | 0 | 0 | 0 | 37402.8409 | -1.2622 | -2.2539 | -0.73546 | 6.8783 | 0 | 0 | 19823.5057 | 0 | 0 | -0.66894 | 0 | 0 | -1.1946 | 0 | 0 | -0.3898 | 0 | 0 | 70.7986 | 0 | 0 | 3.6455 | 0 |  |  |  |  | 0 |  |  |  |  | 844.5195 | 3572.9371 | 844.5195 | 17210.8196 | 1611.5683 | 0 | 0 | 147.2475 | 0 | 0 | 0 | 0 | 0 | 0 | 0 | 0 | 0 | 0 | 0 | 0 | 0 | 0 | 0 | 12341.5258 | -0.41646 | -0.74369 | -0.24268 | 44.0771 | 2.2696 | 0 | 0 | 49366.103 | 0 | 0 | -1.6659 | 0 | 0 | -2.9748 | 0 | 0 | -0.9707 | 0 | 0 | 176.3083 | 0 | 0 | 12341.5258 | 0 | 0 | -0.41646 | 0 | 0 | -0.74369 | 0 | 0 | -0.24268 | 0 | 0 | 44.0771 | 0 | 0 | 2.2696 | 0.63 | 0.53 | 1 | 1 | 1 | 1 | 1 | 12.51 | 50.6936 | 5.0522 | 12.51 | 41.5148 | 4.3185 | 12.51 | 33.2727 | 3.6597 | 0 | 0 | 0 | 0 | 0 | 0 | 0 | 0 | 0 | 0 | 0 | 37402.8409 | -1.2622 | -2.2539 | -0.73546 | 6.8783 | 0 | 0 | 19823.5057 | 0 | 0 | -0.66894 | 0 | 0 | -1.1946 | 0 | 0 | -0.3898 | 0 | 0 | 70.7986 | 0 | 0 | 3.6455 | 0 |  |  |  |  | 0 |  |  |  |  | 2539.4969 | 4925.6995 | 2539.4969 | 23727.0692 | 846.499 | 0 | 0 | 202.9974 | 0 | 0 | 0 | 0 | 0 | 0 | 0 | 0 | 0 | 0 | 0 | 0 | 0 | 0 | 0 | 17014.1947 | -0.57414 | -1.0253 | -0.33456 | 60.7653 | 3.1289 | 0 | 0 | 68056.7788 | 0 | 0 | -2.2966 | 0 | 0 | -4.1011 | 0 | 0 | -1.3382 | 0 | 0 | 243.061 | 0 | 0 | 17014.1947 | 0 | 0 | -0.57414 | 0 | 0 | -1.0253 | 0 | 0 | -0.33456 | 0 | 0 | 60.7653 | 0 | 0 | 3.1289 | 16.68 | 46.5236 | 3.7892 | 16.68 | 37.3448 | 3.2389 | 16.68 | 29.1027 | 2.7448 | 0 | 0 | 0 | 0 | 0 | 0 | 0 | 0 | 0 | 0 | 0 | 37402.8409 | -1.2622 | -2.2539 | -0.73546 | 6.8783 | 0 | 0 | 19823.5057 | 0 | 0 | -0.66894 | 0 | 0 | -1.1946 | 0 | 0 | -0.3898 | 0 | 0 | 70.7986 | 0 | 0 | 3.6455 | 0 |  |  |  |  | 0 |  |  |  |  | 3550.5693 | 5165.1089 | 3550.5693 | 24880.3032 | 0 | 0 | 0 | 212.8639 | 0 | 0 | 0 | 0 | 0 | 0 | 0 | 0 | 0 | 0 | 0 | 0 | 0 | 0 | 0 | 17841.1551 | -0.60205 | -1.0751 | -0.35082 | 63.7187 | 3.281 | 0 | 0 | 71364.6205 | 0 | 0 | -2.4082 | 0 | 0 | -4.3004 | 0 | 0 | -1.4033 | 0 | 0 | 254.8748 | 0 | 0 | 17841.1551 | 0 | 0 | -0.60205 | 0 | 0 | -1.0751 | 0 | 0 | -0.35082 | 0 | 0 | 63.7187 | 0 | 0 | 3.281
| 1544 | Business | Office | Lighting | Electric | 02-043 | 02-043.01 | LED (Interior) | [02-043]_Business_Lighting_LED Exit Sign_ROB_Electric_per fixture | CFL | LED | ENGINEER | 96.36 | 0 | 0 | 0 | 0.019272 | 0 | 32.5 | 10 | 0.8 | 0.37 | 0.29 | 0.19 | 0.15 | 1 | 0.84 | Replace on Burnout | 10.3272 | 0.040152 | 809.424 | 0 | 0 | 0 | 3.147 | 54.0165 | 0 | 0 | 0 | 47.7026 | 0 | 0 | 101.7191 | 13.5959 | 88.1233 | 7.4816 | 49.0177 | 0 | 0 | 0 | 44.6744 | 0 | 0 | 93.6922 | 13.5959 | 80.0963 | 6.8912 | 44.2482 | 0 | 0 | 0 | 41.7195 | 0 | 0 | 85.9677 | 13.5959 | 72.3718 | 6.3231 | per fixture | 0.40112 | 9855.4755 | 0.005 | 318140.6625 | 0 | 0 | 0 | 1172.3841 | 50.9025 | 260239.0619 | 0 | 0 | 0 | 41.6382 | 212875.5526 | 0 | 0 | 0 | 34.0601 | 267238.1565 | 467622.2342 | 616635.121 | 0 | 0 | 0 | 0 | 0 | 0 | 0 | 0 | 0 | 984.8027 | 1723.2405 | 2272.3698 | 42.7581 | 74.8196 | 95.7469 | 318140.6625 | 0 | 0 | 0 | 1172.3841 | 50.9025 | 260239.0619 | 0 | 0 | 0 | 41.6382 | 212875.5526 | 0 | 0 | 0 | 34.0601 | 267238.1565 | 74.8196 | 616635.121 | 0 | 0 | 0 | 0 | 0 | 0 | 0 | 0 | 0 | 984.8027 | 1723.2405 | 2272.3698 | 42.7581 | 74.8196 | 95.7469 | 27911.0438 | 175408.5839 | 27911.0438 | 339204.5858 | 38808.3738 | 22846.3636 | 121228.284 | 22846.3636 | 278419.2381 | 31766.2867 | 18728.5204 | 82895.2432 | 18728.5204 | 230390.6481 | 26040.7109 | 2052.9052 | 1680.3892 | 1377.5148 | 0.20726 | 0.25338 | 0.30976 | 166167.0704 | 0 | 0 | 0 | 612.3443 | 26.5867 | 124680.1765 | 0 | 0 | 0 | 459.4605 | 19.9488 | 92916.1289 | 0 | 0 | 0 | 342.4064 | 14.8666 | 1661670.7038 | 1246801.7653 | 929161.2888 | 0 | 0 | 0 | 0 | 0 | 0 | 0 | 0 | 0 | 6123.4435 | 4594.6048 | 3424.0639 | 166167.0704 | 46.5356 | 383763.3758 | 0 | 0 | 0 | 0 | 0 | 0 | 0 | 0 | 0 | 612.3443 | 1071.8048 | 1414.2112 | 26.5867 | 46.5356 | 59.5886 | 0.77 | 0.7 | 1 | 1 | 1 | 1 | 1 | 24.375 | 77.3441 | 4.1731 | 24.375 | 69.3172 | 3.8438 | 24.375 | 61.5927 | 3.5269 | 318140.6625 | 0 | 0 | 0 | 1172.3841 | 50.9025 | 260239.0619 | 0 | 0 | 0 | 41.6382 | 212875.5526 | 0 | 0 | 0 | 34.0601 | 267238.1565 | 74.8196 | 616635.121 | 0 | 0 | 0 | 0 | 0 | 0 | 0 | 0 | 0 | 984.8027 | 1723.2405 | 2272.3698 | 42.7581 | 74.8196 | 95.7469 | 67868.3997 | 237905.7515 | 67868.3997 | 460061.4185 | 22622.7999 | 55526.0468 | 164341.1025 | 55526.0468 | 377434.399 | 18508.6823 | 45447.328 | 112201.0871 | 45447.328 | 311840.344 | 15149.1093 | 2784.3446 | 2277.9917 | 1864.5058 | 0.28111 | 0.34366 | 0.42012 | 225371.5347 | 0 | 0 | 0 | 830.5195 | 36.0594 | 169020.603 | 0 | 0 | 0 | 622.8599 | 27.0433 | 125764.6429 | 0 | 0 | 0 | 463.4569 | 20.1223 | 2253715.3474 | 1690206.0298 | 1257646.4294 | 0 | 0 | 0 | 0 | 0 | 0 | 0 | 0 | 0 | 8305.1946 | 6228.5994 | 4634.5686 | 225371.5347 | 63.1027 | 520156.7807 | 0 | 0 | 0 | 0 | 0 | 0 | 0 | 0 | 0 | 830.5195 | 1453.3794 | 1916.8363 | 36.0594 | 63.1027 | 80.7666 | 32.5 | 69.2191 | 3.1298 | 32.5 | 61.1922 | 2.8828 | 32.5 | 53.4677 | 2.6452 | 318140.6625 | 0 | 0 | 0 | 1172.3841 | 50.9025 | 260239.0619 | 0 | 0 | 0 | 41.6382 | 212875.5526 | 0 | 0 | 0 | 34.0601 | 267238.1565 | 74.8196 | 616635.121 | 0 | 0 | 0 | 0 | 0 | 0 | 0 | 0 | 0 | 984.8027 | 1723.2405 | 2272.3698 | 42.7581 | 74.8196 | 95.7469 | 96571.3406 | 253890.7368 | 96571.3406 | 490973.1344 | 0 | 78995.3566 | 175352.6239 | 78995.3566 | 402724.0368 | 0 | 64618.2017 | 119647.8339 | 64618.2017 | 332537.0782 | 0 | 2971.4259 | 2430.6264 | 1988.2524 | 0.3 | 0.36675 | 0.44835 | 240514.3408 | 0 | 0 | 0 | 886.3224 | 38.4823 | 180345.6699 | 0 | 0 | 0 | 664.5941 | 28.8553 | 134111.5982 | 0 | 0 | 0 | 494.2163 | 21.4579 | 2405143.4084 | 1803456.6991 | 1341115.9817 | 0 | 0 | 0 | 0 | 0 | 0 | 0 | 0 | 0 | 8863.224 | 6645.9408 | 4942.1633 | 240514.3408 | 67.3376 | 554971.6089 | 0 | 0 | 0 | 0 | 0 | 0 | 0 | 0 | 0 | 886.3224 | 1550.9165 | 2045.1328 | 38.4823 | 67.3376 | 86.1722
| 1545 | Business | Retail | Lighting | Electric | 02-043 | 02-043.02 | LED (Interior) | [02-043]_Business_Lighting_LED Exit Sign_ROB_Electric_per fixture | CFL | LED | ENGINEER | 98.112 | 0 | 0 | 0 | 0.019622 | 0 | 32.5 | 10 | 0.8 | 0.37 | 0.29 | 0.19 | 0.15 | 1 | 0.84 | Replace on Burnout | 10.1427 | 0.039435 | 824.1408 | 0 | 0 | 0 | 3.2043 | 54.9986 | 0 | 0 | 0 | 48.5699 | 0 | 0 | 103.5686 | 13.5959 | 89.9727 | 7.6176 | 49.909 | 0 | 0 | 0 | 45.4867 | 0 | 0 | 95.3957 | 13.5959 | 81.7998 | 7.0165 | 45.0527 | 0 | 0 | 0 | 42.478 | 0 | 0 | 87.5307 | 13.5959 | 73.9349 | 6.438 | per fixture | 1.2045 | 10321.1094 | 0.005 | 339229.2708 | 0 | 0 | 0 | 1250.098 | 54.2767 | 277489.5435 | 0 | 0 | 0 | 44.3983 | 226986.4466 | 0 | 0 | 0 | 36.3178 | 284952.5875 | 498619.536 | 657510.0486 | 0 | 0 | 0 | 0 | 0 | 0 | 0 | 0 | 0 | 1050.0823 | 1837.4691 | 2422.9985 | 45.5924 | 79.7791 | 102.0937 | 339229.2708 | 0 | 0 | 0 | 1250.098 | 54.2767 | 277489.5435 | 0 | 0 | 0 | 44.3983 | 226986.4466 | 0 | 0 | 0 | 36.3178 | 284952.5875 | 79.7791 | 657510.0486 | 0 | 0 | 0 | 0 | 0 | 0 | 0 | 0 | 0 | 1050.0823 | 1837.4691 | 2422.9985 | 45.5924 | 79.7791 | 102.0937 | 25011.8461 | 160046.378 | 25011.8461 | 318406.5131 | 34777.2402 | 20481.9243 | 110658.0383 | 20481.9243 | 261611.2758 | 28478.6975 | 16809.3981 | 75753.6638 | 16809.3981 | 216854.3932 | 23372.3042 | 1839.6642 | 1506.4807 | 1236.3601 | 0.17736 | 0.21682 | 0.26506 | 151614.2322 | 0 | 0 | 0 | 558.7155 | 24.2583 | 113808.9502 | 0 | 0 | 0 | 419.3988 | 18.2094 | 84911.2315 | 0 | 0 | 0 | 312.9074 | 13.5858 | 1516142.3216 | 1138089.5024 | 849112.3147 | 0 | 0 | 0 | 0 | 0 | 0 | 0 | 0 | 0 | 5587.155 | 4193.9878 | 3129.0744 | 151614.2322 | 42.4677 | 350334.4139 | 0 | 0 | 0 | 0 | 0 | 0 | 0 | 0 | 0 | 558.7155 | 978.1143 | 1291.0217 | 24.2583 | 42.4677 | 54.3981 | 0.77 | 0.7 | 1 | 1 | 1 | 1 | 1 | 24.375 | 79.1936 | 4.249 | 24.375 | 71.0207 | 3.9137 | 24.375 | 63.1557 | 3.591 | 339229.2708 | 0 | 0 | 0 | 1250.098 | 54.2767 | 277489.5435 | 0 | 0 | 0 | 44.3983 | 226986.4466 | 0 | 0 | 0 | 36.3178 | 284952.5875 | 79.7791 | 657510.0486 | 0 | 0 | 0 | 0 | 0 | 0 | 0 | 0 | 0 | 1050.0823 | 1837.4691 | 2422.9985 | 45.5924 | 79.7791 | 102.0937 | 61531.313 | 219613.4086 | 61531.313 | 436912.9782 | 20510.4377 | 50347.4505 | 151723.2938 | 50347.4505 | 358695.3562 | 16782.4835 | 41220.3466 | 103615.7287 | 41220.3466 | 296613.0595 | 13740.1155 | 2524.3616 | 2065.5364 | 1691.0911 | 0.24337 | 0.29751 | 0.36371 | 208042.9356 | 0 | 0 | 0 | 766.6616 | 33.2869 | 156043.5108 | 0 | 0 | 0 | 575.0379 | 24.967 | 116141.4338 | 0 | 0 | 0 | 427.9942 | 18.5826 | 2080429.3561 | 1560435.1082 | 1161414.3382 | 0 | 0 | 0 | 0 | 0 | 0 | 0 | 0 | 0 | 7666.6162 | 5750.3789 | 4279.9425 | 208042.9356 | 58.2538 | 480227.8802 | 0 | 0 | 0 | 0 | 0 | 0 | 0 | 0 | 0 | 766.6616 | 1341.6995 | 1769.6938 | 33.2869 | 58.2538 | 74.5667 | 32.5 | 71.0686 | 3.1867 | 32.5 | 62.8957 | 2.9353 | 32.5 | 55.0307 | 2.6933 | 339229.2708 | 0 | 0 | 0 | 1250.098 | 54.2767 | 277489.5435 | 0 | 0 | 0 | 44.3983 | 226986.4466 | 0 | 0 | 0 | 36.3178 | 284952.5875 | 79.7791 | 657510.0486 | 0 | 0 | 0 | 0 | 0 | 0 | 0 | 0 | 0 | 1050.0823 | 1837.4691 | 2422.9985 | 45.5924 | 79.7791 | 102.0937 | 89896.8632 | 240640.3614 | 89896.8632 | 478745.3446 | 0 | 73535.6341 | 166201.0963 | 73535.6341 | 392922.9318 | 0 | 60152.1487 | 113403.4993 | 60152.1487 | 324631.784 | 0 | 2766.0573 | 2262.6349 | 1850.8353 | 0.26667 | 0.326 | 0.39853 | 227962.07 | 0 | 0 | 0 | 840.0659 | 36.4739 | 170933.5588 | 0 | 0 | 0 | 629.9094 | 27.3494 | 127112.4101 | 0 | 0 | 0 | 468.4235 | 20.338 | 2279620.6999 | 1709335.5881 | 1271124.101 | 0 | 0 | 0 | 0 | 0 | 0 | 0 | 0 | 0 | 8400.6587 | 6299.0939 | 4684.2353 | 227962.07 | 63.8233 | 526008.0389 | 0 | 0 | 0 | 0 | 0 | 0 | 0 | 0 | 0 | 840.0659 | 1469.9753 | 1938.3988 | 36.4739 | 63.8233 | 81.675
| 1546 | Business | Food Service | Lighting | Electric | 02-043 | 02-043.03 | LED (Interior) | [02-043]_Business_Lighting_LED Exit Sign_ROB_Electric_per fixture | CFL | LED | ENGINEER | 94.608 | 0 | 0 | 0 | 0.018922 | 0 | 32.5 | 10 | 0.8 | 0.37 | 0.29 | 0.19 | 0.15 | 1 | 0.84 | Replace on Burnout | 10.5184 | 0.040896 | 794.7072 | 0 | 0 | 0 | 3.0898 | 53.0344 | 0 | 0 | 0 | 46.8353 | 0 | 0 | 119.8436 | 13.5959 | 106.2478 | 8.8147 | 48.1265 | 0 | 0 | 0 | 43.8622 | 0 | 0 | 110.3864 | 13.5959 | 96.7905 | 8.1191 | 43.4437 | 0 | 0 | 0 | 40.961 | 0 | 0 | 101.2856 | 13.5959 | 87.6897 | 7.4497 | per fixture | 1.9094 | 3060.8232 | 0.005 | 97008.7504 | 0 | 0 | 0 | 357.4882 | 15.5214 | 79353.1578 | 0 | 0 | 0 | 12.6965 | 64910.8831 | 0 | 0 | 0 | 10.3857 | 81487.3504 | 142589.2819 | 188026.9001 | 0 | 0 | 0 | 0 | 0 | 0 | 0 | 0 | 0 | 300.2901 | 525.4575 | 692.9003 | 13.038 | 22.8143 | 29.1955 | 97008.7504 | 0 | 0 | 0 | 357.4882 | 15.5214 | 79353.1578 | 0 | 0 | 0 | 12.6965 | 64910.8831 | 0 | 0 | 0 | 10.3857 | 81487.3504 | 22.8143 | 188026.9001 | 0 | 0 | 0 | 0 | 0 | 0 | 0 | 0 | 0 | 300.2901 | 525.4575 | 692.9003 | 13.038 | 22.8143 | 29.1955 | 7736.1566 | 57281.2299 | 7736.1566 | 112689.0457 | 10756.5901 | 6333.8237 | 39597.2623 | 6333.8237 | 92538.2238 | 8806.7433 | 5195.4974 | 27093.5301 | 5195.4974 | 76641.3339 | 7223.9795 | 569.0076 | 465.8636 | 382.1378 | 0.18498 | 0.22613 | 0.27644 | 45219.443 | 0 | 0 | 0 | 166.6387 | 7.2351 | 33937.3061 | 0 | 0 | 0 | 125.0628 | 5.43 | 25307.3019 | 0 | 0 | 0 | 93.2603 | 4.0492 | 452194.4302 | 339373.0606 | 253073.0185 | 0 | 0 | 0 | 0 | 0 | 0 | 0 | 0 | 0 | 1666.3873 | 1250.6279 | 932.6025 | 45219.443 | 12.6651 | 104464.0509 | 0 | 0 | 0 | 0 | 0 | 0 | 0 | 0 | 0 | 166.6387 | 291.7015 | 384.9618 | 7.2351 | 12.6651 | 16.2206 | 0.77 | 0.7 | 1 | 1 | 1 | 1 | 1 | 24.375 | 95.4686 | 4.9167 | 24.375 | 86.0114 | 4.5287 | 24.375 | 76.9106 | 4.1553 | 97008.7504 | 0 | 0 | 0 | 357.4882 | 15.5214 | 79353.1578 | 0 | 0 | 0 | 12.6965 | 64910.8831 | 0 | 0 | 0 | 10.3857 | 81487.3504 | 22.8143 | 188026.9001 | 0 | 0 | 0 | 0 | 0 | 0 | 0 | 0 | 0 | 300.2901 | 525.4575 | 692.9003 | 13.038 | 22.8143 | 29.1955 | 18453.7132 | 76213.7648 | 18453.7132 | 149934.9166 | 6151.2377 | 15098.6593 | 52650.2142 | 15098.6593 | 123042.7818 | 5032.8864 | 12359.9078 | 35951.4373 | 12359.9078 | 101698.3061 | 4119.9693 | 757.0754 | 619.4322 | 507.0731 | 0.24611 | 0.30087 | 0.36781 | 60165.3282 | 0 | 0 | 0 | 221.716 | 9.6265 | 45124.4942 | 0 | 0 | 0 | 166.2888 | 7.2199 | 33581.2231 | 0 | 0 | 0 | 123.7506 | 5.373 | 601653.2817 | 451244.9421 | 335812.2308 | 0 | 0 | 0 | 0 | 0 | 0 | 0 | 0 | 0 | 2217.16 | 1662.8884 | 1237.5058 | 60165.3282 | 16.8464 | 138871.0455 | 0 | 0 | 0 | 0 | 0 | 0 | 0 | 0 | 0 | 221.716 | 388.0048 | 511.7554 | 9.6265 | 16.8464 | 21.563 | 32.5 | 87.3436 | 3.6875 | 32.5 | 77.8864 | 3.3965 | 32.5 | 68.7856 | 3.1165 | 97008.7504 | 0 | 0 | 0 | 357.4882 | 15.5214 | 79353.1578 | 0 | 0 | 0 | 12.6965 | 64910.8831 | 0 | 0 | 0 | 10.3857 | 81487.3504 | 22.8143 | 188026.9001 | 0 | 0 | 0 | 0 | 0 | 0 | 0 | 0 | 0 | 300.2901 | 525.4575 | 692.9003 | 13.038 | 22.8143 | 29.1955 | 26659.7699 | 82578.5606 | 26659.7699 | 162456.3442 | 0 | 21807.6918 | 57033.8543 | 21807.6918 | 133287.2846 | 0 | 17838.6919 | 38915.74 | 17838.6919 | 110083.6331 | 0 | 820.3006 | 671.0059 | 548.8828 | 0.26667 | 0.326 | 0.39853 | 65189.8803 | 0 | 0 | 0 | 240.232 | 10.4304 | 48881.5452 | 0 | 0 | 0 | 180.134 | 7.821 | 36350.0945 | 0 | 0 | 0 | 133.9542 | 5.816 | 651898.8028 | 488815.4523 | 363500.9455 | 0 | 0 | 0 | 0 | 0 | 0 | 0 | 0 | 0 | 2402.3204 | 1801.3399 | 1339.5419 | 65189.8803 | 18.2514 | 150421.5201 | 0 | 0 | 0 | 0 | 0 | 0 | 0 | 0 | 0 | 240.232 | 420.366 | 554.3202 | 10.4304 | 18.2514 | 23.3564
| 1547 | Business | Healthcare/Hospitals | Lighting | Electric | 02-043 | 02-043.04 | LED (Interior) | [02-043]_Business_Lighting_LED Exit Sign_ROB_Electric_per fixture | CFL | LED | ENGINEER | 98.988 | 0 | 0 | 0 | 0.019798 | 0 | 32.5 | 10 | 0.8 | 0.37 | 0.29 | 0.19 | 0.15 | 1 | 0.84 | Replace on Burnout | 10.053 | 0.039086 | 831.4992 | 0 | 0 | 0 | 3.2329 | 55.4897 | 0 | 0 | 0 | 49.0036 | 0 | 0 | 104.4933 | 11.175 | 93.3183 | 9.3506 | 50.3546 | 0 | 0 | 0 | 45.8928 | 0 | 0 | 96.2474 | 11.175 | 85.0724 | 8.6127 | 45.455 | 0 | 0 | 0 | 42.8573 | 0 | 0 | 88.3123 | 11.175 | 77.1372 | 7.9026 | per fixture | 3.1315 | 8505.2466 | 0.005 | 282042.3118 | 0 | 0 | 0 | 1039.3576 | 45.1268 | 230710.611 | 0 | 0 | 0 | 36.9137 | 188721.2798 | 0 | 0 | 0 | 30.1954 | 236915.5419 | 414562.7124 | 546667.6083 | 0 | 0 | 0 | 0 | 0 | 0 | 0 | 0 | 0 | 873.0604 | 1527.7102 | 2014.5316 | 37.9065 | 66.33 | 84.8829 | 282042.3118 | 0 | 0 | 0 | 1039.3576 | 45.1268 | 230710.611 | 0 | 0 | 0 | 36.9137 | 188721.2798 | 0 | 0 | 0 | 30.1954 | 236915.5419 | 66.33 | 546667.6083 | 0 | 0 | 0 | 0 | 0 | 0 | 0 | 0 | 0 | 873.0604 | 1527.7102 | 2014.5316 | 37.9065 | 66.33 | 84.8829 | 15019.6045 | 117971.4891 | 15019.6045 | 233692.5299 | 28661.4091 | 12304.0902 | 81598.1247 | 12304.0902 | 192092.7733 | 23479.4838 | 10109.6941 | 55925.2529 | 10109.6941 | 159424.6137 | 19291.9912 | 1344.0312 | 1101.033 | 904.6672 | 0.15724 | 0.19222 | 0.23499 | 111756.0857 | 0 | 0 | 0 | 411.8337 | 17.881 | 83921.5755 | 0 | 0 | 0 | 309.2604 | 13.4275 | 62685.8406 | 0 | 0 | 0 | 231.0044 | 10.0297 | 1117560.8572 | 839215.7547 | 626858.4063 | 0 | 0 | 0 | 0 | 0 | 0 | 0 | 0 | 0 | 4118.3375 | 3092.6045 | 2310.0437 | 111756.0857 | 31.3084 | 258363.5018 | 0 | 0 | 0 | 0 | 0 | 0 | 0 | 0 | 0 | 411.8337 | 721.0942 | 952.0986 | 17.881 | 31.3084 | 40.1175 | 0.77 | 0.7 | 1 | 1 | 1 | 1 | 1 | 24.375 | 80.1183 | 4.2869 | 24.375 | 71.8724 | 3.9486 | 24.375 | 63.9373 | 3.6231 | 282042.3118 | 0 | 0 | 0 | 1039.3576 | 45.1268 | 230710.611 | 0 | 0 | 0 | 36.9137 | 188721.2798 | 0 | 0 | 0 | 30.1954 | 236915.5419 | 66.33 | 546667.6083 | 0 | 0 | 0 | 0 | 0 | 0 | 0 | 0 | 0 | 873.0604 | 1527.7102 | 2014.5316 | 37.9065 | 66.33 | 84.8829 | 50726.2975 | 182665.3843 | 50726.2975 | 361846.2064 | 16908.7658 | 41506.5746 | 126197.8901 | 41506.5746 | 297086.5174 | 13835.5249 | 33982.1714 | 86183.7911 | 33982.1714 | 245681.8143 | 11327.3905 | 2081.0789 | 1702.8338 | 1394.1404 | 0.24346 | 0.29763 | 0.36386 | 173041.5417 | 0 | 0 | 0 | 637.6775 | 27.6866 | 129791.2887 | 0 | 0 | 0 | 478.2955 | 20.7666 | 96602.2165 | 0 | 0 | 0 | 355.99 | 15.4564 | 1730415.417 | 1297912.8869 | 966022.1655 | 0 | 0 | 0 | 0 | 0 | 0 | 0 | 0 | 0 | 6376.7755 | 4782.955 | 3559.9004 | 173041.5417 | 48.4533 | 399435.0469 | 0 | 0 | 0 | 0 | 0 | 0 | 0 | 0 | 0 | 637.6775 | 1115.973 | 1471.9631 | 27.6866 | 48.4533 | 62.0217 | 32.5 | 71.9933 | 3.2152 | 32.5 | 63.7474 | 2.9615 | 32.5 | 55.8123 | 2.7173 | 282042.3118 | 0 | 0 | 0 | 1039.3576 | 45.1268 | 230710.611 | 0 | 0 | 0 | 36.9137 | 188721.2798 | 0 | 0 | 0 | 30.1954 | 236915.5419 | 66.33 | 546667.6083 | 0 | 0 | 0 | 0 | 0 | 0 | 0 | 0 | 0 | 873.0604 | 1527.7102 | 2014.5316 | 37.9065 | 66.33 | 84.8829 | 74080.6977 | 200073.4302 | 74080.6977 | 396330.2187 | 0 | 60598.0107 | 138183.068 | 60598.0107 | 325301.2109 | 0 | 49569.1728 | 94286.0415 | 49569.1728 | 268778.6815 | 0 | 2279.4061 | 1864.5542 | 1525.2053 | 0.26667 | 0.326 | 0.39853 | 189532.4335 | 0 | 0 | 0 | 698.4483 | 30.3252 | 142117.7364 | 0 | 0 | 0 | 523.7198 | 22.7388 | 105683.9167 | 0 | 0 | 0 | 389.4571 | 16.9094 | 1895324.3353 | 1421177.3641 | 1056839.1671 | 0 | 0 | 0 | 0 | 0 | 0 | 0 | 0 | 0 | 6984.4834 | 5237.1985 | 3894.5712 | 189532.4335 | 53.064 | 437334.0866 | 0 | 0 | 0 | 0 | 0 | 0 | 0 | 0 | 0 | 698.4483 | 1222.1682 | 1611.6253 | 30.3252 | 53.064 | 67.9063
| 1548 | Business | Campus/Education | Lighting | Electric | 02-043 | 02-043.05 | LED (Interior) | [02-043]_Business_Lighting_LED Exit Sign_ROB_Electric_per fixture | CFL | LED | ENGINEER | 89.352 | 0 | 0 | 0 | 0.01787 | 0 | 32.5 | 10 | 0.8 | 0.37 | 0.29 | 0.19 | 0.15 | 1 | 0.84 | Replace on Burnout | 11.1371 | 0.043301 | 750.5568 | 0 | 0 | 0 | 2.9182 | 50.088 | 0 | 0 | 0 | 44.2333 | 0 | 0 | 94.3214 | 11.175 | 83.1463 | 8.4404 | 45.4528 | 0 | 0 | 0 | 41.4254 | 0 | 0 | 86.8782 | 11.175 | 75.7032 | 7.7743 | 41.0301 | 0 | 0 | 0 | 38.6854 | 0 | 0 | 79.7155 | 11.175 | 68.5405 | 7.1334 | per fixture | 4.5307 | 10289.3103 | 0.005 | 307989.1022 | 0 | 0 | 0 | 1134.9745 | 49.2783 | 251935.0856 | 0 | 0 | 0 | 40.3096 | 206082.9 | 0 | 0 | 0 | 32.9733 | 258710.8458 | 452700.8617 | 596958.8917 | 0 | 0 | 0 | 0 | 0 | 0 | 0 | 0 | 0 | 953.3786 | 1668.2536 | 2199.8607 | 41.3937 | 72.4321 | 92.6917 | 307989.1022 | 0 | 0 | 0 | 1134.9745 | 49.2783 | 251935.0856 | 0 | 0 | 0 | 40.3096 | 206082.9 | 0 | 0 | 0 | 32.9733 | 258710.8458 | 72.4321 | 596958.8917 | 0 | 0 | 0 | 0 | 0 | 0 | 0 | 0 | 0 | 953.3786 | 1668.2536 | 2199.8607 | 41.3937 | 72.4321 | 92.6917 | 17211.6164 | 122028.69 | 17211.6164 | 238621.2525 | 32844.3519 | 14101.1107 | 84412.298 | 14101.1107 | 196099.714 | 26908.678 | 11589.7751 | 57871.7583 | 11589.7751 | 162748.3285 | 22116.3802 | 1540.1836 | 1261.8397 | 1037.1125 | 0.14894 | 0.18208 | 0.22259 | 115599.5304 | 0 | 0 | 0 | 425.9973 | 18.4959 | 86815.8804 | 0 | 0 | 0 | 319.9263 | 13.8905 | 64867.6515 | 0 | 0 | 0 | 239.0446 | 10.3788 | 1155995.3041 | 868158.8042 | 648676.5151 | 0 | 0 | 0 | 0 | 0 | 0 | 0 | 0 | 0 | 4259.9727 | 3199.2629 | 2390.4459 | 115599.5304 | 32.3865 | 267283.0623 | 0 | 0 | 0 | 0 | 0 | 0 | 0 | 0 | 0 | 425.9973 | 745.9236 | 984.9682 | 18.4959 | 32.3865 | 41.5025 | 0.77 | 0.7 | 1 | 1 | 1 | 1 | 1 | 24.375 | 69.9464 | 3.8696 | 24.375 | 62.5032 | 3.5642 | 24.375 | 55.3405 | 3.2704 | 307989.1022 | 0 | 0 | 0 | 1134.9745 | 49.2783 | 251935.0856 | 0 | 0 | 0 | 40.3096 | 206082.9 | 0 | 0 | 0 | 32.9733 | 258710.8458 | 72.4321 | 596958.8917 | 0 | 0 | 0 | 0 | 0 | 0 | 0 | 0 | 0 | 953.3786 | 1668.2536 | 2199.8607 | 41.3937 | 72.4321 | 92.6917 | 60709.712 | 197334.4873 | 60709.712 | 385878.1283 | 20236.5707 | 49675.623 | 136332.7673 | 49675.623 | 316717.0818 | 16558.541 | 40673.2957 | 93111.9795 | 40673.2957 | 261851.7129 | 13557.7652 | 2490.6549 | 2037.9743 | 1668.648 | 0.24086 | 0.29445 | 0.35996 | 186937.7935 | 0 | 0 | 0 | 688.8868 | 29.91 | 140214.7497 | 0 | 0 | 0 | 516.7071 | 22.4344 | 104367.927 | 0 | 0 | 0 | 384.6076 | 16.6989 | 1869377.9354 | 1402147.4966 | 1043679.2695 | 0 | 0 | 0 | 0 | 0 | 0 | 0 | 0 | 0 | 6888.868 | 5167.0713 | 3846.0755 | 186937.7935 | 52.3444 | 431520.4701 | 0 | 0 | 0 | 0 | 0 | 0 | 0 | 0 | 0 | 688.8868 | 1205.5939 | 1590.2015 | 29.91 | 52.3444 | 67.0038 | 32.5 | 61.8214 | 2.9022 | 32.5 | 54.3782 | 2.6732 | 32.5 | 47.2155 | 2.4528 | 307989.1022 | 0 | 0 | 0 | 1134.9745 | 49.2783 | 251935.0856 | 0 | 0 | 0 | 40.3096 | 206082.9 | 0 | 0 | 0 | 32.9733 | 258710.8458 | 72.4321 | 596958.8917 | 0 | 0 | 0 | 0 | 0 | 0 | 0 | 0 | 0 | 953.3786 | 1668.2536 | 2199.8607 | 41.3937 | 72.4321 | 92.6917 | 89619.8927 | 218479.4039 | 89619.8927 | 427225.9989 | 0 | 73309.0723 | 150895.3702 | 73309.0723 | 350547.7242 | 0 | 59966.8211 | 102959.9888 | 59966.8211 | 289546.5177 | 0 | 2757.5352 | 2255.6638 | 1845.133 | 0.26667 | 0.326 | 0.39853 | 206968.6767 | 0 | 0 | 0 | 762.7029 | 33.115 | 155192.0127 | 0 | 0 | 0 | 571.9 | 24.8307 | 115406.424 | 0 | 0 | 0 | 425.2857 | 18.465 | 2069686.7667 | 1551920.1272 | 1154064.24 | 0 | 0 | 0 | 0 | 0 | 0 | 0 | 0 | 0 | 7627.0286 | 5719.0003 | 4252.8566 | 206968.6767 | 57.9457 | 477567.1134 | 0 | 0 | 0 | 0 | 0 | 0 | 0 | 0 | 0 | 762.7029 | 1334.6029 | 1759.8885 | 33.115 | 57.9457 | 74.1534
| 1549 | Business | Warehouse | Lighting | Electric | 02-043 | 02-043.06 | LED (Interior) | [02-043]_Business_Lighting_LED Exit Sign_ROB_Electric_per fixture | CFL | LED | ENGINEER | 89.352 | 0 | 0 | 0 | 0.01787 | 0 | 32.5 | 10 | 0.8 | 0.37 | 0.29 | 0.19 | 0.15 | 1 | 0.84 | Replace on Burnout | 11.1371 | 0.043301 | 750.5568 | 0 | 0 | 0 | 2.9182 | 50.088 | 0 | 0 | 0 | 44.2333 | 0 | 0 | 94.3214 | 13.5959 | 80.7255 | 6.9375 | 45.4528 | 0 | 0 | 0 | 41.4254 | 0 | 0 | 86.8782 | 13.5959 | 73.2823 | 6.39 | 41.0301 | 0 | 0 | 0 | 38.6854 | 0 | 0 | 79.7155 | 13.5959 | 66.1196 | 5.8632 | per fixture | 0.54118 | 1123.4919 | 0.005 | 33629.3918 | 0 | 0 | 0 | 123.9281 | 5.3807 | 27508.8425 | 0 | 0 | 0 | 4.4014 | 22502.2331 | 0 | 0 | 0 | 3.6004 | 28248.6891 | 49430.4978 | 65182.061 | 0 | 0 | 0 | 0 | 0 | 0 | 0 | 0 | 0 | 104.0996 | 182.1569 | 240.2032 | 4.5198 | 7.9089 | 10.121 | 33629.3918 | 0 | 0 | 0 | 123.9281 | 5.3807 | 27508.8425 | 0 | 0 | 0 | 4.4014 | 22502.2331 | 0 | 0 | 0 | 3.6004 | 28248.6891 | 7.9089 | 65182.061 | 0 | 0 | 0 | 0 | 0 | 0 | 0 | 0 | 0 | 104.0996 | 182.1569 | 240.2032 | 4.5198 | 7.9089 | 10.121 | 3141.2405 | 18305.5778 | 3141.2405 | 36169.6812 | 4367.6774 | 2571.4911 | 12652.5888 | 2571.4911 | 29702.7325 | 3575.4804 | 2108.4747 | 8653.7038 | 2108.4747 | 24593.9976 | 2931.6881 | 231.0436 | 189.1376 | 155.0819 | 0.20462 | 0.25015 | 0.30581 | 17341.1367 | 0 | 0 | 0 | 63.904 | 2.7746 | 13012.8626 | 0 | 0 | 0 | 47.9539 | 2.0821 | 9699.8166 | 0 | 0 | 0 | 35.7449 | 1.552 | 173411.3672 | 130128.626 | 96998.166 | 0 | 0 | 0 | 0 | 0 | 0 | 0 | 0 | 0 | 639.0404 | 479.5386 | 357.4492 | 17341.1367 | 4.8566 | 40053.8159 | 0 | 0 | 0 | 0 | 0 | 0 | 0 | 0 | 0 | 63.904 | 111.8579 | 147.6028 | 2.7746 | 4.8566 | 6.2193 | 0.77 | 0.7 | 1 | 1 | 1 | 1 | 1 | 24.375 | 69.9464 | 3.8696 | 24.375 | 62.5032 | 3.5642 | 24.375 | 55.3405 | 3.2704 | 33629.3918 | 0 | 0 | 0 | 123.9281 | 5.3807 | 27508.8425 | 0 | 0 | 0 | 4.4014 | 22502.2331 | 0 | 0 | 0 | 3.6004 | 28248.6891 | 7.9089 | 65182.061 | 0 | 0 | 0 | 0 | 0 | 0 | 0 | 0 | 0 | 104.0996 | 182.1569 | 240.2032 | 4.5198 | 7.9089 | 10.121 | 7709.5906 | 25059.7155 | 7709.5906 | 49515.0675 | 2569.8635 | 6307.7557 | 17311.3841 | 6307.7557 | 40639.5417 | 2102.5852 | 5163.098 | 11819.7031 | 5163.098 | 33591.8303 | 1721.0327 | 316.2909 | 258.7797 | 211.8194 | 0.28012 | 0.34245 | 0.41864 | 23739.4283 | 0 | 0 | 0 | 87.4825 | 3.7983 | 17804.3139 | 0 | 0 | 0 | 65.6109 | 2.8487 | 13248.5413 | 0 | 0 | 0 | 48.8224 | 2.1198 | 237394.2832 | 178043.139 | 132485.4129 | 0 | 0 | 0 | 0 | 0 | 0 | 0 | 0 | 0 | 874.8246 | 656.109 | 488.2237 | 23739.4283 | 6.647 | 54792.2835 | 0 | 0 | 0 | 0 | 0 | 0 | 0 | 0 | 0 | 87.4825 | 153.0934 | 201.9157 | 3.7983 | 6.647 | 8.5078 | 32.5 | 61.8214 | 2.9022 | 32.5 | 54.3782 | 2.6732 | 32.5 | 47.2155 | 2.4528 | 33629.3918 | 0 | 0 | 0 | 123.9281 | 5.3807 | 27508.8425 | 0 | 0 | 0 | 4.4014 | 22502.2331 | 0 | 0 | 0 | 3.6004 | 28248.6891 | 7.9089 | 65182.061 | 0 | 0 | 0 | 0 | 0 | 0 | 0 | 0 | 0 | 104.0996 | 182.1569 | 240.2032 | 4.5198 | 7.9089 | 10.121 | 11008.8158 | 26837.7861 | 11008.8158 | 53028.3271 | 0 | 9005.2113 | 18535.8327 | 9005.2113 | 43514.0103 | 0 | 7366.2629 | 12647.4995 | 7366.2629 | 35944.4442 | 0 | 338.7328 | 277.0834 | 226.6542 | 0.3 | 0.36675 | 0.44835 | 25423.8202 | 0 | 0 | 0 | 93.6896 | 4.0678 | 19063.6278 | 0 | 0 | 0 | 70.2516 | 3.0502 | 14176.4069 | 0 | 0 | 0 | 52.2417 | 2.2682 | 254238.2017 | 190636.2783 | 141764.0687 | 0 | 0 | 0 | 0 | 0 | 0 | 0 | 0 | 0 | 936.8964 | 702.5161 | 522.4165 | 25423.8202 | 7.118 | 58663.8549 | 0 | 0 | 0 | 0 | 0 | 0 | 0 | 0 | 0 | 93.6896 | 163.9413 | 216.1829 | 4.0678 | 7.118 | 9.1089
| 1550 | Business | Lodging | Lighting | Electric | 02-043 | 02-043.07 | LED (Interior) | [02-043]_Business_Lighting_LED Exit Sign_ROB_Electric_per fixture | CFL | LED | ENGINEER | 95.484 | 0 | 0 | 0 | 0.019097 | 0 | 32.5 | 10 | 0.8 | 0.37 | 0.29 | 0.19 | 0.15 | 1 | 0.84 | Replace on Burnout | 10.4219 | 0.04052 | 802.0656 | 0 | 0 | 0 | 3.1184 | 53.5255 | 0 | 0 | 0 | 47.269 | 0 | 0 | 100.7944 | 11.175 | 89.6194 | 9.0196 | 48.5721 | 0 | 0 | 0 | 44.2683 | 0 | 0 | 92.8404 | 11.175 | 81.6654 | 8.3078 | 43.8459 | 0 | 0 | 0 | 41.3402 | 0 | 0 | 85.1862 | 11.175 | 74.0111 | 7.6229 | per fixture | 1.9977 | 5727.4098 | 0.005 | 183203.4582 | 0 | 0 | 0 | 675.1254 | 29.3126 | 149860.4288 | 0 | 0 | 0 | 23.9777 | 122585.8308 | 0 | 0 | 0 | 19.6137 | 153890.9049 | 269283.4351 | 355093.5166 | 0 | 0 | 0 | 0 | 0 | 0 | 0 | 0 | 0 | 567.1053 | 992.3398 | 1308.5596 | 24.6225 | 43.0853 | 55.1365 | 183203.4582 | 0 | 0 | 0 | 675.1254 | 29.3126 | 149860.4288 | 0 | 0 | 0 | 23.9777 | 122585.8308 | 0 | 0 | 0 | 19.6137 | 153890.9049 | 43.0853 | 355093.5166 | 0 | 0 | 0 | 0 | 0 | 0 | 0 | 0 | 0 | 567.1053 | 992.3398 | 1308.5596 | 24.6225 | 43.0853 | 55.1365 | 12226.7424 | 92635.4849 | 12226.7424 | 179385.4236 | 23331.8836 | 10010.1723 | 64035.4229 | 10010.1723 | 147280.0944 | 19102.0771 | 8211.7083 | 43817.895 | 8211.7083 | 121967.6413 | 15670.1284 | 1094.1116 | 895.7615 | 734.8257 | 0.19008 | 0.23237 | 0.28407 | 87754.9251 | 0 | 0 | 0 | 323.3868 | 14.0408 | 65858.7877 | 0 | 0 | 0 | 242.697 | 10.5374 | 49114.8711 | 0 | 0 | 0 | 180.9938 | 7.8584 | 877549.2511 | 658587.8775 | 491148.7106 | 0 | 0 | 0 | 0 | 0 | 0 | 0 | 0 | 0 | 3233.8677 | 2426.9704 | 1809.9383 | 87754.9251 | 24.5782 | 202728.5839 | 0 | 0 | 0 | 0 | 0 | 0 | 0 | 0 | 0 | 323.3868 | 566.0838 | 747.0776 | 14.0408 | 24.5782 | 31.4786 | 0.77 | 0.7 | 1 | 1 | 1 | 1 | 1 | 24.375 | 76.4194 | 4.1352 | 24.375 | 68.4654 | 3.8088 | 24.375 | 60.8112 | 3.4948 | 183203.4582 | 0 | 0 | 0 | 675.1254 | 29.3126 | 149860.4288 | 0 | 0 | 0 | 23.9777 | 122585.8308 | 0 | 0 | 0 | 19.6137 | 153890.9049 | 43.0853 | 355093.5166 | 0 | 0 | 0 | 0 | 0 | 0 | 0 | 0 | 0 | 567.1053 | 992.3398 | 1308.5596 | 24.6225 | 43.0853 | 55.1365 | 39421.529 | 136931.8923 | 39421.529 | 265163.8898 | 13140.5097 | 32252.6301 | 94590.6893 | 32252.6301 | 217556.5494 | 10750.8767 | 26398.5832 | 64580.7584 | 26398.5832 | 179761.3229 | 8799.5277 | 1617.2935 | 1323.1848 | 1083.0188 | 0.28097 | 0.34349 | 0.41991 | 129717.548 | 0 | 0 | 0 | 478.0238 | 20.7548 | 97284.0944 | 0 | 0 | 0 | 358.5028 | 15.5655 | 72387.6768 | 0 | 0 | 0 | 266.7567 | 11.582 | 1297175.4798 | 972840.9444 | 723876.7677 | 0 | 0 | 0 | 0 | 0 | 0 | 0 | 0 | 0 | 4780.2376 | 3585.0283 | 2667.5673 | 129717.548 | 36.3203 | 299389.3192 | 0 | 0 | 0 | 0 | 0 | 0 | 0 | 0 | 0 | 478.0238 | 836.5266 | 1103.2833 | 20.7548 | 36.3203 | 46.4872 | 32.5 | 68.2944 | 3.1014 | 32.5 | 60.3404 | 2.8566 | 32.5 | 52.6862 | 2.6211 | 183203.4582 | 0 | 0 | 0 | 675.1254 | 29.3126 | 149860.4288 | 0 | 0 | 0 | 23.9777 | 122585.8308 | 0 | 0 | 0 | 19.6137 | 153890.9049 | 43.0853 | 355093.5166 | 0 | 0 | 0 | 0 | 0 | 0 | 0 | 0 | 0 | 567.1053 | 992.3398 | 1308.5596 | 24.6225 | 43.0853 | 55.1365 | 56121.4565 | 146204.7027 | 56121.4565 | 283120.3675 | 0 | 45907.3514 | 100977.9977 | 45907.3514 | 232247.2215 | 0 | 37552.2135 | 68900.0166 | 37552.2135 | 191784.0304 | 0 | 1726.814 | 1412.5339 | 1155.4527 | 0.3 | 0.36675 | 0.44835 | 138501.8144 | 0 | 0 | 0 | 510.3948 | 22.1603 | 103853.2772 | 0 | 0 | 0 | 382.711 | 16.6165 | 77229.0734 | 0 | 0 | 0 | 284.5978 | 12.3567 | 1385018.1439 | 1038532.7716 | 772290.7338 | 0 | 0 | 0 | 0 | 0 | 0 | 0 | 0 | 0 | 5103.9477 | 3827.1101 | 2845.9782 | 138501.8144 | 38.7768 | 319584.1649 | 0 | 0 | 0 | 0 | 0 | 0 | 0 | 0 | 0 | 510.3948 | 893.1058 | 1177.7036 | 22.1603 | 38.7768 | 49.6229
| 1551 | Business | Other Commercial | Lighting | Electric | 02-043 | 02-043.08 | LED (Interior) | [02-043]_Business_Lighting_LED Exit Sign_ROB_Electric_per fixture | CFL | LED | ENGINEER | 94.608 | 0 | 0 | 0 | 0.018922 | 0 | 32.5 | 10 | 0.8 | 0.37 | 0.29 | 0.19 | 0.15 | 1 | 0.84 | Replace on Burnout | 10.5184 | 0.040896 | 794.7072 | 0 | 0 | 0 | 3.0898 | 53.0344 | 0 | 0 | 0 | 46.8353 | 0 | 0 | 99.8697 | 13.5959 | 86.2738 | 7.3456 | 48.1265 | 0 | 0 | 0 | 43.8622 | 0 | 0 | 91.9887 | 13.5959 | 78.3928 | 6.7659 | 43.4437 | 0 | 0 | 0 | 40.961 | 0 | 0 | 84.4046 | 13.5959 | 70.8088 | 6.2081 | per fixture | 1.1643 | 4424.3396 | 0.005 | 140223.6042 | 0 | 0 | 0 | 516.7398 | 22.4358 | 114702.9083 | 0 | 0 | 0 | 18.3525 | 93826.979 | 0 | 0 | 0 | 15.0123 | 117787.8275 | 206109.0669 | 271787.9522 | 0 | 0 | 0 | 0 | 0 | 0 | 0 | 0 | 0 | 434.0614 | 759.5351 | 1001.5692 | 18.8461 | 32.9775 | 42.2014 | 140223.6042 | 0 | 0 | 0 | 516.7398 | 22.4358 | 114702.9083 | 0 | 0 | 0 | 18.3525 | 93826.979 | 0 | 0 | 0 | 15.0123 | 117787.8275 | 32.9775 | 271787.9522 | 0 | 0 | 0 | 0 | 0 | 0 | 0 | 0 | 0 | 434.0614 | 759.5351 | 1001.5692 | 18.8461 | 32.9775 | 42.2014 | 12534.5358 | 77341.7667 | 12534.5358 | 152574.4331 | 17428.4041 | 10260.5654 | 53455.111 | 10260.5654 | 125277.0288 | 14266.6057 | 8412.0045 | 36555.8349 | 8412.0045 | 103707.0012 | 11696.3098 | 921.9366 | 754.6822 | 618.7174 | 0.20734 | 0.25347 | 0.30987 | 73266.9662 | 0 | 0 | 0 | 269.997 | 11.7227 | 54977.2087 | 0 | 0 | 0 | 202.5972 | 8.7964 | 40974.9286 | 0 | 0 | 0 | 150.9972 | 6.556 | 732669.6619 | 549772.0869 | 409749.2856 | 0 | 0 | 0 | 0 | 0 | 0 | 0 | 0 | 0 | 2699.9701 | 2025.972 | 1509.9722 | 73266.9662 | 20.5191 | 169219.1034 | 0 | 0 | 0 | 0 | 0 | 0 | 0 | 0 | 0 | 269.997 | 472.5942 | 623.5914 | 11.7227 | 20.5191 | 26.2754 | 0.77 | 0.7 | 1 | 1 | 1 | 1 | 1 | 24.375 | 75.4947 | 4.0972 | 24.375 | 67.6137 | 3.7739 | 24.375 | 60.0296 | 3.4628 | 140223.6042 | 0 | 0 | 0 | 516.7398 | 22.4358 | 114702.9083 | 0 | 0 | 0 | 18.3525 | 93826.979 | 0 | 0 | 0 | 15.0123 | 117787.8275 | 32.9775 | 271787.9522 | 0 | 0 | 0 | 0 | 0 | 0 | 0 | 0 | 0 | 434.0614 | 759.5351 | 1001.5692 | 18.8461 | 32.9775 | 42.2014 | 30470.6607 | 104869.76 | 30470.6607 | 206879.7349 | 10156.8869 | 24929.8811 | 72443.716 | 24929.8811 | 169778.5924 | 8309.9604 | 20405.1023 | 49460.5061 | 20405.1023 | 140316.8817 | 6801.7008 | 1250.0784 | 1022.7644 | 837.1324 | 0.28114 | 0.34369 | 0.42016 | 99344.6296 | 0 | 0 | 0 | 366.0961 | 15.8951 | 74506.5013 | 0 | 0 | 0 | 274.5648 | 11.921 | 55439.5955 | 0 | 0 | 0 | 204.3011 | 8.8703 | 993446.2959 | 745065.0129 | 554395.9554 | 0 | 0 | 0 | 0 | 0 | 0 | 0 | 0 | 0 | 3660.9614 | 2745.6484 | 2043.0115 | 99344.6296 | 27.8162 | 229290.7264 | 0 | 0 | 0 | 0 | 0 | 0 | 0 | 0 | 0 | 366.0961 | 640.661 | 844.9621 | 15.8951 | 27.8162 | 35.6028 | 32.5 | 67.3697 | 3.0729 | 32.5 | 59.4887 | 2.8304 | 32.5 | 51.9046 | 2.5971 | 140223.6042 | 0 | 0 | 0 | 516.7398 | 22.4358 | 114702.9083 | 0 | 0 | 0 | 18.3525 | 93826.979 | 0 | 0 | 0 | 15.0123 | 117787.8275 | 32.9775 | 271787.9522 | 0 | 0 | 0 | 0 | 0 | 0 | 0 | 0 | 0 | 434.0614 | 759.5351 | 1001.5692 | 18.8461 | 32.9775 | 42.2014 | 43352.9979 | 111904.8219 | 43352.9979 | 220758.0136 | 0 | 35462.7523 | 77288.3816 | 35462.7523 | 181132.5172 | 0 | 29008.5314 | 52735.9514 | 29008.5314 | 149609.1495 | 0 | 1333.9384 | 1091.1616 | 892.5702 | 0.3 | 0.36675 | 0.44835 | 106009.0448 | 0 | 0 | 0 | 390.6553 | 16.9614 | 79489.1154 | 0 | 0 | 0 | 292.9263 | 12.7183 | 59110.9967 | 0 | 0 | 0 | 217.8307 | 9.4578 | 1060090.4479 | 794891.1542 | 591109.9674 | 0 | 0 | 0 | 0 | 0 | 0 | 0 | 0 | 0 | 3906.5526 | 2929.2633 | 2178.3067 | 106009.0448 | 29.6797 | 244609.1569 | 0 | 0 | 0 | 0 | 0 | 0 | 0 | 0 | 0 | 390.6553 | 683.5816 | 901.4123 | 16.9614 | 29.6797 | 37.9813
| 1552 | Business | Food Sales | Lighting | Electric | 02-043 | 02-043.09 | LED (Interior) | [02-043]_Business_Lighting_LED Exit Sign_ROB_Electric_per fixture | CFL | LED | ENGINEER | 94.608 | 0 | 0 | 0 | 0.018922 | 0 | 32.5 | 10 | 0.8 | 0.37 | 0.29 | 0.19 | 0.15 | 1 | 0.84 | Replace on Burnout | 10.5184 | 0.040896 | 794.7072 | 0 | 0 | 0 | 3.0898 | 53.0344 | 0 | 0 | 0 | 46.8353 | 0 | 0 | 99.8697 | 11.175 | 88.6947 | 8.9369 | 48.1265 | 0 | 0 | 0 | 43.8622 | 0 | 0 | 91.9887 | 11.175 | 80.8136 | 8.2316 | 43.4437 | 0 | 0 | 0 | 40.961 | 0 | 0 | 84.4046 | 11.175 | 73.2296 | 7.553 | per fixture | 1.1893 | 2135.9527 | 0.005 | 67696.2 | 0 | 0 | 0 | 249.4681 | 10.8314 | 55375.4916 | 0 | 0 | 0 | 8.8601 | 45297.1521 | 0 | 0 | 0 | 7.2475 | 56864.808 | 99503.9365 | 131211.943 | 0 | 0 | 0 | 0 | 0 | 0 | 0 | 0 | 0 | 209.5532 | 366.6832 | 483.5308 | 9.0984 | 15.9206 | 20.3737 | 67696.2 | 0 | 0 | 0 | 249.4681 | 10.8314 | 55375.4916 | 0 | 0 | 0 | 8.8601 | 45297.1521 | 0 | 0 | 0 | 7.2475 | 56864.808 | 15.9206 | 131211.943 | 0 | 0 | 0 | 0 | 0 | 0 | 0 | 0 | 0 | 209.5532 | 366.6832 | 483.5308 | 9.0984 | 15.9206 | 20.3737 | 3663.4664 | 27501.4817 | 3663.4664 | 53490.2209 | 6990.8705 | 3000.9568 | 19021.1045 | 3000.9568 | 43945.4818 | 5726.6256 | 2465.8432 | 13037.0915 | 2465.8432 | 36456.4547 | 4705.4862 | 327.8258 | 268.541 | 220.6563 | 0.15272 | 0.18669 | 0.22823 | 26052.5485 | 0 | 0 | 0 | 96.0066 | 4.1684 | 19562.7174 | 0 | 0 | 0 | 72.0908 | 3.13 | 14613.0951 | 0 | 0 | 0 | 53.8509 | 2.3381 | 260525.4851 | 195627.1745 | 146130.9511 | 0 | 0 | 0 | 0 | 0 | 0 | 0 | 0 | 0 | 960.0657 | 720.9081 | 538.509 | 26052.5485 | 7.2984 | 60228.3611 | 0 | 0 | 0 | 0 | 0 | 0 | 0 | 0 | 0 | 96.0066 | 168.0974 | 221.9483 | 4.1684 | 7.2984 | 9.352 | 0.77 | 0.7 | 1 | 1 | 1 | 1 | 1 | 24.375 | 75.4947 | 4.0972 | 24.375 | 67.6137 | 3.7739 | 24.375 | 60.0296 | 3.4628 | 67696.2 | 0 | 0 | 0 | 249.4681 | 10.8314 | 55375.4916 | 0 | 0 | 0 | 8.8601 | 45297.1521 | 0 | 0 | 0 | 7.2475 | 56864.808 | 15.9206 | 131211.943 | 0 | 0 | 0 | 0 | 0 | 0 | 0 | 0 | 0 | 209.5532 | 366.6832 | 483.5308 | 9.0984 | 15.9206 | 20.3737 | 12665.5825 | 43590.6726 | 12665.5825 | 84783.603 | 4221.8608 | 10363.2926 | 30114.6813 | 10363.2926 | 69575.5695 | 3454.4309 | 8484.7407 | 20566.4035 | 8484.7407 | 57511.1525 | 2828.2469 | 519.6136 | 425.1607 | 348.0919 | 0.24206 | 0.29592 | 0.36176 | 41294.0701 | 0 | 0 | 0 | 152.1733 | 6.6071 | 30972.1762 | 0 | 0 | 0 | 114.136 | 4.9555 | 23052.5965 | 0 | 0 | 0 | 84.9514 | 3.6884 | 412940.7008 | 309721.7621 | 230525.9654 | 0 | 0 | 0 | 0 | 0 | 0 | 0 | 0 | 0 | 1521.7329 | 1141.3595 | 849.5141 | 41294.0701 | 11.5626 | 95318.8428 | 0 | 0 | 0 | 0 | 0 | 0 | 0 | 0 | 0 | 152.1733 | 266.3092 | 351.2607 | 6.6071 | 11.5626 | 14.8005 | 32.5 | 67.3697 | 3.0729 | 32.5 | 59.4887 | 2.8304 | 32.5 | 51.9046 | 2.5971 | 67696.2 | 0 | 0 | 0 | 249.4681 | 10.8314 | 55375.4916 | 0 | 0 | 0 | 8.8601 | 45297.1521 | 0 | 0 | 0 | 7.2475 | 56864.808 | 15.9206 | 131211.943 | 0 | 0 | 0 | 0 | 0 | 0 | 0 | 0 | 0 | 209.5532 | 366.6832 | 483.5308 | 9.0984 | 15.9206 | 20.3737 | 18604.1476 | 48021.9115 | 18604.1476 | 93402.3369 | 0 | 15218.1928 | 33166.8981 | 15218.1928 | 76627.2704 | 0 | 12448.4817 | 22630.6708 | 12448.4817 | 63283.5956 | 0 | 572.4353 | 468.2521 | 383.0302 | 0.26667 | 0.326 | 0.39853 | 45491.8464 | 0 | 0 | 0 | 167.6426 | 7.2787 | 34111.3028 | 0 | 0 | 0 | 125.704 | 5.4578 | 25366.4052 | 0 | 0 | 0 | 93.4781 | 4.0586 | 454918.464 | 341113.0282 | 253664.0519 | 0 | 0 | 0 | 0 | 0 | 0 | 0 | 0 | 0 | 1676.4257 | 1257.0399 | 934.7806 | 45491.8464 | 12.7365 | 104969.5544 | 0 | 0 | 0 | 0 | 0 | 0 | 0 | 0 | 0 | 167.6426 | 293.3466 | 386.8246 | 7.2787 | 12.7365 | 16.299
| 1553 | Business | Manufacturing/Industrial | Lighting | Electric | 02-043 | 02-043.10 | LED (Interior) | [02-043]_Business_Lighting_LED Exit Sign_ROB_Electric_per fixture | CFL | LED | ENGINEER | 89.352 | 0 | 0 | 0 | 0.01787 | 0 | 32.5 | 10 | 0.8 | 0.37 | 0.29 | 0.19 | 0.15 | 1 | 0.84 | Replace on Burnout | 11.1371 | 0.043301 | 750.5568 | 0 | 0 | 0 | 2.9182 | 50.088 | 0 | 0 | 0 | 44.2333 | 0 | 0 | 94.3214 | 11.175 | 83.1463 | 8.4404 | 45.4528 | 0 | 0 | 0 | 41.4254 | 0 | 0 | 86.8782 | 11.175 | 75.7032 | 7.7743 | 41.0301 | 0 | 0 | 0 | 38.6854 | 0 | 0 | 79.7155 | 11.175 | 68.5405 | 7.1334 | per fixture | 4.3092 | 17853.1293 | 0.005 | 534396.2917 | 0 | 0 | 0 | 1969.3105 | 85.5034 | 437136.1666 | 0 | 0 | 0 | 69.9418 | 357577.3843 | 0 | 0 | 0 | 57.2124 | 448892.885 | 785487.7333 | 1035791.9023 | 0 | 0 | 0 | 0 | 0 | 0 | 0 | 0 | 0 | 1654.2208 | 2894.6107 | 3817.0097 | 71.8229 | 125.678 | 160.8308 | 534396.2917 | 0 | 0 | 0 | 1969.3105 | 85.5034 | 437136.1666 | 0 | 0 | 0 | 69.9418 | 357577.3843 | 0 | 0 | 0 | 57.2124 | 448892.885 | 125.678 | 1035791.9023 | 0 | 0 | 0 | 0 | 0 | 0 | 0 | 0 | 0 | 1654.2208 | 2894.6107 | 3817.0097 | 71.8229 | 125.678 | 160.8308 | 37398.2467 | 265149.9404 | 37398.2467 | 516406.6234 | 71365.8235 | 30621.4596 | 183306.6791 | 30621.4596 | 424127.1028 | 58433.9074 | 25125.998 | 125462.8043 | 25125.998 | 351402.4613 | 47947.1018 | 3346.5868 | 2740.1651 | 2248.4031 | 0.18652 | 0.22802 | 0.27875 | 251180.3461 | 0 | 0 | 0 | 925.6278 | 40.1889 | 188526.2114 | 0 | 0 | 0 | 694.7403 | 30.1642 | 140629.5179 | 0 | 0 | 0 | 518.2356 | 22.5007 | 2511803.4614 | 1885262.1141 | 1406295.1788 | 0 | 0 | 0 | 0 | 0 | 0 | 0 | 0 | 0 | 9256.2783 | 6947.403 | 5182.3559 | 251180.3461 | 70.353 | 580336.0754 | 0 | 0 | 0 | 0 | 0 | 0 | 0 | 0 | 0 | 925.6278 | 1620.3681 | 2138.6037 | 40.1889 | 70.353 | 90.1116 | 0.77 | 0.7 | 1 | 1 | 1 | 1 | 1 | 24.375 | 69.9464 | 3.8696 | 24.375 | 62.5032 | 3.5642 | 24.375 | 55.3405 | 3.2704 | 534396.2917 | 0 | 0 | 0 | 1969.3105 | 85.5034 | 437136.1666 | 0 | 0 | 0 | 69.9418 | 357577.3843 | 0 | 0 | 0 | 57.2124 | 448892.885 | 125.678 | 1035791.9023 | 0 | 0 | 0 | 0 | 0 | 0 | 0 | 0 | 0 | 1654.2208 | 2894.6107 | 3817.0097 | 71.8229 | 125.678 | 160.8308 | 122392.1227 | 397830.6925 | 122392.1227 | 774815.9562 | 40797.3742 | 100137.4432 | 274823.2217 | 100137.4432 | 635874.1394 | 33379.1477 | 81966.0475 | 187642.0588 | 81966.0475 | 525557.2095 | 27322.0158 | 5021.2153 | 4108.2028 | 3362.7096 | 0.27985 | 0.34212 | 0.41824 | 376870.7279 | 0 | 0 | 0 | 1388.811 | 60.2993 | 282648.625 | 0 | 0 | 0 | 1041.592 | 45.2238 | 210325.3822 | 0 | 0 | 0 | 775.0727 | 33.6521 | 3768707.2792 | 2826486.2499 | 2103253.8224 | 0 | 0 | 0 | 0 | 0 | 0 | 0 | 0 | 0 | 13888.1103 | 10415.9198 | 7750.7269 | 376870.7279 | 105.5231 | 869844.7352 | 0 | 0 | 0 | 0 | 0 | 0 | 0 | 0 | 0 | 1388.811 | 2430.403 | 3205.4757 | 60.2993 | 105.5231 | 135.0639 | 32.5 | 61.8214 | 2.9022 | 32.5 | 54.3782 | 2.6732 | 32.5 | 47.2155 | 2.4528 | 534396.2917 | 0 | 0 | 0 | 1969.3105 | 85.5034 | 437136.1666 | 0 | 0 | 0 | 69.9418 | 357577.3843 | 0 | 0 | 0 | 57.2124 | 448892.885 | 125.678 | 1035791.9023 | 0 | 0 | 0 | 0 | 0 | 0 | 0 | 0 | 0 | 1654.2208 | 2894.6107 | 3817.0097 | 71.8229 | 125.678 | 160.8308 | 174938.3509 | 426472.5771 | 174938.3509 | 830598.9554 | 0 | 143099.5711 | 294548.302 | 143099.5711 | 681513.181 | 0 | 117055.4491 | 200978.2661 | 117055.4491 | 562909.9221 | 0 | 5382.7185 | 4403.0637 | 3601.7061 | 0.3 | 0.36675 | 0.44835 | 404003.5965 | 0 | 0 | 0 | 1488.7987 | 64.6406 | 302935.3635 | 0 | 0 | 0 | 1116.3509 | 48.4697 | 225273.7521 | 0 | 0 | 0 | 830.1591 | 36.0438 | 4040035.9651 | 3029353.6345 | 2252737.5209 | 0 | 0 | 0 | 0 | 0 | 0 | 0 | 0 | 0 | 14887.987 | 11163.5089 | 8301.5912 | 404003.5965 | 113.1102 | 932212.7121 | 0 | 0 | 0 | 0 | 0 | 0 | 0 | 0 | 0 | 1488.7987 | 2605.1496 | 3435.3087 | 64.6406 | 113.1102 | 144.7477
| 1554 | Business | Office | Lighting | Electric | 02-042 | 02-042.01 | LED (Interior) | [02-042]_Business_Lighting_LED High Bay_ROB_Electric_per bulb | Metal Halide Pulse Start | w/ LED | ENGINEER | 780.2191 | -0.028233 | -0.047003 | -0.015338 | 0.15604 | 0 | 109.9982 | 12 | 0.8 | 0.37 | 0.29 | 0.19 | 0.15 | 1.019 | 0.84 | Replace on Burnout | 3.6429 | 0.013726 | 8014.0357 | -0.30026 | -0.49988 | -0.16311 | 30.1953 | 511.4798 | -2.1001 | -8.4385 | -4.6779 | 506.2602 | -0.066678 | 0 | 1002.457 | 46.0161 | 956.4409 | 21.7849 | 465.0262 | -1.9505 | -7.9659 | -4.3844 | 471.3344 | -0.061121 | 0 | 921.9985 | 46.0161 | 875.9825 | 20.0365 | 420.5652 | -1.7978 | -7.4167 | -4.0496 | 435.4914 | -0.055565 | 0 | 842.737 | 46.0161 | 796.7209 | 18.314 | per bulb | 0.41712 | 10248.5553 | 0.005 | 1705996.8191 | -60.5827 | -100.8587 | -32.9112 | 6092.4376 | 309.1219 | 1436449.3217 | -51.0106 | -84.923 | -27.7112 | 260.2807 | 1209490.3289 | -42.9509 | -71.5052 | -23.3329 | 219.1563 | 1433037.3281 | 2539103.3058 | 3385746.536 | -50.8895 | -90.1676 | -120.2333 | -84.7213 | -150.112 | -200.1656 | -27.6454 | -48.9831 | -65.3161 | 5117.6476 | 9067.6186 | 12091.1418 | 259.6624 | 460.0785 | 595.2683 | 1705996.8191 | -60.5827 | -100.8587 | -32.9112 | 6092.4376 | 309.1219 | 1436449.3217 | -51.0106 | -84.923 | -27.7112 | 260.2807 | 1209490.3289 | -42.9509 | -71.5052 | -23.3329 | 219.1563 | 1433037.3281 | 460.0785 | 3385746.536 | -50.8895 | -90.1676 | -120.2333 | -84.7213 | -150.112 | -200.1656 | -27.6454 | -48.9831 | -65.3161 | 5117.6476 | 9067.6186 | 12091.1418 | 259.6624 | 460.0785 | 595.2683 | 83414.9095 | 1526438.3516 | 83414.9095 | 2896613.3189 | 115982.656 | 70249.076 | 1083807.4208 | 70249.076 | 2447219.4355 | 97676.4762 | 59178.5236 | 758655.8009 | 59178.5236 | 2077924.3299 | 82283.6395 | 1812.7346 | 1526.6208 | 1286.0406 | 0.176 | 0.20902 | 0.24825 | 1210610.0143 | -42.9907 | -71.5714 | -23.3545 | 4323.3175 | 219.3592 | 934571.7192 | -33.1881 | -55.252 | -18.0293 | 3337.5325 | 169.3418 | 715720.5041 | -25.4164 | -42.3135 | -13.8073 | 2555.9734 | 129.6866 | 14527320.1714 | 11214860.6299 | 8588646.0494 | -515.8884 | -398.2577 | -304.9966 | -858.8564 | -663.0235 | -507.7615 | -280.2537 | -216.3514 | -165.6878 | 51879.8106 | 40050.3904 | 30671.681 | 1210610.0143 | 388.701 | 2860902.2376 | -42.9907 | -76.1788 | -101.5952 | -71.5714 | -126.8233 | -169.1368 | -23.3545 | -41.3838 | -55.1911 | 4323.3175 | 7660.8501 | 10216.8235 | 219.3592 | 388.701 | 502.9929 | 0.77 | 0.7 | 1 | 1 | 1 | 1 | 1 | 82.4987 | 919.9583 | 12.1512 | 82.4987 | 839.4999 | 11.1759 | 82.4987 | 760.2383 | 10.2152 | 1705996.8191 | -60.5827 | -100.8587 | -32.9112 | 6092.4376 | 309.1219 | 1436449.3217 | -51.0106 | -84.923 | -27.7112 | 260.2807 | 1209490.3289 | -42.9509 | -71.5052 | -23.3329 | 219.1563 | 1433037.3281 | 460.0785 | 3385746.536 | -50.8895 | -90.1676 | -120.2333 | -84.7213 | -150.112 | -200.1656 | -27.6454 | -48.9831 | -65.3161 | 5117.6476 | 9067.6186 | 12091.1418 | 259.6624 | 460.0785 | 595.2683 | 173730.9244 | 1773271.7057 | 173730.9244 | 3365011.3909 | 57910.3081 | 146290.1374 | 1258893.8721 | 146290.1374 | 2842561.7797 | 48763.3791 | 123194.3305 | 880914.8812 | 123194.3305 | 2412786.4864 | 41064.7768 | 2105.8637 | 1773.2426 | 1493.2889 | 0.20446 | 0.24282 | 0.28839 | 1406372.2146 | -49.9425 | -83.1448 | -27.131 | 5022.4214 | 254.8308 | 1085549.506 | -38.5496 | -64.1778 | -20.9419 | 3876.7028 | 196.6986 | 831060.4652 | -29.5123 | -49.1324 | -16.0324 | 2967.8743 | 150.5859 | 16876466.5746 | 13026594.0718 | 9972725.5829 | -599.3104 | -462.5952 | -354.1475 | -997.7382 | -770.1334 | -589.5884 | -325.5722 | -251.3024 | -192.3887 | 60269.0571 | 46520.4335 | 35614.491 | 1406372.2146 | 451.5294 | 3322982.1858 | -49.9425 | -88.4921 | -118.0044 | -83.1448 | -147.3226 | -196.455 | -27.131 | -48.0729 | -64.1053 | 5022.4214 | 8899.1242 | 11866.9985 | 254.8308 | 451.5294 | 584.2336 | 109.9982 | 892.4588 | 9.1134 | 109.9982 | 812.0003 | 8.3819 | 109.9982 | 732.7388 | 7.6614 | 1705996.8191 | -60.5827 | -100.8587 | -32.9112 | 6092.4376 | 309.1219 | 1436449.3217 | -51.0106 | -84.923 | -27.7112 | 260.2807 | 1209490.3289 | -42.9509 | -71.5052 | -23.3329 | 219.1563 | 1433037.3281 | 460.0785 | 3385746.536 | -50.8895 | -90.1676 | -120.2333 | -84.7213 | -150.112 | -200.1656 | -27.6454 | -48.9831 | -65.3161 | 5117.6476 | 9067.6186 | 12091.1418 | 259.6624 | 460.0785 | 595.2683 | 236033.1991 | 1806893.3109 | 236033.1991 | 3428812.7158 | 0 | 198739.9536 | 1282686.4862 | 198739.9536 | 2896285.1134 | 0 | 167339.0409 | 897432.4393 | 167339.0409 | 2458027.3399 | 0 | 2145.7913 | 1806.7563 | 1521.2888 | 0.20833 | 0.24743 | 0.29386 | 1433037.3281 | -50.8895 | -84.7213 | -27.6454 | 5117.6476 | 259.6624 | 1106065.9777 | -39.2782 | -65.3907 | -21.3377 | 3949.971 | 200.4161 | 846643.2302 | -30.0657 | -50.0536 | -16.333 | 3023.5233 | 153.4094 | 17196447.9367 | 13272791.7325 | 10159718.7625 | -610.6734 | -471.3381 | -360.7879 | -1016.6555 | -784.6886 | -600.6435 | -331.7451 | -256.0519 | -195.9961 | 61411.7711 | 47399.652 | 36282.2791 | 1433037.3281 | 460.0785 | 3385746.536 | -50.8895 | -90.1676 | -120.2333 | -84.7213 | -150.112 | -200.1656 | -27.6454 | -48.9831 | -65.3161 | 5117.6476 | 9067.6186 | 12091.1418 | 259.6624 | 460.0785 | 595.2683
| 1555 | Business | Retail | Lighting | Electric | 02-042 | 02-042.02 | LED (Interior) | [02-042]_Business_Lighting_LED High Bay_ROB_Electric_per bulb | Metal Halide Pulse Start | w/ LED | ENGINEER | 924.2728 | -0.035538 | -0.045053 | -0.014701 | 0.18485 | 0 | 109.9982 | 10 | 0.8 | 0.37 | 0.29 | 0.19 | 0.15 | 1.019 | 0.84 | Replace on Burnout | 3.677 | 0.013904 | 7911.4056 | -0.31495 | -0.39928 | -0.13029 | 29.915 | 527.9638 | -2.2397 | -6.8219 | -3.8118 | 501.5305 | -0.071423 | 0 | 1016.5495 | 46.0161 | 970.5334 | 22.0912 | 479.1051 | -2.0822 | -6.4578 | -3.5795 | 469.829 | -0.065471 | 0 | 936.7492 | 46.0161 | 890.7331 | 20.357 | 432.4871 | -1.923 | -6.0267 | -3.31 | 438.9052 | -0.05952 | 0 | 860.073 | 46.0161 | 814.057 | 18.6907 | per bulb | 2.4619 | 21096.0953 | 0.005 | 4754372.5696 | -179.3945 | -227.428 | -74.2121 | 17039.3633 | 861.4792 | 4003181.7036 | -151.0501 | -191.4944 | -62.4866 | 725.3655 | 3370678.9945 | -127.1842 | -161.2382 | -52.6137 | 610.7578 | 3993672.9585 | 7076122.8703 | 9435598.1664 | -150.6913 | -266.9999 | -356.0289 | -191.0395 | -338.4902 | -451.3569 | -62.3381 | -110.4528 | -147.2824 | 14313.0651 | 25360.3659 | 33816.5725 | 723.6426 | 1282.174 | 1658.9289 | 4754372.5696 | -179.3945 | -227.428 | -74.2121 | 17039.3633 | 861.4792 | 4003181.7036 | -151.0501 | -191.4944 | -62.4866 | 725.3655 | 3370678.9945 | -127.1842 | -161.2382 | -52.6137 | 610.7578 | 3993672.9585 | 1282.174 | 9435598.1664 | -150.6913 | -266.9999 | -356.0289 | -191.0395 | -338.4902 | -451.3569 | -62.3381 | -110.4528 | -147.2824 | 14313.0651 | 25360.3659 | 33816.5725 | 723.6426 | 1282.174 | 1658.9289 | 169984.404 | 3154332.2721 | 169984.404 | 6176470.125 | 236351.5441 | 143169.392 | 2244165.0375 | 143169.392 | 5220146.4117 | 199067.1266 | 120654.2993 | 1578580.4715 | 120654.2993 | 4444282.4364 | 167761.4491 | 3694.0233 | 3111.2917 | 2622.004 | 0.17423 | 0.20693 | 0.24576 | 2922491.6336 | -110.273 | -139.799 | -45.6178 | 10474.0207 | 529.5475 | 2256346.6337 | -85.1376 | -107.9336 | -35.2198 | 8086.6001 | 408.8438 | 1728644.766 | -65.2261 | -82.6907 | -26.9828 | 6195.3508 | 313.2257 | 29224916.3355 | 22563466.3374 | 17286447.6597 | -1102.7297 | -851.3764 | -652.2612 | -1397.9896 | -1079.3356 | -826.9066 | -456.1784 | -352.1983 | -269.8281 | 104740.2067 | 80866.0015 | 61953.5084 | 2922491.6336 | 938.3913 | 6907483.0333 | -110.273 | -195.4106 | -260.6367 | -139.799 | -247.7325 | -330.4232 | -45.6178 | -80.8377 | -107.8205 | 10474.0207 | 18560.6208 | 24755.9717 | 529.5475 | 938.3913 | 1214.4493 | 0.77 | 0.7 | 1 | 1 | 1 | 1 | 1 | 82.4987 | 934.0508 | 12.322 | 82.4987 | 854.2506 | 11.3547 | 82.4987 | 777.5744 | 10.4253 | 4754372.5696 | -179.3945 | -227.428 | -74.2121 | 17039.3633 | 861.4792 | 4003181.7036 | -151.0501 | -191.4944 | -62.4866 | 725.3655 | 3370678.9945 | -127.1842 | -161.2382 | -52.6137 | 610.7578 | 3993672.9585 | 1282.174 | 9435598.1664 | -150.6913 | -266.9999 | -356.0289 | -191.0395 | -338.4902 | -451.3569 | -62.3381 | -110.4528 | -147.2824 | 14313.0651 | 25360.3659 | 33816.5725 | 723.6426 | 1282.174 | 1658.9289 | 366637.1712 | 3794874.5502 | 366637.1712 | 7430710.2948 | 122212.3904 | 308731.7991 | 2699283.7678 | 308731.7991 | 6278796.8973 | 102910.5997 | 260009.7887 | 1897475.5574 | 260009.7887 | 5342088.9499 | 86669.9296 | 4444.1592 | 3742.2645 | 3151.6851 | 0.20961 | 0.24895 | 0.29566 | 3515954.6195 | -132.6658 | -168.1876 | -54.8813 | 12600.9536 | 637.0813 | 2713935.8029 | -102.4036 | -129.8226 | -42.3624 | 9726.5701 | 491.7577 | 2077854.9147 | -78.4027 | -99.3953 | -32.4337 | 7446.8974 | 376.5016 | 35159546.1945 | 27139358.0295 | 20778549.1467 | -1326.6583 | -1024.0363 | -784.027 | -1681.8759 | -1298.2258 | -993.9531 | -548.8133 | -423.6244 | -324.3371 | 126009.5356 | 97265.7008 | 74468.9739 | 3515954.6195 | 1128.839 | 8307745.3371 | -132.6658 | -235.0695 | -313.4722 | -168.1876 | -298.0102 | -397.4055 | -54.8813 | -97.2438 | -129.6775 | 12600.9536 | 22327.5236 | 29774.421 | 637.0813 | 1128.839 | 1460.6354 | 109.9982 | 906.5513 | 9.2415 | 109.9982 | 826.751 | 8.516 | 109.9982 | 750.0748 | 7.819 | 4754372.5696 | -179.3945 | -227.428 | -74.2121 | 17039.3633 | 861.4792 | 4003181.7036 | -151.0501 | -191.4944 | -62.4866 | 725.3655 | 3370678.9945 | -127.1842 | -161.2382 | -52.6137 | 610.7578 | 3993672.9585 | 1282.174 | 9435598.1664 | -150.6913 | -266.9999 | -356.0289 | -191.0395 | -338.4902 | -451.3569 | -62.3381 | -110.4528 | -147.2824 | 14313.0651 | 25360.3659 | 33816.5725 | 723.6426 | 1282.174 | 1658.9289 | 499743.2952 | 3879441.1649 | 499743.2952 | 7596299.4353 | 0 | 420783.8546 | 2759227.5037 | 420783.8546 | 6418231.8643 | 0 | 354300.0056 | 1939183.532 | 354300.0056 | 5459512.1806 | 0 | 4543.1948 | 3825.37 | 3220.9616 | 0.21429 | 0.2545 | 0.30225 | 3594305.6626 | -135.6222 | -171.9356 | -56.1043 | 12881.7586 | 651.2783 | 2774204.9206 | -104.6777 | -132.7056 | -43.3032 | 9942.5707 | 502.6783 | 2123527.7665 | -80.1261 | -101.5801 | -33.1466 | 7610.5859 | 384.7774 | 35943056.6264 | 27742049.2061 | 21235277.665 | -1356.2221 | -1046.7774 | -801.2605 | -1719.3555 | -1327.0559 | -1015.801 | -561.0433 | -433.0319 | -331.4663 | 128817.5862 | 99425.707 | 76105.8593 | 3594305.6626 | 1153.9566 | 8492038.3498 | -135.6222 | -240.2999 | -320.426 | -171.9356 | -304.6411 | -406.2212 | -56.1043 | -99.4075 | -132.5542 | 12881.7586 | 22824.3293 | 30434.9152 | 651.2783 | 1153.9566 | 1493.036
| 1556 | Business | Food Service | Lighting | Electric | 02-042 | 02-042.03 | LED (Interior) | [02-042]_Business_Lighting_LED High Bay_ROB_Electric_per bulb | Metal Halide Pulse Start | w/ LED | ENGINEER | 945.668 | -0.050329 | -0.056442 | -0.018418 | 0.18913 | 0 | 109.9982 | 10 | 0.8 | 0.37 | 0.29 | 0.19 | 0.15 | 1.019 | 0.84 | Replace on Burnout | 3.6229 | 0.013589 | 8094.5397 | -0.44604 | -0.50022 | -0.16323 | 30.3621 | 540.1852 | -3.1719 | -8.5464 | -4.7754 | 513.14 | -0.094626 | 0 | 1244.0842 | 46.0161 | 1198.0681 | 27.0359 | 490.1955 | -2.9488 | -8.0902 | -4.4844 | 480.7047 | -0.08674 | 0 | 1146.348 | 46.0161 | 1100.3319 | 24.9119 | 442.4984 | -2.7234 | -7.5502 | -4.1467 | 449.065 | -0.078855 | 0 | 1052.477 | 46.0161 | 1006.4609 | 22.8719 | per bulb | 0.2149 | 344.481 | 0.005 | 79431.8911 | -4.1486 | -4.6525 | -1.5182 | 282.3962 | 14.3928 | 66881.6523 | -3.4931 | -3.9174 | -1.2783 | 12.1188 | 56314.3512 | -2.9412 | -3.2985 | -1.0763 | 10.204 | 66722.7885 | 118221.6608 | 157641.7067 | -3.4848 | -6.1745 | -8.2333 | -3.9081 | -6.9245 | -9.2334 | -1.2753 | -2.2595 | -3.013 | 237.2128 | 420.3016 | 560.4477 | 12.09 | 21.4214 | 27.7159 | 79431.8911 | -4.1486 | -4.6525 | -1.5182 | 282.3962 | 14.3928 | 66881.6523 | -3.4931 | -3.9174 | -1.2783 | 12.1188 | 56314.3512 | -2.9412 | -3.2985 | -1.0763 | 10.204 | 66722.7885 | 21.4214 | 157641.7067 | -3.4848 | -6.1745 | -8.2333 | -3.9081 | -6.9245 | -9.2334 | -1.2753 | -2.2595 | -3.013 | 237.2128 | 420.3016 | 560.4477 | 12.09 | 21.4214 | 27.7159 | 2817.9872 | 63996.8519 | 2817.9872 | 123936.225 | 3918.2161 | 2373.264 | 45524.354 | 2373.264 | 104695.4577 | 3299.8592 | 1999.6953 | 32015.8479 | 1999.6953 | 89085.263 | 2780.4378 | 61.2392 | 51.5747 | 43.4565 | 0.17689 | 0.21008 | 0.2495 | 49570.3201 | -2.589 | -2.9034 | -0.94743 | 176.2324 | 8.982 | 38268.3901 | -1.9987 | -2.2415 | -0.73141 | 136.0518 | 6.9341 | 29313.3385 | -1.531 | -1.717 | -0.56026 | 104.2148 | 5.3115 | 495703.2011 | 382683.9014 | 293133.3855 | -25.8897 | -19.9869 | -15.3098 | -29.0345 | -22.4147 | -17.1695 | -9.4743 | -7.3141 | -5.6026 | 1762.3236 | 1360.5175 | 1042.1476 | 49570.3201 | 15.9161 | 117152.0488 | -2.589 | -4.5877 | -6.1186 | -2.9034 | -5.1449 | -6.8619 | -0.94743 | -1.6788 | -2.2391 | 176.2324 | 312.2841 | 416.4989 | 8.982 | 15.9161 | 20.5973 | 0.77 | 0.7 | 1 | 1 | 1 | 1 | 1 | 82.4987 | 1161.5855 | 15.0801 | 82.4987 | 1063.8493 | 13.8954 | 82.4987 | 969.9783 | 12.7575 | 79431.8911 | -4.1486 | -4.6525 | -1.5182 | 282.3962 | 14.3928 | 66881.6523 | -3.4931 | -3.9174 | -1.2783 | 12.1188 | 56314.3512 | -2.9412 | -3.2985 | -1.0763 | 10.204 | 66722.7885 | 21.4214 | 157641.7067 | -3.4848 | -6.1745 | -8.2333 | -3.9081 | -6.9245 | -9.2334 | -1.2753 | -2.2595 | -3.013 | 237.2128 | 420.3016 | 560.4477 | 12.09 | 21.4214 | 27.7159 | 6009.7565 | 76127.0569 | 6009.7565 | 147427.5653 | 2003.2522 | 5060.495 | 54144.3717 | 5060.495 | 124519.4997 | 1686.8317 | 4261.6892 | 38057.962 | 4261.6892 | 105897.6654 | 1420.5631 | 72.8467 | 61.3403 | 51.6577 | 0.21042 | 0.2499 | 0.29679 | 58966.0659 | -3.0797 | -3.4538 | -1.127 | 209.6361 | 10.6845 | 45514.4941 | -2.3771 | -2.6659 | -0.86991 | 161.8131 | 8.2471 | 34845.428 | -1.8199 | -2.041 | -0.66599 | 123.8824 | 6.3139 | 589660.6585 | 455144.9411 | 348454.2799 | -30.7969 | -23.7714 | -18.1991 | -34.5378 | -26.6589 | -20.4098 | -11.27 | -8.6991 | -6.6599 | 2096.3611 | 1618.131 | 1238.8244 | 58966.0659 | 18.9316 | 139325.9879 | -3.0797 | -5.4568 | -7.2767 | -3.4538 | -6.1197 | -8.1606 | -1.127 | -1.9969 | -2.6629 | 209.6361 | 371.4492 | 495.3316 | 10.6845 | 18.9316 | 24.4957 | 109.9982 | 1134.0859 | 11.31 | 109.9982 | 1036.3498 | 10.4215 | 109.9982 | 942.4787 | 9.5681 | 79431.8911 | -4.1486 | -4.6525 | -1.5182 | 282.3962 | 14.3928 | 66881.6523 | -3.4931 | -3.9174 | -1.2783 | 12.1188 | 56314.3512 | -2.9412 | -3.2985 | -1.0763 | 10.204 | 66722.7885 | 21.4214 | 157641.7067 | -3.4848 | -6.1745 | -8.2333 | -3.9081 | -6.9245 | -9.2334 | -1.2753 | -2.2595 | -3.013 | 237.2128 | 420.3016 | 560.4477 | 12.09 | 21.4214 | 27.7159 | 8160.3758 | 77527.1082 | 8160.3758 | 150138.9029 | 0 | 6871.0364 | 55137.0882 | 6871.0364 | 126802.5174 | 0 | 5785.4127 | 38748.8983 | 5785.4127 | 107820.221 | 0 | 74.1864 | 62.465 | 52.5955 | 0.21429 | 0.2545 | 0.30225 | 60050.5097 | -3.1363 | -3.5173 | -1.1477 | 213.4915 | 10.881 | 46348.985 | -2.4207 | -2.7148 | -0.88586 | 164.7799 | 8.3983 | 35478.0413 | -1.853 | -2.078 | -0.67808 | 126.1315 | 6.4285 | 600505.0967 | 463489.8505 | 354780.4128 | -31.3633 | -24.2072 | -18.5295 | -35.173 | -27.1477 | -20.7803 | -11.4773 | -8.8586 | -6.7808 | 2134.9153 | 1647.7988 | 1261.3151 | 60050.5097 | 19.2793 | 141877.536 | -3.1363 | -5.557 | -7.41 | -3.5173 | -6.2321 | -8.3101 | -1.1477 | -2.0336 | -2.7117 | 213.4915 | 378.2714 | 504.4029 | 10.881 | 19.2793 | 24.9443
| 1557 | Business | Healthcare/Hospitals | Lighting | Electric | 02-042 | 02-042.04 | LED (Interior) | [02-042]_Business_Lighting_LED High Bay_ROB_Electric_per bulb | Metal Halide Pulse Start | w/ LED | ENGINEER | 1011.5497 | -0.041572 | -0.05057 | -0.016502 | 0.20231 | 0 | 109.9982 | 9 | 0.8 | 0.37 | 0.29 | 0.19 | 0.15 | 1.019 | 0.84 | Replace on Burnout | 3.7375 | 0.014116 | 7792.6148 | -0.33159 | -0.40336 | -0.13162 | 29.4311 | 530.1315 | -2.3797 | -6.9332 | -3.8934 | 493.7909 | -0.081661 | 0 | 1010.6345 | 37.8226 | 972.8119 | 26.7204 | 482.8438 | -2.2092 | -6.5705 | -3.6569 | 462.4675 | -0.074856 | 0 | 932.7999 | 37.8226 | 894.9773 | 24.6625 | 436.2181 | -2.0412 | -6.1337 | -3.3816 | 433.0783 | -0.068051 | 0 | 857.6719 | 37.8226 | 819.8493 | 22.6762 | per bulb | 0.18649 | 506.5128 | 0.005 | 124930.5406 | -5.0386 | -6.1292 | -2 | 447.2153 | 22.6371 | 105191.5152 | -4.2425 | -5.1608 | -1.684 | 19.0604 | 88571.2558 | -3.5722 | -4.3454 | -1.4179 | 16.0489 | 104941.6541 | 185939.1207 | 247938.9998 | -4.2324 | -7.4992 | -9.9997 | -5.1485 | -9.1223 | -12.1641 | -1.68 | -2.9767 | -3.9693 | 375.6608 | 665.6084 | 887.5501 | 19.0151 | 33.6917 | 43.5916 | 124930.5406 | -5.0386 | -6.1292 | -2 | 447.2153 | 22.6371 | 105191.5152 | -4.2425 | -5.1608 | -1.684 | 19.0604 | 88571.2558 | -3.5722 | -4.3454 | -1.4179 | 16.0489 | 104941.6541 | 33.6917 | 247938.9998 | -4.2324 | -7.4992 | -9.9997 | -5.1485 | -9.1223 | -12.1641 | -1.68 | -2.9767 | -3.9693 | 375.6608 | 665.6084 | 887.5501 | 19.0151 | 33.6917 | 43.5916 | 3245.1338 | 72837.4309 | 3245.1338 | 141880.7665 | 6192.5803 | 2734.7398 | 51933.0476 | 2734.7398 | 120439.657 | 5218.6125 | 2305.5433 | 36596.6277 | 2305.5433 | 102640.5032 | 4399.5911 | 85.7988 | 72.3044 | 60.9568 | 0.16855 | 0.20018 | 0.23774 | 74288.553 | -2.9961 | -3.6447 | -1.1893 | 265.9316 | 13.4609 | 57387.4249 | -2.3145 | -2.8155 | -0.91872 | 205.4304 | 10.3984 | 43982.6429 | -1.7739 | -2.1578 | -0.70412 | 157.4452 | 7.9695 | 668596.977 | 516486.8245 | 395843.7861 | -26.9653 | -20.8305 | -15.9649 | -32.8019 | -25.3393 | -19.4204 | -10.7036 | -8.2685 | -6.3371 | 2393.3842 | 1848.8738 | 1417.0065 | 74288.553 | 23.8593 | 175658.6208 | -2.9961 | -5.3107 | -7.0845 | -3.6447 | -6.4601 | -8.618 | -1.1893 | -2.108 | -2.8121 | 265.9316 | 471.362 | 628.8072 | 13.4609 | 23.8593 | 30.8835 | 0.77 | 0.7 | 1 | 1 | 1 | 1 | 1 | 82.4987 | 928.1359 | 12.2503 | 82.4987 | 850.3012 | 11.3068 | 82.4987 | 775.1732 | 10.3962 | 124930.5406 | -5.0386 | -6.1292 | -2 | 447.2153 | 22.6371 | 105191.5152 | -4.2425 | -5.1608 | -1.684 | 19.0604 | 88571.2558 | -3.5722 | -4.3454 | -1.4179 | 16.0489 | 104941.6541 | 33.6917 | 247938.9998 | -4.2324 | -7.4992 | -9.9997 | -5.1485 | -9.1223 | -12.1641 | -1.68 | -2.9767 | -3.9693 | 375.6608 | 665.6084 | 887.5501 | 19.0151 | 33.6917 | 43.5916 | 8800.7375 | 90561.9174 | 8800.7375 | 176406.4724 | 2933.5792 | 7411.4117 | 64525.7808 | 7411.4117 | 149643.8833 | 2470.4706 | 6241.8849 | 45424.2824 | 6241.8849 | 127398.9299 | 2080.6283 | 106.6773 | 89.8368 | 75.6604 | 0.20956 | 0.24889 | 0.29559 | 92366.16 | -3.7252 | -4.5316 | -1.4787 | 330.6442 | 16.7365 | 71302.7364 | -2.8757 | -3.4982 | -1.1415 | 255.2432 | 12.9199 | 54591.9151 | -2.2018 | -2.6783 | -0.87396 | 195.4233 | 9.8919 | 831295.44 | 641724.6278 | 491327.2361 | -33.5272 | -25.8815 | -19.8158 | -40.784 | -31.4835 | -24.1049 | -13.3082 | -10.2734 | -7.8657 | 2975.7978 | 2297.189 | 1758.8097 | 92366.16 | 29.6564 | 218260.8116 | -3.7252 | -6.601 | -8.8027 | -4.5316 | -8.0297 | -10.7081 | -1.4787 | -2.6202 | -3.4941 | 330.6442 | 585.8874 | 781.3107 | 16.7365 | 29.6564 | 38.3737 | 109.9982 | 900.6363 | 9.1877 | 109.9982 | 822.8017 | 8.4801 | 109.9982 | 747.6736 | 7.7971 | 124930.5406 | -5.0386 | -6.1292 | -2 | 447.2153 | 22.6371 | 105191.5152 | -4.2425 | -5.1608 | -1.684 | 19.0604 | 88571.2558 | -3.5722 | -4.3454 | -1.4179 | 16.0489 | 104941.6541 | 33.6917 | 247938.9998 | -4.2324 | -7.4992 | -9.9997 | -5.1485 | -9.1223 | -12.1641 | -1.68 | -2.9767 | -3.9693 | 375.6608 | 665.6084 | 887.5501 | 19.0151 | 33.6917 | 43.5916 | 11998.7314 | 92602.5902 | 11998.7314 | 180381.5197 | 0 | 10102.9318 | 65969.1695 | 10102.9318 | 152991.2939 | 0 | 8506.6686 | 46429.4028 | 8506.6686 | 130217.9343 | 0 | 109.0812 | 91.8463 | 77.3346 | 0.21429 | 0.2545 | 0.30225 | 94447.4887 | -3.8092 | -4.6337 | -1.512 | 338.0948 | 17.1136 | 72897.72 | -2.9401 | -3.5764 | -1.167 | 260.9528 | 13.2089 | 55799.8911 | -2.2505 | -2.7376 | -0.8933 | 199.7475 | 10.1108 | 850027.398 | 656079.48 | 502199.0202 | -34.2826 | -26.4605 | -20.2543 | -41.703 | -32.1878 | -24.6383 | -13.6081 | -10.5032 | -8.0397 | 3042.8528 | 2348.5752 | 1797.7276 | 94447.4887 | 30.3225 | 223145.0998 | -3.8092 | -6.7492 | -8.9997 | -4.6337 | -8.2101 | -10.9477 | -1.512 | -2.679 | -3.5723 | 338.0948 | 599.0476 | 798.7951 | 17.1136 | 30.3225 | 39.2325
| 1558 | Business | Campus/Education | Lighting | Electric | 02-042 | 02-042.05 | LED (Interior) | [02-042]_Business_Lighting_LED High Bay_ROB_Electric_per bulb | Metal Halide Pulse Start | w/ LED | ENGINEER | 711.6397 | -0.044549 | -0.022483 | -0.0073363 | 0.14233 | 0 | 109.9982 | 13 | 0.8 | 0.37 | 0.29 | 0.19 | 0.15 | 1.019 | 0.84 | Replace on Burnout | 3.675 | 0.013891 | 7918.756 | -0.51326 | -0.25903 | -0.084523 | 29.9313 | 495.53 | -3.5564 | -4.3415 | -2.399 | 496.3516 | -0.059407 | 0 | 981.5252 | 37.8226 | 943.7026 | 25.9508 | 450.4154 | -3.3002 | -4.0948 | -2.2471 | 460.0901 | -0.054456 | 0 | 900.8089 | 37.8226 | 862.9863 | 23.8167 | 409.3874 | -3.0416 | -3.8094 | -2.0743 | 423.6805 | -0.049506 | 0 | 824.0932 | 37.8226 | 786.2706 | 21.7884 | per bulb | 1.5755 | 3577.8548 | 0.005 | 543227.6409 | -33.3725 | -16.8421 | -5.4957 | 1946.1447 | 98.4314 | 457397.6736 | -28.0996 | -14.181 | -4.6274 | 82.8792 | 385128.8412 | -23.6599 | -11.9404 | -3.8963 | 69.7843 | 456311.2183 | 808507.427 | 1078097.6158 | -28.0329 | -49.6696 | -66.2315 | -14.1473 | -25.0667 | -33.425 | -4.6164 | -8.1795 | -10.9069 | 1634.7615 | 2896.525 | 3862.3476 | 82.6823 | 146.4993 | 189.5468 | 543227.6409 | -33.3725 | -16.8421 | -5.4957 | 1946.1447 | 98.4314 | 457397.6736 | -28.0996 | -14.181 | -4.6274 | 82.8792 | 385128.8412 | -23.6599 | -11.9404 | -3.8963 | 69.7843 | 456311.2183 | 146.4993 | 1078097.6158 | -28.0329 | -49.6696 | -66.2315 | -14.1473 | -25.0667 | -33.425 | -4.6164 | -8.1795 | -10.9069 | 1634.7615 | 2896.525 | 3862.3476 | 82.6823 | 146.4993 | 189.5468 | 19953.2118 | 434952.8096 | 19953.2118 | 835287.604 | 38076.0468 | 16805.9264 | 308201.2836 | 16805.9264 | 705342.6264 | 32070.1873 | 14170.9991 | 216134.1629 | 14170.9991 | 601882.9093 | 27042.0436 | 527.5473 | 444.3355 | 374.6701 | 0.14671 | 0.17425 | 0.20694 | 321347.5667 | -19.7416 | -9.963 | -3.251 | 1151.2464 | 58.2273 | 248105.3329 | -15.242 | -7.6922 | -2.51 | 888.8518 | 44.956 | 190187.2623 | -11.6839 | -5.8965 | -1.9241 | 681.357 | 34.4614 | 4177518.3677 | 3225369.3276 | 2472434.4095 | -256.6403 | -198.1463 | -151.8907 | -129.5185 | -99.9984 | -76.6546 | -42.2632 | -32.6305 | -25.0132 | 14966.2031 | 11555.0737 | 8857.6404 | 321347.5667 | 103.1833 | 759640.1619 | -19.7416 | -34.9836 | -46.6675 | -9.963 | -17.6551 | -23.5516 | -3.251 | -5.7611 | -7.6851 | 1151.2464 | 2040.0982 | 2721.4552 | 58.2273 | 103.1833 | 133.5578 | 0.77 | 0.7 | 1 | 1 | 1 | 1 | 1 | 82.4987 | 899.0265 | 11.8975 | 82.4987 | 818.3102 | 10.9191 | 82.4987 | 741.5945 | 9.9892 | 543227.6409 | -33.3725 | -16.8421 | -5.4957 | 1946.1447 | 98.4314 | 457397.6736 | -28.0996 | -14.181 | -4.6274 | 82.8792 | 385128.8412 | -23.6599 | -11.9404 | -3.8963 | 69.7843 | 456311.2183 | 146.4993 | 1078097.6158 | -28.0329 | -49.6696 | -66.2315 | -14.1473 | -25.0667 | -33.425 | -4.6164 | -8.1795 | -10.9069 | 1634.7615 | 2896.525 | 3862.3476 | 82.6823 | 146.4993 | 189.5468 | 54341.544 | 543082.5257 | 54341.544 | 1042940.9621 | 18113.848 | 45758.2946 | 384721.399 | 45758.2946 | 880464.8664 | 15252.7649 | 38539.0201 | 269480.9961 | 38539.0201 | 750441.3174 | 12846.34 | 658.6961 | 554.655 | 467.1472 | 0.18319 | 0.21756 | 0.25839 | 401234.9026 | -24.6493 | -12.4398 | -4.0592 | 1437.4474 | 72.7027 | 309704.845 | -19.0263 | -9.602 | -3.1332 | 1109.5357 | 56.1177 | 237129.8095 | -14.5678 | -7.3519 | -2.399 | 849.5314 | 42.9673 | 5216053.7338 | 4026162.9851 | 3082687.5238 | -320.4414 | -247.342 | -189.3808 | -161.7169 | -124.8259 | -95.5747 | -52.7699 | -40.732 | -31.187 | 18686.8166 | 14423.9636 | 11043.9078 | 401234.9026 | 128.8203 | 948069.5571 | -24.6493 | -43.6756 | -58.2434 | -12.4398 | -22.0418 | -29.3937 | -4.0592 | -7.1925 | -9.5915 | 1437.4474 | 2546.9831 | 3396.5145 | 72.7027 | 128.8203 | 166.686 | 109.9982 | 871.527 | 8.9231 | 109.9982 | 790.8107 | 8.1893 | 109.9982 | 714.095 | 7.4919 | 543227.6409 | -33.3725 | -16.8421 | -5.4957 | 1946.1447 | 98.4314 | 457397.6736 | -28.0996 | -14.181 | -4.6274 | 82.8792 | 385128.8412 | -23.6599 | -11.9404 | -3.8963 | 69.7843 | 456311.2183 | 146.4993 | 1078097.6158 | -28.0329 | -49.6696 | -66.2315 | -14.1473 | -25.0667 | -33.425 | -4.6164 | -8.1795 | -10.9069 | 1634.7615 | 2896.525 | 3862.3476 | 82.6823 | 146.4993 | 189.5468 | 74161.0144 | 555866.8566 | 74161.0144 | 1067492.1154 | 0 | 62443.5741 | 393754.4998 | 62443.5741 | 901137.8205 | 0 | 52577.4894 | 275732.8971 | 52577.4894 | 767851.394 | 0 | 674.202 | 567.6781 | 477.985 | 0.1875 | 0.22268 | 0.26447 | 410680.0965 | -25.2296 | -12.7326 | -4.1548 | 1471.2854 | 74.4141 | 316976.5878 | -19.473 | -9.8274 | -3.2068 | 1135.5871 | 57.4353 | 242631.1699 | -14.9057 | -7.5225 | -2.4547 | 869.2403 | 43.9641 | 5338841.2543 | 4120695.6415 | 3154205.2092 | -327.9846 | -253.1495 | -193.7744 | -165.5238 | -127.7568 | -97.792 | -54.0121 | -41.6883 | -31.9105 | 19126.7101 | 14762.6324 | 11300.1241 | 410680.0965 | 131.8494 | 970287.8542 | -25.2296 | -44.7026 | -59.6083 | -12.7326 | -22.56 | -30.0825 | -4.1548 | -7.3616 | -9.8162 | 1471.2854 | 2606.8725 | 3476.1128 | 74.4141 | 131.8494 | 170.5921
| 1559 | Business | Warehouse | Lighting | Electric | 02-042 | 02-042.06 | LED (Interior) | [02-042]_Business_Lighting_LED High Bay_ROB_Electric_per bulb | Metal Halide Pulse Start | w/ LED | ENGINEER | 1210.6326 | -0.075963 | -0.053041 | -0.017308 | 0.24213 | 0 | 109.9982 | 8 | 0.8 | 0.37 | 0.29 | 0.19 | 0.15 | 1.019 | 0.84 | Replace on Burnout | 3.5262 | 0.013269 | 8290.0248 | -0.53858 | -0.37606 | -0.12271 | 31.1943 | 572.9386 | -3.9012 | -6.5046 | -3.6697 | 524.3184 | -0.11433 | 0 | 1083.067 | 46.0161 | 1037.0509 | 23.5367 | 523.7252 | -3.6201 | -6.1709 | -3.4522 | 490.9235 | -0.1048 | 0 | 1001.3006 | 46.0161 | 955.2846 | 21.7598 | 475.3351 | -3.3403 | -5.7642 | -3.1906 | 460.0639 | -0.095275 | 0 | 923.0086 | 46.0161 | 876.9925 | 20.0584 | per bulb | 1.3415 | 2785.0546 | 0.005 | 959144.0264 | -59.0609 | -41.2393 | -13.4568 | 3420.7966 | 173.7943 | 807599.2703 | -49.7293 | -34.7235 | -11.3306 | 146.3348 | 679998.5856 | -41.8721 | -29.2372 | -9.5404 | 123.2139 | 805680.9822 | 1427532.4203 | 1903531.4302 | -49.6112 | -87.9027 | -117.2132 | -34.641 | -61.3781 | -81.8441 | -11.3037 | -20.0283 | -26.7066 | 2873.4692 | 5091.3084 | 6788.9636 | 145.9872 | 258.665 | 334.6712 | 959144.0264 | -59.0609 | -41.2393 | -13.4568 | 3420.7966 | 173.7943 | 807599.2703 | -49.7293 | -34.7235 | -11.3306 | 146.3348 | 679998.5856 | -41.8721 | -29.2372 | -9.5404 | 123.2139 | 805680.9822 | 258.665 | 1903531.4302 | -49.6112 | -87.9027 | -117.2132 | -34.641 | -61.3781 | -81.8441 | -11.3037 | -20.0283 | -26.7066 | 2873.4692 | 5091.3084 | 6788.9636 | 145.9872 | 258.665 | 334.6712 | 30404.6008 | 601124.555 | 30404.6008 | 1167826.4681 | 42275.4922 | 25611.3392 | 429119.3026 | 25611.3392 | 991063.1951 | 35610.7939 | 21583.5955 | 303052.6754 | 21583.5955 | 848443.1494 | 30010.4951 | 660.7389 | 556.5739 | 469.0448 | 0.23606 | 0.28036 | 0.33297 | 684692.707 | -42.1611 | -29.439 | -9.6062 | 2441.9633 | 124.0644 | 528688.8169 | -32.5549 | -22.7315 | -7.4175 | 1885.5739 | 95.797 | 405040.9601 | -24.9411 | -17.4151 | -5.6827 | 1444.5826 | 73.3923 | 5477541.6559 | 4229510.535 | 3240327.6812 | -337.2889 | -260.4392 | -199.5286 | -235.5121 | -181.8518 | -139.3209 | -76.85 | -59.3401 | -45.4618 | 19535.7063 | 15084.591 | 11556.6606 | 684692.707 | 219.8614 | 1618422.484 | -42.1611 | -74.716 | -99.6571 | -29.439 | -52.1705 | -69.5856 | -9.6062 | -17.0238 | -22.7065 | 2441.9633 | 4327.5372 | 5772.1197 | 124.0644 | 219.8614 | 284.5449 | 0.77 | 0.7 | 1 | 1 | 1 | 1 | 1 | 82.4987 | 1000.5683 | 13.1283 | 82.4987 | 918.802 | 12.1372 | 82.4987 | 840.5099 | 11.1882 | 959144.0264 | -59.0609 | -41.2393 | -13.4568 | 3420.7966 | 173.7943 | 807599.2703 | -49.7293 | -34.7235 | -11.3306 | 146.3348 | 679998.5856 | -41.8721 | -29.2372 | -9.5404 | 123.2139 | 805680.9822 | 258.665 | 1903531.4302 | -49.6112 | -87.9027 | -117.2132 | -34.641 | -61.3781 | -81.8441 | -11.3037 | -20.0283 | -26.7066 | 2873.4692 | 5091.3084 | 6788.9636 | 145.9872 | 258.665 | 334.6712 | 63061.4357 | 695427.059 | 63061.4357 | 1351031.3617 | 21020.4786 | 53104.3714 | 496293.5168 | 53104.3714 | 1146203.9472 | 17701.4571 | 44725.5661 | 350277.9047 | 44725.5661 | 980657.5317 | 14908.522 | 764.3935 | 643.6998 | 542.1369 | 0.2731 | 0.32434 | 0.38521 | 792105.1163 | -48.7752 | -34.0573 | -11.1132 | 2825.0507 | 143.5273 | 611449.6147 | -37.651 | -26.2899 | -8.5786 | 2180.7411 | 110.793 | 468159.2025 | -28.8277 | -20.1289 | -6.5683 | 1669.6944 | 84.8292 | 6336840.9302 | 4891596.9173 | 3745273.6202 | -390.2017 | -301.2083 | -230.6215 | -272.4584 | -210.3188 | -161.0316 | -88.906 | -68.6292 | -52.5462 | 22600.4056 | 17445.9286 | 13357.5553 | 792105.1163 | 254.3203 | 1871713.9335 | -48.7752 | -86.4262 | -115.2539 | -34.0573 | -60.3472 | -80.4761 | -11.1132 | -19.6919 | -26.2602 | 2825.0507 | 5005.7918 | 6675.4862 | 143.5273 | 254.3203 | 329.0773 | 109.9982 | 973.0688 | 9.8462 | 109.9982 | 891.3024 | 9.1029 | 109.9982 | 813.0104 | 8.3911 | 959144.0264 | -59.0609 | -41.2393 | -13.4568 | 3420.7966 | 173.7943 | 807599.2703 | -49.7293 | -34.7235 | -11.3306 | 146.3348 | 679998.5856 | -41.8721 | -29.2372 | -9.5404 | 123.2139 | 805680.9822 | 258.665 | 1903531.4302 | -49.6112 | -87.9027 | -117.2132 | -34.641 | -61.3781 | -81.8441 | -11.3037 | -20.0283 | -26.7066 | 2873.4692 | 5091.3084 | 6788.9636 | 145.9872 | 258.665 | 334.6712 | 85522.9917 | 707345.9626 | 85522.9917 | 1374186.6479 | 0 | 72010.359 | 504736.3343 | 72010.359 | 1165702.8737 | 0 | 60632.7223 | 356143.6685 | 60632.7223 | 997079.6507 | 0 | 777.4944 | 654.6503 | 551.2155 | 0.27778 | 0.3299 | 0.39181 | 805680.9822 | -49.6112 | -34.641 | -11.3037 | 2873.4692 | 145.9872 | 621851.4381 | -38.2916 | -26.7371 | -8.7246 | 2217.8393 | 112.6778 | 475999.0099 | -29.3104 | -20.466 | -6.6783 | 1697.6552 | 86.2497 | 6445447.8576 | 4974811.5048 | 3807992.0791 | -396.8893 | -306.3324 | -234.4835 | -277.1281 | -213.8967 | -163.7282 | -90.4297 | -69.7967 | -53.4262 | 22987.7533 | 17742.7143 | 13581.2413 | 805680.9822 | 258.665 | 1903531.4302 | -49.6112 | -87.9027 | -117.2132 | -34.641 | -61.3781 | -81.8441 | -11.3037 | -20.0283 | -26.7066 | 2873.4692 | 5091.3084 | 6788.9636 | 145.9872 | 258.665 | 334.6712
| 1560 | Business | Lodging | Lighting | Electric | 02-042 | 02-042.07 | LED (Interior) | [02-042]_Business_Lighting_LED High Bay_ROB_Electric_per bulb | Metal Halide Pulse Start | w/ LED | ENGINEER | 747.051 | -0.034458 | -0.029674 | -0.009683 | 0.14941 | 0 | 109.9982 | 12 | 0.8 | 0.37 | 0.29 | 0.19 | 0.15 | 1.019 | 0.84 | Replace on Burnout | 3.7866 | 0.014335 | 7673.3488 | -0.36646 | -0.31558 | -0.10298 | 29.049 | 489.7361 | -2.5631 | -5.3274 | -2.9532 | 484.7385 | -0.056837 | 0 | 963.574 | 37.8226 | 925.7514 | 25.4761 | 445.2573 | -2.3806 | -5.0291 | -2.768 | 451.2973 | -0.052101 | 0 | 886.3249 | 37.8226 | 848.5023 | 23.4337 | 402.6864 | -2.1941 | -4.6823 | -2.5566 | 416.9781 | -0.047364 | 0 | 810.1841 | 37.8226 | 772.3615 | 21.4206 | per bulb | 0.61451 | 1761.7883 | 0.005 | 280803.7911 | -12.7108 | -10.946 | -3.5718 | 1007.5649 | 50.8809 | 236436.7921 | -10.7025 | -9.2166 | -3.0075 | 42.8417 | 199079.7789 | -9.0115 | -7.7603 | -2.5323 | 36.0727 | 235875.1845 | 417931.5144 | 557287.3596 | -10.677 | -18.918 | -25.226 | -9.1947 | -16.2914 | -21.7237 | -3.0003 | -5.3161 | -7.0887 | 846.3546 | 1499.5992 | 1999.6283 | 42.7399 | 75.728 | 97.98 | 280803.7911 | -12.7108 | -10.946 | -3.5718 | 1007.5649 | 50.8809 | 236436.7921 | -10.7025 | -9.2166 | -3.0075 | 42.8417 | 199079.7789 | -9.0115 | -7.7603 | -2.5323 | 36.0727 | 235875.1845 | 75.728 | 557287.3596 | -10.677 | -18.918 | -25.226 | -9.1947 | -16.2914 | -21.7237 | -3.0003 | -5.3161 | -7.0887 | 846.3546 | 1499.5992 | 1999.6283 | 42.7399 | 75.728 | 97.98 | 11481.8037 | 245710.1462 | 11481.8037 | 466597.8537 | 21910.3421 | 9670.4622 | 174493.5947 | 9670.4622 | 394295.0873 | 18453.8197 | 8148.1152 | 122176.4513 | 8148.1152 | 334889.0225 | 15548.7758 | 303.5699 | 255.6795 | 215.4298 | 0.17145 | 0.20362 | 0.24183 | 194116.48 | -8.7868 | -7.5669 | -2.4691 | 696.5182 | 35.1734 | 149868.7068 | -6.7839 | -5.842 | -1.9063 | 537.7508 | 27.1558 | 114796.3831 | -5.1963 | -4.4749 | -1.4602 | 411.9062 | 20.8008 | 2329397.7605 | 1798424.482 | 1377556.5969 | -105.4418 | -81.4069 | -62.356 | -90.8025 | -70.1045 | -53.6986 | -29.6298 | -22.8758 | -17.5224 | 8358.2188 | 6453.0093 | 4942.8739 | 194116.48 | 62.3292 | 458781.5699 | -8.7868 | -15.5707 | -20.7671 | -7.5669 | -13.4089 | -17.8838 | -2.4691 | -4.3755 | -5.8357 | 696.5182 | 1234.269 | 1646.1752 | 35.1734 | 62.3292 | 80.6613 | 0.77 | 0.7 | 1 | 1 | 1 | 1 | 1 | 82.4987 | 881.0754 | 11.6799 | 82.4987 | 803.8262 | 10.7435 | 82.4987 | 727.6854 | 9.8206 | 280803.7911 | -12.7108 | -10.946 | -3.5718 | 1007.5649 | 50.8809 | 236436.7921 | -10.7025 | -9.2166 | -3.0075 | 42.8417 | 199079.7789 | -9.0115 | -7.7603 | -2.5323 | 36.0727 | 235875.1845 | 75.728 | 557287.3596 | -10.677 | -18.918 | -25.226 | -9.1947 | -16.2914 | -21.7237 | -3.0003 | -5.3161 | -7.0887 | 846.3546 | 1499.5992 | 1999.6283 | 42.7399 | 75.728 | 97.98 | 29843.3592 | 292796.0442 | 29843.3592 | 556012.8791 | 9947.7864 | 25129.7223 | 207885.632 | 25129.7223 | 469749.5261 | 8376.5741 | 21162.4775 | 145479.3593 | 21162.4775 | 398762.936 | 7054.1592 | 361.7436 | 304.6077 | 256.5191 | 0.20431 | 0.24264 | 0.28818 | 231315.3867 | -10.4706 | -9.0169 | -2.9423 | 829.9933 | 41.9137 | 178548.3925 | -8.0821 | -6.96 | -2.2711 | 640.6577 | 32.3525 | 136691.679 | -6.1874 | -5.3284 | -1.7387 | 490.4697 | 24.7682 | 2775784.6401 | 2142580.7104 | 1640300.1477 | -125.6478 | -96.9854 | -74.2493 | -108.2031 | -83.5201 | -63.9407 | -35.3078 | -27.2535 | -20.8645 | 9959.92 | 7687.892 | 5885.6361 | 231315.3867 | 74.2662 | 546555.4582 | -10.4706 | -18.5528 | -24.7402 | -9.0169 | -15.9769 | -21.3053 | -2.9423 | -5.2134 | -6.9521 | 829.9933 | 1470.651 | 1961.1207 | 41.9137 | 74.2662 | 96.0932 | 109.9982 | 853.5758 | 8.7599 | 109.9982 | 776.3267 | 8.0576 | 109.9982 | 700.1859 | 7.3654 | 280803.7911 | -12.7108 | -10.946 | -3.5718 | 1007.5649 | 50.8809 | 236436.7921 | -10.7025 | -9.2166 | -3.0075 | 42.8417 | 199079.7789 | -9.0115 | -7.7603 | -2.5323 | 36.0727 | 235875.1845 | 75.728 | 557287.3596 | -10.677 | -18.918 | -25.226 | -9.1947 | -16.2914 | -21.7237 | -3.0003 | -5.3161 | -7.0887 | 846.3546 | 1499.5992 | 1999.6283 | 42.7399 | 75.728 | 97.98 | 40575.5274 | 298567.7777 | 40575.5274 | 566973.2668 | 0 | 34164.5941 | 211969.9577 | 34164.5941 | 478978.6874 | 0 | 28766.5882 | 148314.8004 | 28766.5882 | 406534.9582 | 0 | 368.8744 | 310.5923 | 261.5187 | 0.20833 | 0.24743 | 0.29386 | 235875.1845 | -10.677 | -9.1947 | -3.0003 | 846.3546 | 42.7399 | 182056.3299 | -8.2409 | -7.0968 | -2.3157 | 653.2447 | 32.9881 | 139355.8452 | -6.308 | -5.4322 | -1.7726 | 500.0291 | 25.2509 | 2830502.2139 | 2184675.9587 | 1672270.143 | -128.1246 | -98.8908 | -75.6964 | -110.336 | -85.161 | -65.1869 | -36.0038 | -27.7889 | -21.2712 | 10156.2547 | 7838.9359 | 6000.3491 | 235875.1845 | 75.728 | 557287.3596 | -10.677 | -18.918 | -25.226 | -9.1947 | -16.2914 | -21.7237 | -3.0003 | -5.3161 | -7.0887 | 846.3546 | 1499.5992 | 1999.6283 | 42.7399 | 75.728 | 97.98
| 1561 | Business | Other Commercial | Lighting | Electric | 02-042 | 02-042.08 | LED (Interior) | [02-042]_Business_Lighting_LED High Bay_ROB_Electric_per bulb | Metal Halide Pulse Start | w/ LED | ENGINEER | 804.2118 | -0.038556 | -0.048752 | -0.015908 | 0.16084 | 0 | 109.9982 | 12 | 0.8 | 0.37 | 0.29 | 0.19 | 0.15 | 1.019 | 0.84 | Replace on Burnout | 3.5462 | 0.013316 | 8260.4774 | -0.41005 | -0.51847 | -0.16918 | 31.019 | 527.2085 | -2.8679 | -8.7524 | -4.8519 | 521.8284 | -0.077377 | 0 | 1032.4872 | 46.0161 | 986.4711 | 22.4375 | 479.3263 | -2.6637 | -8.2623 | -4.5475 | 485.8285 | -0.070929 | 0 | 949.6103 | 46.0161 | 903.5942 | 20.6365 | 433.4981 | -2.4551 | -7.6926 | -4.2002 | 448.8833 | -0.064481 | 0 | 867.969 | 46.0161 | 821.9529 | 18.8623 | per bulb | 1.0599 | 4027.683 | 0.005 | 789799.1617 | -37.1594 | -46.9854 | -15.3318 | 2811.0221 | 143.1094 | 665010.8941 | -31.2882 | -39.5617 | -12.9094 | 120.4981 | 559939.1729 | -26.3447 | -33.311 | -10.8697 | 101.4594 | 663431.2958 | 1175489.6843 | 1567447.1053 | -31.2139 | -55.3059 | -73.7472 | -39.4678 | -69.9303 | -93.248 | -12.8787 | -22.819 | -30.4278 | 2361.2585 | 4183.7566 | 5578.796 | 120.2119 | 212.9955 | 275.5822 | 789799.1617 | -37.1594 | -46.9854 | -15.3318 | 2811.0221 | 143.1094 | 665010.8941 | -31.2882 | -39.5617 | -12.9094 | 120.4981 | 559939.1729 | -26.3447 | -33.311 | -10.8697 | 101.4594 | 663431.2958 | 212.9955 | 1567447.1053 | -31.2139 | -55.3059 | -73.7472 | -39.4678 | -69.9303 | -93.248 | -12.8787 | -22.819 | -30.4278 | 2361.2585 | 4183.7566 | 5578.796 | 120.2119 | 212.9955 | 275.5822 | 37580.7845 | 708305.0785 | 37580.7845 | 1373244.6313 | 52253.4787 | 31649.3947 | 502912.1065 | 31649.3947 | 1160460.5773 | 44006.2919 | 26661.4135 | 352026.9826 | 26661.4135 | 985496.9924 | 37070.8494 | 816.6884 | 687.7902 | 579.3936 | 0.20176 | 0.23962 | 0.28458 | 562186.3464 | -26.4504 | -33.4447 | -10.9133 | 2000.9115 | 101.8666 | 434001.5691 | -20.4194 | -25.8189 | -8.425 | 1544.6813 | 78.6399 | 332365.8362 | -15.6376 | -19.7726 | -6.452 | 1182.9434 | 60.2238 | 6746236.1565 | 5208018.8291 | 3988390.0342 | -317.4051 | -245.0332 | -187.6506 | -401.336 | -309.8269 | -237.2707 | -130.96 | -101.0997 | -77.4239 | 24010.938 | 18536.1755 | 14195.3207 | 562186.3464 | 180.5065 | 1328553.7516 | -26.4504 | -46.8699 | -62.5074 | -33.4447 | -59.2636 | -79.0361 | -10.9133 | -19.3383 | -25.7903 | 2000.9115 | 3545.5928 | 4728.5362 | 101.8666 | 180.5065 | 233.5812 | 0.77 | 0.7 | 1 | 1 | 1 | 1 | 1 | 82.4987 | 949.9885 | 12.5152 | 82.4987 | 867.1116 | 11.5106 | 82.4987 | 785.4703 | 10.521 | 789799.1617 | -37.1594 | -46.9854 | -15.3318 | 2811.0221 | 143.1094 | 665010.8941 | -31.2882 | -39.5617 | -12.9094 | 120.4981 | 559939.1729 | -26.3447 | -33.311 | -10.8697 | 101.4594 | 663431.2958 | 212.9955 | 1567447.1053 | -31.2139 | -55.3059 | -73.7472 | -39.4678 | -69.9303 | -93.248 | -12.8787 | -22.819 | -30.4278 | 2361.2585 | 4183.7566 | 5578.796 | 120.2119 | 212.9955 | 275.5822 | 78102.3546 | 821071.9383 | 78102.3546 | 1591874.272 | 26034.1182 | 65766.1532 | 582896.8256 | 65766.1532 | 1345023.8679 | 21922.0511 | 55382.9619 | 407879.1724 | 55382.9619 | 1141854.794 | 18460.9873 | 946.7106 | 797.1785 | 671.3196 | 0.23388 | 0.27777 | 0.32989 | 651690.1362 | -30.6615 | -38.7693 | -12.6508 | 2319.4699 | 118.0845 | 503026.5401 | -23.667 | -29.9252 | -9.7649 | 1790.3523 | 91.147 | 385098.6115 | -18.1186 | -22.9097 | -7.4757 | 1370.6278 | 69.7788 | 7820281.6349 | 6036318.4815 | 4621183.338 | -367.9381 | -284.0041 | -217.4231 | -465.2313 | -359.1027 | -274.9158 | -151.8097 | -117.1789 | -89.7078 | 27833.6384 | 21484.227 | 16447.5337 | 651690.1362 | 209.2315 | 1539815.2879 | -30.6615 | -54.3285 | -72.4471 | -38.7693 | -68.6945 | -91.6042 | -12.6508 | -22.4157 | -29.8914 | 2319.4699 | 4109.8221 | 5480.4499 | 118.0845 | 209.2315 | 270.7242 | 109.9982 | 922.489 | 9.3864 | 109.9982 | 839.6121 | 8.633 | 109.9982 | 757.9707 | 7.8908 | 789799.1617 | -37.1594 | -46.9854 | -15.3318 | 2811.0221 | 143.1094 | 665010.8941 | -31.2882 | -39.5617 | -12.9094 | 120.4981 | 559939.1729 | -26.3447 | -33.311 | -10.8697 | 101.4594 | 663431.2958 | 212.9955 | 1567447.1053 | -31.2139 | -55.3059 | -73.7472 | -39.4678 | -69.9303 | -93.248 | -12.8787 | -22.819 | -30.4278 | 2361.2585 | 4183.7566 | 5578.796 | 120.2119 | 212.9955 | 275.5822 | 106012.6451 | 835864.761 | 106012.6451 | 1620554.2363 | 0 | 89262.6472 | 593362.746 | 89262.6472 | 1369173.7897 | 0 | 75159.1489 | 415143.7157 | 75159.1489 | 1162191.8305 | 0 | 963.767 | 811.4918 | 683.2761 | 0.2381 | 0.28277 | 0.33584 | 663431.2958 | -31.2139 | -39.4678 | -12.8787 | 2361.2585 | 120.2119 | 512058.3885 | -24.0919 | -30.4625 | -9.9402 | 1822.4981 | 92.7836 | 391957.421 | -18.4413 | -23.3177 | -7.6088 | 1395.0394 | 71.0216 | 7961175.5498 | 6144700.6619 | 4703489.0521 | -374.5671 | -289.1034 | -221.2955 | -473.6131 | -365.5504 | -279.8122 | -154.5448 | -119.2828 | -91.3056 | 28335.1025 | 21869.9766 | 16740.473 | 663431.2958 | 212.9955 | 1567447.1053 | -31.2139 | -55.3059 | -73.7472 | -39.4678 | -69.9303 | -93.248 | -12.8787 | -22.819 | -30.4278 | 2361.2585 | 4183.7566 | 5578.796 | 120.2119 | 212.9955 | 275.5822
| 1562 | Business | Food Sales | Lighting | Electric | 02-042 | 02-042.09 | LED (Interior) | [02-042]_Business_Lighting_LED High Bay_ROB_Electric_per bulb | Metal Halide Pulse Start | w/ LED | ENGINEER | 1027.5911 | -0.020992 | -0.050731 | -0.016554 | 0.20552 | 0 | 109.9982 | 9 | 0.8 | 0.37 | 0.29 | 0.19 | 0.15 | 1.019 | 0.84 | Replace on Burnout | 3.6576 | 0.013895 | 7916.1922 | -0.16743 | -0.40464 | -0.13204 | 30.074 | 538.5385 | -1.2016 | -6.9551 | -3.9057 | 501.6216 | -0.063564 | 0 | 1028.034 | 37.8226 | 990.2114 | 27.1804 | 490.5008 | -1.1155 | -6.5913 | -3.6685 | 469.8015 | -0.058267 | 0 | 948.8687 | 37.8226 | 911.0461 | 25.0873 | 443.1358 | -1.0307 | -6.1531 | -3.3923 | 439.9461 | -0.05297 | 0 | 872.4528 | 37.8226 | 834.6302 | 23.067 | per bulb | 0.36482 | 655.2249 | 0.005 | 164172.9884 | -3.2912 | -7.9539 | -2.5954 | 591.1554 | 29.7477 | 138233.6562 | -2.7712 | -6.6972 | -2.1854 | 25.0476 | 116392.7385 | -2.3333 | -5.639 | -1.8401 | 21.09 | 137905.3102 | 244345.2255 | 325820.1425 | -2.7646 | -4.8984 | -6.5318 | -6.6813 | -11.8381 | -15.7854 | -2.1802 | -3.8629 | -5.1509 | 496.5706 | 879.8403 | 1173.2158 | 24.9881 | 44.2747 | 57.2844 | 164172.9884 | -3.2912 | -7.9539 | -2.5954 | 591.1554 | 29.7477 | 138233.6562 | -2.7712 | -6.6972 | -2.1854 | 25.0476 | 116392.7385 | -2.3333 | -5.639 | -1.8401 | 21.09 | 137905.3102 | 44.2747 | 325820.1425 | -2.7646 | -4.8984 | -6.5318 | -6.6813 | -11.8381 | -15.7854 | -2.1802 | -3.8629 | -5.1509 | 496.5706 | 879.8403 | 1173.2158 | 24.9881 | 44.2747 | 57.2844 | 4196.654 | 95816.107 | 4196.654 | 183012.857 | 8008.3345 | 3536.4221 | 68313.9722 | 3536.4221 | 155284.1157 | 6748.4361 | 2981.2362 | 48137.6575 | 2981.2362 | 132260.1988 | 5688.9933 | 110.9562 | 93.5002 | 78.8216 | 0.1685 | 0.20012 | 0.23767 | 97594.5525 | -1.9565 | -4.7283 | -1.5429 | 351.4193 | 17.6839 | 75387.2586 | -1.5113 | -3.6524 | -1.1918 | 271.4551 | 13.66 | 57774.6795 | -1.1582 | -2.7991 | -0.91337 | 208.0355 | 10.4686 | 878350.9721 | 678485.3275 | 519972.1152 | -17.6084 | -13.6017 | -10.424 | -42.5545 | -32.8713 | -25.1917 | -13.886 | -10.7263 | -8.2203 | 3162.7733 | 2443.0955 | 1872.3198 | 97594.5525 | 31.3438 | 230756.4905 | -1.9565 | -3.4678 | -4.626 | -4.7283 | -8.3806 | -11.1797 | -1.5429 | -2.7347 | -3.6481 | 351.4193 | 622.8743 | 830.9098 | 17.6839 | 31.3438 | 40.5706 | 0.77 | 0.7 | 1 | 1 | 1 | 1 | 1 | 82.4987 | 945.5353 | 12.4612 | 82.4987 | 866.37 | 11.5016 | 82.4987 | 789.9541 | 10.5754 | 164172.9884 | -3.2912 | -7.9539 | -2.5954 | 591.1554 | 29.7477 | 138233.6562 | -2.7712 | -6.6972 | -2.1854 | 25.0476 | 116392.7385 | -2.3333 | -5.639 | -1.8401 | 21.09 | 137905.3102 | 44.2747 | 325820.1425 | -2.7646 | -4.8984 | -6.5318 | -6.6813 | -11.8381 | -15.7854 | -2.1802 | -3.8629 | -5.1509 | 496.5706 | 879.8403 | 1173.2158 | 24.9881 | 44.2747 | 57.2844 | 11383.9851 | 119161.0166 | 11383.9851 | 227602.6315 | 3794.6617 | 9586.7724 | 84902.8719 | 9586.7724 | 192992.2527 | 3195.5908 | 8073.8878 | 59768.9752 | 8073.8878 | 164217.7239 | 2691.2959 | 137.9899 | 116.2052 | 97.8669 | 0.20955 | 0.24887 | 0.29557 | 121372.7676 | -2.4332 | -5.8803 | -1.9188 | 437.04 | 21.9924 | 93693.787 | -1.8783 | -4.5393 | -1.4812 | 337.3733 | 16.9771 | 71734.5539 | -1.4381 | -3.4754 | -1.1341 | 258.3024 | 12.9981 | 1092354.9082 | 843244.0832 | 645610.9852 | -21.8986 | -16.9046 | -12.9427 | -52.9225 | -40.8536 | -31.2786 | -17.2692 | -13.3309 | -10.2065 | 3933.3604 | 3036.3601 | 2324.7213 | 121372.7676 | 38.9695 | 286801.1085 | -2.4332 | -4.3115 | -5.7495 | -5.8803 | -10.4196 | -13.895 | -1.9188 | -3.4 | -4.5341 | 437.04 | 774.4134 | 1032.7158 | 21.9924 | 38.9695 | 50.4242 | 109.9982 | 918.0358 | 9.3459 | 109.9982 | 838.8705 | 8.6262 | 109.9982 | 762.4546 | 7.9315 | 164172.9884 | -3.2912 | -7.9539 | -2.5954 | 591.1554 | 29.7477 | 138233.6562 | -2.7712 | -6.6972 | -2.1854 | 25.0476 | 116392.7385 | -2.3333 | -5.639 | -1.8401 | 21.09 | 137905.3102 | 44.2747 | 325820.1425 | -2.7646 | -4.8984 | -6.5318 | -6.6813 | -11.8381 | -15.7854 | -2.1802 | -3.8629 | -5.1509 | 496.5706 | 879.8403 | 1173.2158 | 24.9881 | 44.2747 | 57.2844 | 15521.5575 | 121853.0611 | 15521.5575 | 232744.5515 | 0 | 13069.1514 | 86807.7735 | 13069.1514 | 197322.2741 | 0 | 11004.2255 | 61096.15 | 11004.2255 | 167864.1913 | 0 | 141.1074 | 118.8124 | 100.04 | 0.21429 | 0.2545 | 0.30225 | 124114.7792 | -2.4881 | -6.0131 | -1.9621 | 446.9135 | 22.4893 | 95795.9238 | -1.9204 | -4.6411 | -1.5144 | 344.9427 | 17.358 | 73327.4253 | -1.47 | -3.5526 | -1.1592 | 264.038 | 13.2867 | 1117033.013 | 862163.3138 | 659946.8275 | -22.3933 | -17.2839 | -13.2301 | -54.1182 | -41.7702 | -31.9732 | -17.6593 | -13.63 | -10.4332 | 4022.2215 | 3104.4846 | 2376.3419 | 124114.7792 | 39.8472 | 293238.1283 | -2.4881 | -4.4086 | -5.8786 | -6.0131 | -10.6543 | -14.2068 | -1.9621 | -3.4766 | -4.6358 | 446.9135 | 791.8562 | 1055.8942 | 22.4893 | 39.8472 | 51.5559
| 1563 | Business | Manufacturing/Industrial | Lighting | Electric | 02-042 | 02-042.10 | LED (Interior) | [02-042]_Business_Lighting_LED High Bay_ROB_Electric_per bulb | Metal Halide Pulse Start | w/ LED | ENGINEER | 930.3757 | -0.032369 | -0.057802 | -0.018861 | 0.18608 | 0 | 109.9982 | 10 | 0.8 | 0.37 | 0.29 | 0.19 | 0.15 | 1.019 | 0.84 | Replace on Burnout | 3.6671 | 0.013813 | 7963.6441 | -0.28687 | -0.51227 | -0.16716 | 29.9964 | 531.4499 | -2.04 | -8.7523 | -4.8904 | 504.8421 | -0.079913 | 0 | 1020.5294 | 37.8226 | 982.7068 | 26.982 | 482.2686 | -1.8965 | -8.2851 | -4.5924 | 472.9312 | -0.073254 | 0 | 940.3526 | 37.8226 | 902.53 | 24.8622 | 435.3428 | -1.7516 | -7.7321 | -4.2466 | 441.8032 | -0.066595 | 0 | 863.3492 | 37.8226 | 825.5266 | 22.8263 | per bulb | 1.0627 | 4402.6425 | 0.005 | 998763.7006 | -34.1 | -60.8938 | -19.8703 | 3565.6925 | 180.9732 | 840959.0359 | -28.7122 | -51.2726 | -16.7308 | 152.3795 | 708087.5082 | -24.1757 | -43.1715 | -14.0873 | 128.3035 | 838961.5085 | 1486499.9662 | 1982161.2219 | -28.644 | -50.7524 | -67.6753 | -51.1508 | -90.6307 | -120.8508 | -16.691 | -29.5737 | -39.4348 | 2995.1817 | 5306.9628 | 7076.5261 | 152.0175 | 269.3497 | 348.4956 | 998763.7006 | -34.1 | -60.8938 | -19.8703 | 3565.6925 | 180.9732 | 840959.0359 | -28.7122 | -51.2726 | -16.7308 | 152.3795 | 708087.5082 | -24.1757 | -43.1715 | -14.0873 | 128.3035 | 838961.5085 | 269.3497 | 1982161.2219 | -28.644 | -50.7524 | -67.6753 | -51.1508 | -90.6307 | -120.8508 | -16.691 | -29.5737 | -39.4348 | 2995.1817 | 5306.9628 | 7076.5261 | 152.0175 | 269.3497 | 348.4956 | 32975.2759 | 747380.5954 | 32975.2759 | 1432225.8071 | 62925.6163 | 27772.1134 | 531666.0956 | 27772.1134 | 1209990.3878 | 52996.5953 | 23402.8184 | 373939.4357 | 23402.8184 | 1029746.4753 | 44658.8158 | 871.8405 | 734.2729 | 618.7522 | 0.19704 | 0.23402 | 0.27793 | 694302.7286 | -23.705 | -42.3311 | -13.8131 | 2478.7345 | 125.8057 | 536019.7641 | -18.3009 | -32.6807 | -10.664 | 1913.6475 | 97.1253 | 410626.857 | -14.0197 | -25.0356 | -8.1694 | 1465.9815 | 74.4045 | 6943027.2859 | 5360197.6415 | 4106268.57 | -237.0502 | -183.009 | -140.1971 | -423.3108 | -326.8069 | -250.3559 | -138.1306 | -106.6404 | -81.6937 | 24787.345 | 19136.475 | 14659.815 | 694302.7286 | 222.9311 | 1640949.3497 | -23.705 | -42.0059 | -56.0256 | -42.3311 | -75.0118 | -100.0474 | -13.8131 | -24.4771 | -32.6465 | 2478.7345 | 4392.382 | 5858.3635 | 125.8057 | 222.9311 | 288.5059 | 0.77 | 0.7 | 1 | 1 | 1 | 1 | 1 | 82.4987 | 938.0307 | 12.3703 | 82.4987 | 857.8539 | 11.3984 | 82.4987 | 780.8505 | 10.465 | 998763.7006 | -34.1 | -60.8938 | -19.8703 | 3565.6925 | 180.9732 | 840959.0359 | -28.7122 | -51.2726 | -16.7308 | 152.3795 | 708087.5082 | -24.1757 | -43.1715 | -14.0873 | 128.3035 | 838961.5085 | 269.3497 | 1982161.2219 | -28.644 | -50.7524 | -67.6753 | -51.1508 | -90.6307 | -120.8508 | -16.691 | -29.5737 | -39.4348 | 2995.1817 | 5306.9628 | 7076.5261 | 152.0175 | 269.3497 | 348.4956 | 85337.6885 | 886745.0691 | 85337.6885 | 1699293.7467 | 28445.8962 | 71858.3787 | 630684.2378 | 71858.3787 | 1435340.4737 | 23952.7929 | 60515.4937 | 443306.6163 | 60515.4937 | 1220768.3437 | 20171.8312 | 1034.4131 | 871.0248 | 733.5331 | 0.23378 | 0.27765 | 0.32975 | 823769.743 | -28.1253 | -50.2246 | -16.3888 | 2940.9455 | 149.2648 | 635848.7389 | -21.7093 | -38.7672 | -12.6501 | 2270.0475 | 115.214 | 486799.6931 | -16.6204 | -29.6798 | -9.6848 | 1737.9266 | 88.2068 | 8237697.43 | 6358487.3893 | 4867996.9308 | -281.2531 | -217.0928 | -166.2041 | -502.2458 | -387.6718 | -296.7978 | -163.8879 | -126.5013 | -96.8482 | 29409.4549 | 22700.4754 | 17379.2662 | 823769.743 | 264.4789 | 1946418.175 | -28.1253 | -49.8346 | -66.455 | -50.2246 | -88.9918 | -118.6715 | -16.3888 | -29.0389 | -38.7237 | 2940.9455 | 5210.993 | 6948.9196 | 149.2648 | 264.4789 | 342.2116 | 109.9982 | 910.5311 | 9.2777 | 109.9982 | 830.3544 | 8.5488 | 109.9982 | 753.351 | 7.8488 | 998763.7006 | -34.1 | -60.8938 | -19.8703 | 3565.6925 | 180.9732 | 840959.0359 | -28.7122 | -51.2726 | -16.7308 | 152.3795 | 708087.5082 | -24.1757 | -43.1715 | -14.0873 | 128.3035 | 838961.5085 | 269.3497 | 1982161.2219 | -28.644 | -50.7524 | -67.6753 | -51.1508 | -90.6307 | -120.8508 | -16.691 | -29.5737 | -39.4348 | 2995.1817 | 5306.9628 | 7076.5261 | 152.0175 | 269.3497 | 348.4956 | 115881.9544 | 903098.2105 | 115881.9544 | 1730631.7175 | 0 | 97572.6056 | 642279.0101 | 97572.6056 | 1461728.3949 | 0 | 82156.134 | 451376.4434 | 82156.134 | 1242990.8623 | 0 | 1053.4895 | 887.0381 | 746.8861 | 0.2381 | 0.28277 | 0.33584 | 838961.5085 | -28.644 | -51.1508 | -16.691 | 2995.1817 | 152.0175 | 647538.4577 | -22.1084 | -39.4799 | -12.8827 | 2311.7811 | 117.3322 | 495661.2558 | -16.923 | -30.2201 | -9.8611 | 1769.5633 | 89.8125 | 8389615.0852 | 6475384.5766 | 4956612.5577 | -286.4399 | -221.0839 | -169.2297 | -511.5081 | -394.799 | -302.2007 | -166.9103 | -128.827 | -98.6112 | 29951.8171 | 23117.8108 | 17695.6334 | 838961.5085 | 269.3497 | 1982161.2219 | -28.644 | -50.7524 | -67.6753 | -51.1508 | -90.6307 | -120.8508 | -16.691 | -29.5737 | -39.4348 | 2995.1817 | 5306.9628 | 7076.5261 | 152.0175 | 269.3497 | 348.4956
| 1564 | Business | Office | Lighting | Electric | 02-037 | 02-037.01 | LED (Interior) | [02-037]_Business_Lighting_LED Linear Luminaire_ROB_Electric_per fixture | T8 F32 3 Lamp 4' | LED 2 x 4 Panel | ENGINEER | 156.0524 | -0.005845 | -0.0097309 | -0.0031753 | 0.03121 | 0 | 79.4211 | 10 | 0.8 | 0.37 | 0.29 | 0.19 | 0.15 | 1.019 | 0.84 | Replace on Burnout | 15.7983 | 0.059458 | 1335.7464 | -0.051802 | -0.08624 | -0.028141 | 5.0272 | 89.1404 | -0.36838 | -1.4734 | -0.8233 | 84.6774 | -0.013804 | 0 | 171.1389 | 41.9312 | 129.2077 | 4.0814 | 80.8912 | -0.34246 | -1.3948 | -0.77313 | 79.325 | -0.012654 | 0 | 157.6932 | 41.9312 | 115.762 | 3.7608 | 73.0203 | -0.31629 | -1.3017 | -0.71491 | 74.1039 | -0.011503 | 0 | 144.7798 | 41.9312 | 102.8486 | 3.4528 | per fixture | 33.2555 | 817086.8253 | 0.005 | 24181611.6353 | -888.8502 | -1479.7671 | -482.8632 | 86260.4787 | 4381.6416 | 23117620.7234 | -849.7408 | -1414.6574 | -461.6172 | 4188.8494 | 22100445.4116 | -812.3522 | -1352.4124 | -441.306 | 4004.54 | 20312553.7737 | 38113121.7307 | 53583433.5188 | -746.6342 | -1400.9346 | -1969.5811 | -1243.0044 | -2332.2905 | -3278.9792 | -405.6051 | -761.0503 | -1069.9645 | 72458.8021 | 135956.8657 | 191142.4555 | 3680.5789 | 6905.9929 | 9415.9515 | 24181611.6353 | -888.8502 | -1479.7671 | -482.8632 | 86260.4787 | 4381.6416 | 23117620.7234 | -849.7408 | -1414.6574 | -461.6172 | 4188.8494 | 22100445.4116 | -812.3522 | -1352.4124 | -441.306 | 4004.54 | 20312553.7737 | 6905.9929 | 53583433.5188 | -746.6342 | -1400.9346 | -1969.5811 | -1243.0044 | -2332.2905 | -3278.9792 | -405.6051 | -761.0503 | -1069.9645 | 72458.8021 | 135956.8657 | 191142.4555 | 3680.5789 | 6905.9929 | 9415.9515 | 2447009.0419 | 8389319.199 | 2447009.0419 | 15954596.4538 | 2187828.4811 | 2340368.5355 | 6777209.9774 | 2340368.5355 | 15301862.8922 | 2092483.0479 | 2240595.1879 | 5415424.1931 | 2240595.1879 | 14790198.351 | 2003277.4227 | 58357.7676 | 55814.5396 | 53435.0838 | 0.071066 | 0.074337 | 0.077759 | 7795117.9048 | -286.5273 | -477.0137 | -155.6544 | 27806.691 | 1412.4539 | 6834123.2086 | -251.2038 | -418.2066 | -136.4651 | 24378.6373 | 1238.3243 | 5947976.8182 | -218.6314 | -363.9799 | -118.7704 | 21217.582 | 1077.7571 | 77951179.0478 | 68341232.0857 | 59479768.1823 | -2865.2731 | -2512.0376 | -2186.3143 | -4770.1366 | -4182.0665 | -3639.799 | -1556.5445 | -1364.6512 | -1187.7037 | 278066.9098 | 243786.3731 | 212175.82 | 7795117.9048 | 2650.7783 | 20577217.9316 | -286.5273 | -537.7311 | -756.3625 | -477.0137 | -895.2203 | -1259.2002 | -155.6544 | -292.1196 | -410.8899 | 27806.691 | 52185.3283 | 73402.9103 | 1412.4539 | 2650.7783 | 3615.9604 | 0.77 | 0.7 | 1 | 1 | 1 | 1 | 1 | 59.5658 | 111.5731 | 2.8731 | 59.5658 | 98.1273 | 2.6474 | 59.5658 | 85.214 | 2.4306 | 24181611.6353 | -888.8502 | -1479.7671 | -482.8632 | 86260.4787 | 4381.6416 | 23117620.7234 | -849.7408 | -1414.6574 | -461.6172 | 4188.8494 | 22100445.4116 | -812.3522 | -1352.4124 | -441.306 | 4004.54 | 20312553.7737 | 6905.9929 | 53583433.5188 | -746.6342 | -1400.9346 | -1969.5811 | -1243.0044 | -2332.2905 | -3278.9792 | -405.6051 | -761.0503 | -1069.9645 | 72458.8021 | 135956.8657 | 191142.4555 | 3680.5789 | 6905.9929 | 9415.9515 | 4262441.5707 | 10287015.1616 | 4262441.5707 | 19563586.952 | 1420813.8569 | 4075596.3232 | 8308022.2127 | 4075596.3232 | 18758193.5971 | 1358532.1077 | 3898462.216 | 6632881.0305 | 3898462.216 | 18115224.6953 | 1299487.4053 | 71558.517 | 68421.7306 | 65447.9762 | 0.087142 | 0.091153 | 0.095348 | 9558403.271 | -351.3409 | -584.916 | -190.8641 | 34096.6704 | 1731.9564 | 8377790.8034 | -307.9448 | -512.6697 | -167.2894 | 29885.1977 | 1518.0327 | 7285158.3182 | -267.7826 | -445.8072 | -145.4715 | 25987.5666 | 1320.0507 | 95584032.7101 | 83777908.0342 | 72851583.182 | -3513.4088 | -3079.4478 | -2677.8259 | -5849.1597 | -5126.6969 | -4458.0725 | -1908.6408 | -1672.8937 | -1454.7147 | 340966.7041 | 298851.9773 | 259875.6665 | 9558403.271 | 3249.9891 | 25221352.3926 | -351.3409 | -659.2857 | -927.0682 | -584.916 | -1097.5857 | -1543.3929 | -190.8641 | -358.1535 | -503.6249 | 34096.6704 | 63981.8681 | 89969.4348 | 1731.9564 | 3249.9891 | 4432.0368 | 79.4211 | 91.7178 | 2.1548 | 79.4211 | 78.2721 | 1.9855 | 79.4211 | 65.3587 | 1.8229 | 24181611.6353 | -888.8502 | -1479.7671 | -482.8632 | 86260.4787 | 4381.6416 | 23117620.7234 | -849.7408 | -1414.6574 | -461.6172 | 4188.8494 | 22100445.4116 | -812.3522 | -1352.4124 | -441.306 | 4004.54 | 20312553.7737 | 6905.9929 | 53583433.5188 | -746.6342 | -1400.9346 | -1969.5811 | -1243.0044 | -2332.2905 | -3278.9792 | -405.6051 | -761.0503 | -1069.9645 | 72458.8021 | 135956.8657 | 191142.4555 | 3680.5789 | 6905.9929 | 9415.9515 | 6038740.3738 | 10930463.1075 | 6038740.3738 | 20787280.0876 | 0 | 5773035.7973 | 8826164.1676 | 5773035.7973 | 19928075.7727 | 0 | 5519022.2222 | 7042588.034 | 5519022.2222 | 19234185.5802 | 0 | 76034.4685 | 72688.9519 | 69490.638 | 0.092593 | 0.096854 | 0.10131 | 10156276.8868 | -373.3171 | -621.5022 | -202.8025 | 36229.4011 | 1840.2895 | 8900283.9785 | -327.1502 | -544.6431 | -177.7226 | 31749.0318 | 1612.707 | 7735155.894 | -284.3233 | -473.3444 | -154.4571 | 27592.7949 | 1401.589 | 101562768.8684 | 89002839.785 | 77351558.9405 | -3733.1709 | -3271.5021 | -2843.2327 | -6215.0219 | -5446.4308 | -4733.4435 | -2028.0253 | -1777.2262 | -1544.5711 | 362294.0106 | 317490.318 | 275927.9491 | 10156276.8868 | 3452.9965 | 26791716.7594 | -373.3171 | -700.4673 | -984.7906 | -621.5022 | -1166.1453 | -1639.4896 | -202.8025 | -380.5252 | -534.9823 | 36229.4011 | 67978.4329 | 95571.2278 | 1840.2895 | 3452.9965 | 4707.9757
| 1565 | Business | Retail | Lighting | Electric | 02-037 | 02-037.02 | LED (Interior) | [02-037]_Business_Lighting_LED Linear Luminaire_ROB_Electric_per fixture | T8 F32 3 Lamp 4' | LED 2 x 4 Panel | ENGINEER | 184.3442 | -0.0073573 | -0.0093272 | -0.0030436 | 0.036869 | 0 | 79.4211 | 10 | 0.8 | 0.37 | 0.29 | 0.19 | 0.15 | 1.019 | 0.84 | Replace on Burnout | 13.3255 | 0.050333 | 1577.9124 | -0.065204 | -0.082662 | -0.026974 | 5.9601 | 105.3012 | -0.46368 | -1.4123 | -0.78914 | 100.0291 | -0.014787 | 0 | 202.6504 | 41.9312 | 160.7193 | 4.8329 | 95.5565 | -0.43106 | -1.3369 | -0.74105 | 93.7064 | -0.013554 | 0 | 186.7402 | 41.9312 | 144.809 | 4.4535 | 86.2586 | -0.39812 | -1.2477 | -0.68525 | 87.5387 | -0.012322 | 0 | 171.4539 | 41.9312 | 129.5227 | 4.0889 | per fixture | 28.052 | 240377.3443 | 0.005 | 9454138.2282 | -370.2845 | -469.4296 | -153.1797 | 33846.6691 | 1713.0639 | 9038156.1462 | -353.992 | -448.7747 | -146.4398 | 1637.6891 | 8640477.2757 | -338.4164 | -429.0286 | -139.9964 | 1565.6307 | 7941476.1117 | 14900856.3442 | 20949190.4372 | -311.039 | -583.6129 | -820.5043 | -394.3208 | -739.8773 | -1040.1973 | -128.6709 | -241.4296 | -339.4271 | 28431.2021 | 53346.4122 | 74999.9948 | 1438.9736 | 2699.9942 | 3681.2975 | 9454138.2282 | -370.2845 | -469.4296 | -153.1797 | 33846.6691 | 1713.0639 | 9038156.1462 | -353.992 | -448.7747 | -146.4398 | 1637.6891 | 8640477.2757 | -338.4164 | -429.0286 | -139.9964 | 1565.6307 | 7941476.1117 | 2699.9942 | 20949190.4372 | -311.039 | -583.6129 | -820.5043 | -394.3208 | -739.8773 | -1040.1973 | -128.6709 | -241.4296 | -339.4271 | 28431.2021 | 53346.4122 | 74999.9948 | 1438.9736 | 2699.9942 | 3681.2975 | 696315.6944 | 2826806.6852 | 696315.6944 | 5535948.5714 | 622563.8246 | 666107.5529 | 2284209.9351 | 666107.5529 | 5314080.1204 | 595555.2476 | 637963.7905 | 1826015.55 | 637963.7905 | 5141673.5357 | 570392.3962 | 16606.1624 | 15885.7402 | 15214.5505 | 0.06874 | 0.071904 | 0.075213 | 2620306.8785 | -102.628 | -130.107 | -42.4552 | 9380.9354 | 474.7924 | 2297744.685 | -89.9944 | -114.0907 | -37.229 | 8226.1336 | 416.345 | 2000602.2676 | -78.3564 | -99.3366 | -32.4145 | 7162.3369 | 362.5036 | 26203068.7849 | 22977446.8502 | 20006022.6761 | -1026.2798 | -899.9438 | -783.5638 | -1301.07 | -1140.9071 | -993.3659 | -424.5525 | -372.2897 | -324.1455 | 93809.354 | 82261.336 | 71623.3689 | 2620306.8785 | 891.1374 | 6918653.8311 | -102.628 | -192.6224 | -270.9787 | -130.107 | -244.1977 | -343.5343 | -42.4552 | -79.6842 | -112.0988 | 9380.9354 | 17607.069 | 24769.4059 | 474.7924 | 891.1374 | 1215.7915 | 0.77 | 0.7 | 1 | 1 | 1 | 1 | 1 | 59.5658 | 143.0846 | 3.4021 | 59.5658 | 127.1744 | 3.135 | 59.5658 | 111.8881 | 2.8784 | 9454138.2282 | -370.2845 | -469.4296 | -153.1797 | 33846.6691 | 1713.0639 | 9038156.1462 | -353.992 | -448.7747 | -146.4398 | 1637.6891 | 8640477.2757 | -338.4164 | -429.0286 | -139.9964 | 1565.6307 | 7941476.1117 | 2699.9942 | 20949190.4372 | -311.039 | -583.6129 | -820.5043 | -394.3208 | -739.8773 | -1040.1973 | -128.6709 | -241.4296 | -339.4271 | 28431.2021 | 53346.4122 | 74999.9948 | 1438.9736 | 2699.9942 | 3681.2975 | 1268678.3882 | 3625611.4857 | 1268678.3882 | 7100308.2133 | 422892.7961 | 1213112.8247 | 2928415.1736 | 1213112.8247 | 6812785.7334 | 404370.9416 | 1160442.3553 | 2338146.9901 | 1160442.3553 | 6583727.3409 | 386814.1184 | 21298.7656 | 20365.9225 | 19481.6826 | 0.088165 | 0.092223 | 0.096467 | 3360758.5422 | -131.6288 | -166.8729 | -54.4523 | 12031.8193 | 608.9602 | 2945767.0668 | -115.3751 | -146.2672 | -47.7285 | 10546.1123 | 533.7649 | 2561698.9792 | -100.3325 | -127.1969 | -41.5057 | 9171.1138 | 464.1728 | 33607585.4222 | 29457670.6679 | 25616989.7917 | -1316.288 | -1153.7508 | -1003.3252 | -1668.729 | -1462.6718 | -1271.9692 | -544.5234 | -477.2848 | -415.0566 | 120318.1926 | 105461.1228 | 91711.1382 | 3360758.5422 | 1142.7251 | 8868224.5882 | -131.6288 | -247.0039 | -347.3364 | -166.8729 | -313.1401 | -440.337 | -54.4523 | -102.1808 | -143.6865 | 12031.8193 | 22577.9315 | 31749.0454 | 608.9602 | 1142.7251 | 1558.3738 | 79.4211 | 123.2293 | 2.5516 | 79.4211 | 107.3191 | 2.3513 | 79.4211 | 92.0328 | 2.1588 | 9454138.2282 | -370.2845 | -469.4296 | -153.1797 | 33846.6691 | 1713.0639 | 9038156.1462 | -353.992 | -448.7747 | -146.4398 | 1637.6891 | 8640477.2757 | -338.4164 | -429.0286 | -139.9964 | 1565.6307 | 7941476.1117 | 2699.9942 | 20949190.4372 | -311.039 | -583.6129 | -820.5043 | -394.3208 | -739.8773 | -1040.1973 | -128.6709 | -241.4296 | -339.4271 | 28431.2021 | 53346.4122 | 74999.9948 | 1438.9736 | 2699.9942 | 3681.2975 | 1798733.0515 | 3855295.7581 | 1798733.0515 | 7550116.2338 | 0 | 1719588.7973 | 3113273.8585 | 1719588.7973 | 7242848.5956 | 0 | 1643926.8902 | 2484231.1377 | 1643926.8902 | 6995069.3998 | 0 | 22648.0529 | 21651.5386 | 20698.8709 | 0.09375 | 0.098065 | 0.10258 | 3573664.2503 | -139.9676 | -177.4444 | -57.9019 | 12794.0409 | 647.5381 | 3131721.1046 | -122.6582 | -155.5004 | -50.7414 | 11211.8445 | 567.4593 | 2721750.3419 | -106.6012 | -135.144 | -44.0989 | 9744.1122 | 493.1737 | 35736642.5026 | 31317211.0464 | 27217503.4185 | -1399.6755 | -1226.5823 | -1066.0115 | -1774.4438 | -1555.0042 | -1351.44 | -579.0192 | -507.4138 | -440.9887 | 127940.4094 | 112118.4454 | 97441.1216 | 3573664.2503 | 1214.9974 | 9427135.6967 | -139.9676 | -262.6258 | -369.2269 | -177.4444 | -332.9448 | -468.0888 | -57.9019 | -108.6433 | -152.7422 | 12794.0409 | 24005.8855 | 33749.9976 | 647.5381 | 1214.9974 | 1656.5839
| 1566 | Business | Food Service | Lighting | Electric | 02-037 | 02-037.03 | LED (Interior) | [02-037]_Business_Lighting_LED Linear Luminaire_ROB_Electric_per fixture | T8 F32 3 Lamp 4' | LED 2 x 4 Panel | ENGINEER | 187.2928 | -0.010419 | -0.011685 | -0.003813 | 0.037459 | 0 | 79.4211 | 10 | 0.8 | 0.37 | 0.29 | 0.19 | 0.15 | 1.019 | 0.84 | Replace on Burnout | 13.2294 | 0.049541 | 1603.1513 | -0.092342 | -0.10356 | -0.033792 | 6.0034 | 106.9855 | -0.65667 | -1.7693 | -0.98864 | 101.6291 | -0.01959 | 0 | 246.2165 | 41.9312 | 204.2853 | 5.8719 | 97.0849 | -0.61048 | -1.6749 | -0.92839 | 95.2052 | -0.017958 | 0 | 226.87 | 41.9312 | 184.9389 | 5.4105 | 87.6383 | -0.56382 | -1.5631 | -0.85848 | 88.9389 | -0.016325 | 0 | 208.2905 | 41.9312 | 166.3594 | 4.9674 | per fixture | 8.8857 | 14243.735 | 0.005 | 569172.5292 | -31.0737 | -34.8483 | -11.3713 | 2020.1715 | 103.1325 | 544128.9379 | -29.7065 | -33.3149 | -10.871 | 98.5947 | 520187.2646 | -28.3994 | -31.8491 | -10.3927 | 94.2565 | 478104.9245 | 897084.2067 | 1261215.2919 | -26.1019 | -48.9759 | -68.8555 | -29.2725 | -54.925 | -77.2194 | -9.5519 | -17.9226 | -25.1975 | 1696.944 | 3184.0326 | 4476.4478 | 86.6313 | 162.5492 | 221.6271 | 569172.5292 | -31.0737 | -34.8483 | -11.3713 | 2020.1715 | 103.1325 | 544128.9379 | -29.7065 | -33.3149 | -10.871 | 98.5947 | 520187.2646 | -28.3994 | -31.8491 | -10.3927 | 94.2565 | 478104.9245 | 162.5492 | 1261215.2919 | -26.1019 | -48.9759 | -68.8555 | -29.2725 | -54.925 | -77.2194 | -9.5519 | -17.9226 | -25.1975 | 1696.944 | 3184.0326 | 4476.4478 | 86.6313 | 162.5492 | 221.6271 | 42572.1802 | 209983.62 | 42572.1802 | 406741.9306 | 38063.0503 | 40718.4456 | 169637.6195 | 40718.4456 | 390212.9798 | 36405.6583 | 38985.1729 | 135559.5524 | 38985.1729 | 377283.4515 | 34855.9691 | 1015.2874 | 971.0784 | 929.7422 | 0.070925 | 0.074189 | 0.077604 | 162765.9269 | -8.8861 | -9.9655 | -3.2519 | 577.7072 | 29.4927 | 142705.343 | -7.7909 | -8.7373 | -2.8511 | 506.5059 | 25.8578 | 124209.7885 | -6.7812 | -7.6049 | -2.4816 | 440.8594 | 22.5065 | 1627659.2688 | 1427053.4305 | 1242097.885 | -88.8614 | -77.9094 | -67.8118 | -99.6554 | -87.373 | -76.0489 | -32.5186 | -28.5107 | -24.8155 | 5777.0722 | 5065.0593 | 4408.5942 | 162765.9269 | 55.3506 | 429681.0584 | -8.8861 | -16.6771 | -23.4583 | -9.9655 | -18.7028 | -26.3077 | -3.2519 | -6.1029 | -8.5845 | 577.7072 | 1084.2132 | 1525.0726 | 29.4927 | 55.3506 | 75.5063 | 0.77 | 0.7 | 1 | 1 | 1 | 1 | 1 | 59.5658 | 186.6507 | 4.1335 | 59.5658 | 167.3042 | 3.8087 | 59.5658 | 148.7247 | 3.4968 | 569172.5292 | -31.0737 | -34.8483 | -11.3713 | 2020.1715 | 103.1325 | 544128.9379 | -29.7065 | -33.3149 | -10.871 | 98.5947 | 520187.2646 | -28.3994 | -31.8491 | -10.3927 | 94.2565 | 478104.9245 | 162.5492 | 1261215.2919 | -26.1019 | -48.9759 | -68.8555 | -29.2725 | -54.925 | -77.2194 | -9.5519 | -17.9226 | -25.1975 | 1696.944 | 3184.0326 | 4476.4478 | 86.6313 | 162.5492 | 221.6271 | 75955.4258 | 263729.1445 | 75955.4258 | 510847.9479 | 25318.4753 | 72624.7244 | 212988.067 | 72624.7244 | 489930.8805 | 24208.2415 | 69463.4547 | 170030.5019 | 69463.4547 | 473221.4993 | 23154.4849 | 1275.1512 | 1219.2349 | 1166.163 | 0.089078 | 0.093178 | 0.097467 | 204426.034 | -11.1606 | -12.5162 | -4.0842 | 725.572 | 37.0414 | 179173.3181 | -9.7819 | -10.9701 | -3.5797 | 635.9422 | 32.4657 | 155794.6475 | -8.5055 | -9.5387 | -3.1126 | 552.964 | 28.2296 | 2044260.3403 | 1791733.1813 | 1557946.4751 | -111.6055 | -97.8189 | -85.0554 | -125.1623 | -109.701 | -95.3871 | -40.8417 | -35.7966 | -31.1258 | 7255.7198 | 6359.4219 | 5529.6397 | 204426.034 | 69.5071 | 539393.9997 | -11.1606 | -20.9424 | -29.448 | -12.5162 | -23.4863 | -33.025 | -4.0842 | -7.6638 | -10.7764 | 725.572 | 1361.5142 | 1914.4781 | 37.0414 | 69.5071 | 94.7853 | 79.4211 | 166.7954 | 3.1001 | 79.4211 | 147.449 | 2.8565 | 79.4211 | 128.8694 | 2.6226 | 569172.5292 | -31.0737 | -34.8483 | -11.3713 | 2020.1715 | 103.1325 | 544128.9379 | -29.7065 | -33.3149 | -10.871 | 98.5947 | 520187.2646 | -28.3994 | -31.8491 | -10.3927 | 94.2565 | 478104.9245 | 162.5492 | 1261215.2919 | -26.1019 | -48.9759 | -68.8555 | -29.2725 | -54.925 | -77.2194 | -9.5519 | -17.9226 | -25.1975 | 1696.944 | 3184.0326 | 4476.4478 | 86.6313 | 162.5492 | 221.6271 | 106585.2399 | 277560.4951 | 106585.2399 | 537639.5151 | 0 | 101895.4894 | 224123.2945 | 101895.4894 | 515544.953 | 0 | 97412.0878 | 178831.728 | 97412.0878 | 497716.6891 | 0 | 1342.0269 | 1282.9777 | 1226.5267 | 0.09375 | 0.098065 | 0.10258 | 215147.216 | -11.7459 | -13.1726 | -4.2984 | 763.6248 | 38.9841 | 188540.677 | -10.2933 | -11.5436 | -3.7668 | 669.1899 | 34.1631 | 163858.9884 | -8.9458 | -10.0325 | -3.2737 | 581.5868 | 29.6908 | 2151472.1603 | 1885406.7698 | 1638589.8835 | -117.4587 | -102.933 | -89.4581 | -131.7264 | -115.4363 | -100.3246 | -42.9837 | -37.668 | -32.737 | 7636.2481 | 6691.8988 | 5815.8684 | 215147.216 | 73.1471 | 567546.8814 | -11.7459 | -22.0392 | -30.985 | -13.1726 | -24.7163 | -34.7487 | -4.2984 | -8.0652 | -11.3389 | 763.6248 | 1432.8147 | 2014.4015 | 38.9841 | 73.1471 | 99.7322
| 1567 | Business | Healthcare/Hospitals | Lighting | Electric | 02-037 | 02-037.04 | LED (Interior) | [02-037]_Business_Lighting_LED Linear Luminaire_ROB_Electric_per fixture | T8 F32 3 Lamp 4' | LED 2 x 4 Panel | ENGINEER | 202.0358 | -0.0086066 | -0.010469 | -0.0034163 | 0.040407 | 0 | 79.4211 | 10 | 0.8 | 0.37 | 0.29 | 0.19 | 0.15 | 1.019 | 0.84 | Replace on Burnout | 12.173 | 0.045926 | 1729.3459 | -0.076275 | -0.092785 | -0.030277 | 6.5244 | 115.4071 | -0.54242 | -1.5853 | -0.88578 | 109.629 | -0.016906 | 0 | 222.0057 | 41.9312 | 180.0746 | 5.2945 | 104.7271 | -0.50426 | -1.5007 | -0.8318 | 102.6994 | -0.015497 | 0 | 204.5743 | 41.9312 | 162.6431 | 4.8788 | 94.5369 | -0.46572 | -1.4005 | -0.76917 | 95.9398 | -0.014088 | 0 | 187.8273 | 41.9312 | 145.8961 | 4.4794 | per fixture | 41.4732 | 112641.0923 | 0.005 | 4855391.6719 | -202.9792 | -246.9135 | -80.5704 | 17362.2013 | 879.7836 | 4641754.4384 | -194.0481 | -236.0494 | -77.0253 | 841.0731 | 4437517.2431 | -185.51 | -225.6632 | -73.6362 | 804.0659 | 4078529.0044 | 7652679.922 | 10758941.9921 | -170.5025 | -319.9196 | -449.7766 | -207.4074 | -389.1654 | -547.1296 | -67.6792 | -126.9887 | -178.534 | 14584.2491 | 27364.9128 | 38472.4714 | 739.0182 | 1386.6446 | 1890.6156 | 4855391.6719 | -202.9792 | -246.9135 | -80.5704 | 17362.2013 | 879.7836 | 4641754.4384 | -194.0481 | -236.0494 | -77.0253 | 841.0731 | 4437517.2431 | -185.51 | -225.6632 | -73.6362 | 804.0659 | 4078529.0044 | 1386.6446 | 10758941.9921 | -170.5025 | -319.9196 | -449.7766 | -207.4074 | -389.1654 | -547.1296 | -67.6792 | -126.9887 | -178.534 | 14584.2491 | 27364.9128 | 38472.4714 | 739.0182 | 1386.6446 | 1890.6156 | 329506.3251 | 1465447.6185 | 329506.3251 | 2857845.5113 | 294605.9088 | 315192.2407 | 1184078.326 | 315192.2407 | 2743292.8119 | 281807.9335 | 301845.8469 | 946465.9203 | 301845.8469 | 2654189.5365 | 269875.1535 | 7858.2683 | 7516.8973 | 7198.6043 | 0.069417 | 0.072612 | 0.075954 | 1358966.4325 | -56.8115 | -69.1082 | -22.5507 | 4859.4738 | 246.241 | 1191603.9404 | -49.8149 | -60.5972 | -19.7735 | 4261.009 | 215.9154 | 1037406.4233 | -43.3687 | -52.7557 | -17.2147 | 3709.6202 | 187.9752 | 13589664.3248 | 11916039.4038 | 10374064.2333 | -568.1147 | -498.1489 | -433.6868 | -691.0817 | -605.972 | -527.5572 | -225.507 | -197.7349 | -172.1473 | 48594.7384 | 42610.0898 | 37096.2024 | 1358966.4325 | 462.1563 | 3587976.7962 | -56.8115 | -106.6264 | -149.995 | -69.1082 | -129.7054 | -182.4611 | -22.5507 | -42.3242 | -59.5389 | 4859.4738 | 9120.4828 | 12830.1031 | 246.241 | 462.1563 | 630.5029 | 0.77 | 0.7 | 1 | 1 | 1 | 1 | 1 | 59.5658 | 162.4399 | 3.7271 | 59.5658 | 145.0085 | 3.4344 | 59.5658 | 128.2614 | 3.1533 | 4855391.6719 | -202.9792 | -246.9135 | -80.5704 | 17362.2013 | 879.7836 | 4641754.4384 | -194.0481 | -236.0494 | -77.0253 | 841.0731 | 4437517.2431 | -185.51 | -225.6632 | -73.6362 | 804.0659 | 4078529.0044 | 1386.6446 | 10758941.9921 | -170.5025 | -319.9196 | -449.7766 | -207.4074 | -389.1654 | -547.1296 | -67.6792 | -126.9887 | -178.534 | 14584.2491 | 27364.9128 | 38472.4714 | 739.0182 | 1386.6446 | 1890.6156 | 597486.7391 | 1870572.7835 | 597486.7391 | 3647901.1365 | 199162.2464 | 571311.0408 | 1510836.0098 | 571311.0408 | 3500330.5733 | 190437.0136 | 546481.5327 | 1206243.7129 | 546481.5327 | 3382688.5599 | 182160.5109 | 10030.6982 | 9591.2566 | 9174.415 | 0.088607 | 0.092685 | 0.096951 | 1734654.7159 | -72.5171 | -88.2132 | -28.7849 | 6202.8826 | 314.3147 | 1520438.3891 | -63.5618 | -77.3196 | -25.2302 | 5436.875 | 275.4993 | 1322144.7798 | -55.2721 | -67.2357 | -21.9397 | 4727.8048 | 239.569 | 17346547.1589 | 15204383.8913 | 13221447.7979 | -725.1708 | -635.6179 | -552.7214 | -882.1322 | -773.1958 | -672.3566 | -287.8488 | -252.3017 | -219.3968 | 62028.8258 | 54368.7497 | 47278.0476 | 1734654.7159 | 589.8139 | 4577237.8848 | -72.5171 | -136.0789 | -191.351 | -88.2132 | -165.5328 | -232.7685 | -28.7849 | -54.015 | -75.9547 | 6202.8826 | 11639.7576 | 16367.5623 | 314.3147 | 589.8139 | 804.3375 | 79.4211 | 142.5846 | 2.7953 | 79.4211 | 125.1532 | 2.5758 | 79.4211 | 108.4062 | 2.365 | 4855391.6719 | -202.9792 | -246.9135 | -80.5704 | 17362.2013 | 879.7836 | 4641754.4384 | -194.0481 | -236.0494 | -77.0253 | 841.0731 | 4437517.2431 | -185.51 | -225.6632 | -73.6362 | 804.0659 | 4078529.0044 | 1386.6446 | 10758941.9921 | -170.5025 | -319.9196 | -449.7766 | -207.4074 | -389.1654 | -547.1296 | -67.6792 | -126.9887 | -178.534 | 14584.2491 | 27364.9128 | 38472.4714 | 739.0182 | 1386.6446 | 1890.6156 | 842888.3188 | 1979145.1159 | 842888.3188 | 3859633.6806 | 0 | 805801.2328 | 1598210.2118 | 805801.2328 | 3702760.611 | 0 | 770345.9785 | 1275283.25 | 770345.9785 | 3576297.2394 | 0 | 10612.9029 | 10145.9352 | 9699.514 | 0.09375 | 0.098065 | 0.10258 | 1835338.052 | -76.7261 | -93.3333 | -30.4556 | 6562.9121 | 332.5582 | 1608367.9129 | -67.2377 | -81.7911 | -26.6893 | 5751.2986 | 291.4318 | 1397817.9316 | -58.4357 | -71.0839 | -23.1954 | 4998.4014 | 253.2808 | 18353380.5199 | 16083679.1289 | 13978179.3157 | -767.2614 | -672.3768 | -584.3565 | -933.3332 | -817.911 | -710.839 | -304.5562 | -266.8927 | -231.9541 | 65629.1211 | 57512.9864 | 49984.0137 | 1835338.052 | 623.9901 | 4841523.8965 | -76.7261 | -143.9638 | -202.3995 | -93.3333 | -175.1244 | -246.2083 | -30.4556 | -57.1449 | -80.3403 | 6562.9121 | 12314.2108 | 17312.6121 | 332.5582 | 623.9901 | 850.777
| 1568 | Business | Campus/Education | Lighting | Electric | 02-037 | 02-037.05 | LED (Interior) | [02-037]_Business_Lighting_LED Linear Luminaire_ROB_Electric_per fixture | T8 F32 3 Lamp 4' | LED 2 x 4 Panel | ENGINEER | 142.3358 | -0.0092229 | -0.0046545 | -0.0015188 | 0.028467 | 0 | 79.4211 | 10 | 0.8 | 0.37 | 0.29 | 0.19 | 0.15 | 1.019 | 0.84 | Replace on Burnout | 17.2638 | 0.065188 | 1218.3375 | -0.081738 | -0.041251 | -0.01346 | 4.6004 | 81.3052 | -0.58126 | -0.70478 | -0.3938 | 77.2345 | -0.012299 | 0 | 156.8475 | 41.9312 | 114.9163 | 3.7406 | 73.781 | -0.54037 | -0.66716 | -0.3698 | 72.3525 | -0.011274 | 0 | 144.545 | 41.9312 | 102.6138 | 3.4472 | 66.602 | -0.49908 | -0.62263 | -0.34196 | 67.5903 | -0.010249 | 0 | 132.7184 | 41.9312 | 90.7872 | 3.1651 | per fixture | 83.9196 | 190581.4771 | 0.005 | 5144477.9002 | -327.1304 | -165.0927 | -53.8714 | 18411.8853 | 932.1653 | 4918120.8726 | -312.7366 | -157.8286 | -51.5011 | 891.15 | 4701723.5542 | -298.9762 | -150.8841 | -49.235 | 851.9394 | 4321361.4361 | 8108314.508 | 11399520.9959 | -274.7895 | -515.5967 | -724.8801 | -138.6778 | -260.2059 | -365.8247 | -45.252 | -84.9078 | -119.3724 | 15465.9837 | 29019.3407 | 40798.4401 | 783.0188 | 1469.2043 | 2003.1814 | 5144477.9002 | -327.1304 | -165.0927 | -53.8714 | 18411.8853 | 932.1653 | 4918120.8726 | -312.7366 | -157.8286 | -51.5011 | 891.15 | 4701723.5542 | -298.9762 | -150.8841 | -49.235 | 851.9394 | 4321361.4361 | 1469.2043 | 11399520.9959 | -274.7895 | -515.5967 | -724.8801 | -138.6778 | -260.2059 | -365.8247 | -45.252 | -84.9078 | -119.3724 | 15465.9837 | 29019.3407 | 40798.4401 | 783.0188 | 1469.2043 | 2003.1814 | 460765.217 | 1447770.4083 | 460765.217 | 2783199.2715 | 411962.2149 | 440816.7704 | 1170078.2009 | 440816.7704 | 2671355.3695 | 394126.6537 | 422408.7201 | 935890.7737 | 422408.7201 | 2585415.5692 | 377668.3342 | 10988.6106 | 10512.8678 | 10073.8614 | 0.057371 | 0.060012 | 0.062774 | 1338783.6025 | -85.1314 | -42.9632 | -14.0193 | 4791.4542 | 242.5839 | 1174086.9072 | -74.6586 | -37.6779 | -12.2947 | 4202.0112 | 212.7413 | 1022780.2345 | -65.0372 | -32.8223 | -10.7102 | 3660.4905 | 185.325 | 13387836.0248 | 11740869.0724 | 10227802.345 | -851.3143 | -746.5859 | -650.3721 | -429.6322 | -376.779 | -328.2228 | -140.1934 | -122.9469 | -107.1025 | 47914.5419 | 42020.1115 | 36604.9048 | 1338783.6025 | 455.3252 | 3535650.7442 | -85.1314 | -159.79 | -224.8272 | -42.9632 | -80.6411 | -113.4634 | -14.0193 | -26.314 | -37.0243 | 4791.4542 | 8993.4653 | 12653.9558 | 242.5839 | 455.3252 | 621.3101 | 0.77 | 0.7 | 1 | 1 | 1 | 1 | 1 | 59.5658 | 97.2817 | 2.6332 | 59.5658 | 84.9791 | 2.4266 | 59.5658 | 73.1526 | 2.2281 | 5144477.9002 | -327.1304 | -165.0927 | -53.8714 | 18411.8853 | 932.1653 | 4918120.8726 | -312.7366 | -157.8286 | -51.5011 | 891.15 | 4701723.5542 | -298.9762 | -150.8841 | -49.235 | 851.9394 | 4321361.4361 | 1469.2043 | 11399520.9959 | -274.7895 | -515.5967 | -724.8801 | -138.6778 | -260.2059 | -365.8247 | -45.252 | -84.9078 | -119.3724 | 15465.9837 | 29019.3407 | 40798.4401 | 783.0188 | 1469.2043 | 2003.1814 | 877255.1993 | 1940375.382 | 877255.1993 | 3730184.9233 | 292418.3998 | 838874.2171 | 1567449.0132 | 838874.2171 | 3578575.6327 | 279624.739 | 802584.3453 | 1251764.9059 | 802584.3453 | 3458023.7005 | 267528.1151 | 14727.4936 | 14083.1479 | 13473.908 | 0.076892 | 0.080431 | 0.084133 | 1794305.7332 | -114.0975 | -57.5815 | -18.7894 | 6421.7501 | 325.1233 | 1572819.1183 | -100.0134 | -50.4737 | -16.4701 | 5629.0582 | 284.9905 | 1367980.5805 | -86.988 | -43.9002 | -14.3251 | 4895.949 | 247.8743 | 17943057.3323 | 15728191.1829 | 13679805.8053 | -1140.9747 | -1000.1343 | -869.8803 | -575.8149 | -504.7371 | -439.0019 | -187.8943 | -164.7009 | -143.2508 | 64217.5009 | 56290.5815 | 48959.4903 | 1794305.7332 | 610.1138 | 4735105.432 | -114.0975 | -214.1109 | -301.0989 | -57.5815 | -108.0552 | -151.9554 | -18.7894 | -35.2595 | -49.5846 | 6421.7501 | 12050.8082 | 16946.7573 | 325.1233 | 610.1138 | 832.0799 | 79.4211 | 77.4264 | 1.9749 | 79.4211 | 65.1239 | 1.82 | 79.4211 | 53.2973 | 1.6711 | 5144477.9002 | -327.1304 | -165.0927 | -53.8714 | 18411.8853 | 932.1653 | 4918120.8726 | -312.7366 | -157.8286 | -51.5011 | 891.15 | 4701723.5542 | -298.9762 | -150.8841 | -49.235 | 851.9394 | 4321361.4361 | 1469.2043 | 11399520.9959 | -274.7895 | -515.5967 | -724.8801 | -138.6778 | -260.2059 | -365.8247 | -45.252 | -84.9078 | -119.3724 | 15465.9837 | 29019.3407 | 40798.4401 | 783.0188 | 1469.2043 | 2003.1814 | 1267655.8016 | 2102918.3803 | 1267655.8016 | 4042658.1939 | 0 | 1211878.9464 | 1698310.444 | 1211878.9464 | 3877339.7541 | 0 | 1158556.2727 | 1355222.1261 | 1158556.2727 | 3743826.1845 | 0 | 15961.1987 | 15258.906 | 14587.5141 | 0.083333 | 0.087169 | 0.091181 | 1944612.6463 | -123.6553 | -62.405 | -20.3634 | 6959.6927 | 352.3585 | 1704128.8823 | -108.3632 | -54.6876 | -17.8451 | 6099.0107 | 308.7835 | 1481042.9196 | -94.1775 | -47.5285 | -15.509 | 5300.5947 | 268.3609 | 19446126.4626 | 17041288.8234 | 14810429.1956 | -1236.5528 | -1083.6324 | -941.7751 | -624.0503 | -546.8761 | -475.285 | -203.634 | -178.4513 | -155.0904 | 69596.9266 | 60990.1066 | 53005.9472 | 1944612.6463 | 661.1419 | 5129784.4482 | -123.6553 | -232.0185 | -326.196 | -62.405 | -117.0926 | -164.6211 | -20.3634 | -38.2085 | -53.7176 | 6959.6927 | 13058.7033 | 18359.298 | 352.3585 | 661.1419 | 901.4316
| 1569 | Business | Warehouse | Lighting | Electric | 02-037 | 02-037.06 | LED (Interior) | [02-037]_Business_Lighting_LED Linear Luminaire_ROB_Electric_per fixture | T8 F32 3 Lamp 4' | LED 2 x 4 Panel | ENGINEER | 243.0551 | -0.015726 | -0.010981 | -0.0035832 | 0.048611 | 0 | 79.4211 | 10 | 0.8 | 0.37 | 0.29 | 0.19 | 0.15 | 1.019 | 0.84 | Replace on Burnout | 10.1557 | 0.038175 | 2080.4546 | -0.13937 | -0.097319 | -0.031756 | 7.8204 | 138.8381 | -0.99113 | -1.6627 | -0.92906 | 131.887 | -0.023669 | 0 | 267.1185 | 41.9312 | 225.1874 | 6.3704 | 125.9898 | -0.92141 | -1.574 | -0.87244 | 123.5505 | -0.021697 | 0 | 246.1507 | 41.9312 | 204.2196 | 5.8704 | 113.7307 | -0.851 | -1.4689 | -0.80675 | 115.4185 | -0.019724 | 0 | 226.0028 | 41.9312 | 184.0716 | 5.3899 | per fixture | 16.0077 | 33231.9679 | 0.005 | 1969480.9626 | -125.0555 | -87.32 | -28.4934 | 7016.89 | 356.8645 | 1882823.8003 | -119.553 | -83.478 | -27.2397 | 341.1625 | 1799979.553 | -114.2927 | -79.8049 | -26.0412 | 326.1513 | 1654364.0086 | 3104138.3348 | 4364124.0219 | -105.0466 | -197.1024 | -277.1073 | -73.3488 | -137.6268 | -193.4903 | -23.9345 | -44.9091 | -63.1379 | 5894.1876 | 11059.4606 | 15548.5525 | 299.7662 | 562.4613 | 766.8859 | 1969480.9626 | -125.0555 | -87.32 | -28.4934 | 7016.89 | 356.8645 | 1882823.8003 | -119.553 | -83.478 | -27.2397 | 341.1625 | 1799979.553 | -114.2927 | -79.8049 | -26.0412 | 326.1513 | 1654364.0086 | 562.4613 | 4364124.0219 | -105.0466 | -197.1024 | -277.1073 | -73.3488 | -137.6268 | -193.4903 | -23.9345 | -44.9091 | -63.1379 | 5894.1876 | 11059.4606 | 15548.5525 | 299.7662 | 562.4613 | 766.8859 | 135460.5495 | 724868.4786 | 135460.5495 | 1409408.8943 | 121112.9355 | 129542.8128 | 585555.8118 | 129542.8128 | 1352252.3087 | 115821.9894 | 123965.0374 | 467707.3001 | 123965.0374 | 1307041.0172 | 110834.9968 | 3230.546 | 3089.4162 | 2956.394 | 0.096728 | 0.10118 | 0.10584 | 672100.4274 | -42.6761 | -29.7986 | -9.7236 | 2394.5673 | 121.7828 | 589177.4285 | -37.4108 | -26.1221 | -8.5239 | 2099.1283 | 106.7573 | 512553.6237 | -32.5454 | -22.7249 | -7.4154 | 1826.1321 | 92.8733 | 6721004.274 | 5891774.2854 | 5125536.2371 | -426.7614 | -374.1081 | -325.4545 | -297.9863 | -261.2211 | -227.2487 | -97.236 | -85.2391 | -74.1536 | 23945.6732 | 20991.2828 | 18261.3209 | 672100.4274 | 228.5401 | 1773831.4796 | -42.6761 | -80.0869 | -112.6324 | -29.7986 | -55.9207 | -78.6456 | -9.7236 | -18.2475 | -25.6629 | 2394.5673 | 4493.6956 | 6319.8277 | 121.7828 | 228.5401 | 311.7082 | 0.77 | 0.7 | 1 | 1 | 1 | 1 | 1 | 59.5658 | 207.5527 | 4.4844 | 59.5658 | 186.5849 | 4.1324 | 59.5658 | 166.437 | 3.7942 | 1969480.9626 | -125.0555 | -87.32 | -28.4934 | 7016.89 | 356.8645 | 1882823.8003 | -119.553 | -83.478 | -27.2397 | 341.1625 | 1799979.553 | -114.2927 | -79.8049 | -26.0412 | 326.1513 | 1654364.0086 | 562.4613 | 4364124.0219 | -105.0466 | -197.1024 | -277.1073 | -73.3488 | -137.6268 | -193.4903 | -23.9345 | -44.9091 | -63.1379 | 5894.1876 | 11059.4606 | 15548.5525 | 299.7662 | 562.4613 | 766.8859 | 227899.3468 | 858478.1747 | 227899.3468 | 1669194.9102 | 75966.4489 | 217899.2733 | 693346.857 | 217899.2733 | 1601179.3739 | 72633.0911 | 208390.0527 | 553466.9775 | 208390.0527 | 1546702.4804 | 69463.3509 | 3826.0089 | 3658.1261 | 3498.4839 | 0.11456 | 0.11983 | 0.12535 | 795983.7752 | -50.5423 | -35.2912 | -11.5159 | 2835.9404 | 144.2301 | 697635.1529 | -44.2975 | -30.9308 | -10.093 | 2485.5427 | 126.4096 | 606536.406 | -38.513 | -26.8917 | -8.7751 | 2160.9751 | 109.9027 | 7959837.7521 | 6976351.5291 | 6065364.0603 | -505.4232 | -442.9751 | -385.1304 | -352.9119 | -309.3075 | -268.9174 | -115.1588 | -100.9302 | -87.7505 | 28359.4037 | 24855.4274 | 21609.7505 | 795983.7752 | 270.6396 | 2100155.3342 | -50.5423 | -94.8398 | -133.3529 | -35.2912 | -66.2219 | -93.1137 | -11.5159 | -21.6089 | -30.384 | 2835.9404 | 5321.4831 | 7482.4582 | 144.2301 | 270.6396 | 369.0506 | 79.4211 | 187.6974 | 3.3633 | 79.4211 | 166.7297 | 3.0993 | 79.4211 | 146.5817 | 2.8456 | 1969480.9626 | -125.0555 | -87.32 | -28.4934 | 7016.89 | 356.8645 | 1882823.8003 | -119.553 | -83.478 | -27.2397 | 341.1625 | 1799979.553 | -114.2927 | -79.8049 | -26.0412 | 326.1513 | 1654364.0086 | 562.4613 | 4364124.0219 | -105.0466 | -197.1024 | -277.1073 | -73.3488 | -137.6268 | -193.4903 | -23.9345 | -44.9091 | -63.1379 | 5894.1876 | 11059.4606 | 15548.5525 | 299.7662 | 562.4613 | 766.8859 | 315775.68 | 892125.8439 | 315775.68 | 1734618.2603 | 0 | 301881.5501 | 720431.3517 | 301881.5501 | 1663726.9052 | 0 | 288598.7619 | 574871.0737 | 288598.7619 | 1606517.7359 | 0 | 3975.9676 | 3801.025 | 3633.7799 | 0.11905 | 0.12453 | 0.13026 | 827182.0043 | -52.5233 | -36.6744 | -11.9672 | 2947.0938 | 149.8831 | 724887.1631 | -46.0279 | -32.139 | -10.4873 | 2582.6365 | 131.3476 | 629992.8436 | -40.0024 | -27.9317 | -9.1144 | 2244.5459 | 114.153 | 8271820.043 | 7248871.631 | 6299928.4357 | -525.233 | -460.2792 | -400.0245 | -366.7441 | -321.3901 | -279.3172 | -119.6724 | -104.8729 | -91.1441 | 29470.9379 | 25826.3652 | 22445.4592 | 827182.0043 | 281.2307 | 2182062.011 | -52.5233 | -98.5512 | -138.5537 | -36.6744 | -68.8134 | -96.7451 | -11.9672 | -22.4545 | -31.5689 | 2947.0938 | 5529.7303 | 7774.2762 | 149.8831 | 281.2307 | 383.443
| 1570 | Business | Lodging | Lighting | Electric | 02-037 | 02-037.07 | LED (Interior) | [02-037]_Business_Lighting_LED Linear Luminaire_ROB_Electric_per fixture | T8 F32 3 Lamp 4' | LED 2 x 4 Panel | ENGINEER | 150.2672 | -0.0071338 | -0.0061434 | -0.0020046 | 0.030053 | 0 | 79.4211 | 10 | 0.8 | 0.37 | 0.29 | 0.19 | 0.15 | 1.019 | 0.84 | Replace on Burnout | 16.3236 | 0.061747 | 1286.227 | -0.063223 | -0.054445 | -0.017766 | 4.8654 | 85.8357 | -0.4496 | -0.93022 | -0.51977 | 81.5382 | -0.011767 | 0 | 165.4626 | 41.9312 | 123.5315 | 3.9461 | 77.8923 | -0.41797 | -0.88057 | -0.48809 | 76.3842 | -0.010786 | 0 | 152.4792 | 41.9312 | 110.548 | 3.6364 | 70.3132 | -0.38603 | -0.82179 | -0.45134 | 71.3567 | -0.0098057 | 0 | 140.001 | 41.9312 | 98.0698 | 3.3388 | per fixture | 12.789 | 36665.9744 | 0.005 | 1044897.9265 | -48.6806 | -41.9219 | -13.6795 | 3746.2844 | 189.3326 | 998922.4177 | -46.5387 | -40.0773 | -13.0776 | 181.002 | 954969.8314 | -44.491 | -38.3139 | -12.5022 | 173.0379 | 877714.2583 | 1646884.5199 | 2315363.4019 | -40.8917 | -76.7265 | -107.8701 | -35.2144 | -66.0739 | -92.8937 | -11.4908 | -21.5606 | -30.3122 | 3146.8789 | 5904.5937 | 8301.2986 | 159.0394 | 298.4109 | 406.8673 | 1044897.9265 | -48.6806 | -41.9219 | -13.6795 | 3746.2844 | 189.3326 | 998922.4177 | -46.5387 | -40.0773 | -13.0776 | 181.002 | 954969.8314 | -44.491 | -38.3139 | -12.5022 | 173.0379 | 877714.2583 | 298.4109 | 2315363.4019 | -40.8917 | -76.7265 | -107.8701 | -35.2144 | -66.0739 | -92.8937 | -11.4908 | -21.5606 | -30.3122 | 3146.8789 | 5904.5937 | 8301.2986 | 159.0394 | 298.4109 | 406.8673 | 108807.3465 | 360662.0963 | 108807.3465 | 686294.8889 | 97282.7675 | 104063.766 | 291382.7829 | 104063.766 | 658312.5985 | 93041.6142 | 99635.9856 | 232867.2363 | 99635.9856 | 636430.2495 | 89082.8122 | 2594.9041 | 2481.7763 | 2376.1799 | 0.070419 | 0.07366 | 0.077051 | 333763.5736 | -15.5497 | -13.3908 | -4.3695 | 1196.6463 | 60.477 | 292611.7053 | -13.6324 | -11.7397 | -3.8308 | 1049.1041 | 53.0204 | 254692.228 | -11.8658 | -10.2184 | -3.3344 | 913.1509 | 46.1495 | 3337635.7359 | 2926117.0533 | 2546922.2797 | -155.4967 | -136.3245 | -118.6582 | -133.9078 | -117.3975 | -102.184 | -43.6955 | -38.308 | -33.3437 | 11966.4632 | 10491.0406 | 9131.5093 | 333763.5736 | 113.4975 | 881067.5069 | -15.5497 | -29.1821 | -41.0479 | -13.3908 | -25.1305 | -35.3489 | -4.3695 | -8.2003 | -11.5347 | 1196.6463 | 2245.7504 | 3158.9013 | 60.477 | 113.4975 | 154.827 | 0.77 | 0.7 | 1 | 1 | 1 | 1 | 1 | 59.5658 | 105.8968 | 2.7778 | 59.5658 | 92.9134 | 2.5598 | 59.5658 | 80.4351 | 2.3504 | 1044897.9265 | -48.6806 | -41.9219 | -13.6795 | 3746.2844 | 189.3326 | 998922.4177 | -46.5387 | -40.0773 | -13.0776 | 181.002 | 954969.8314 | -44.491 | -38.3139 | -12.5022 | 173.0379 | 877714.2583 | 298.4109 | 2315363.4019 | -40.8917 | -76.7265 | -107.8701 | -35.2144 | -66.0739 | -92.8937 | -11.4908 | -21.5606 | -30.3122 | 3146.8789 | 5904.5937 | 8301.2986 | 159.0394 | 298.4109 | 406.8673 | 190855.4206 | 445334.7437 | 190855.4206 | 847416.3534 | 63618.4735 | 182491.7365 | 359705.7234 | 182491.7365 | 812672.6196 | 60830.5788 | 174564.6358 | 287202.5098 | 174564.6358 | 784929.507 | 58188.2119 | 3204.1098 | 3063.699 | 2930.6176 | 0.086952 | 0.090954 | 0.09514 | 412121.2543 | -19.2003 | -16.5345 | -5.3954 | 1477.583 | 74.6752 | 361222.8015 | -16.829 | -14.4925 | -4.729 | 1295.0962 | 65.4526 | 314119.9607 | -14.6345 | -12.6027 | -4.1124 | 1126.2178 | 56.9177 | 4121212.543 | 3612228.015 | 3141199.6068 | -192.0026 | -168.2896 | -146.3449 | -165.3454 | -144.9246 | -126.0267 | -53.9539 | -47.2904 | -41.1238 | 14775.83 | 12950.962 | 11262.1785 | 412121.2543 | 140.1278 | 1087464.0165 | -19.2003 | -36.0292 | -50.6637 | -16.5345 | -31.027 | -43.6297 | -5.3954 | -10.1244 | -14.2368 | 1477.583 | 2772.6792 | 3898.897 | 74.6752 | 140.1278 | 191.0953 | 79.4211 | 86.0415 | 2.0834 | 79.4211 | 73.0581 | 1.9199 | 79.4211 | 60.5799 | 1.7628 | 1044897.9265 | -48.6806 | -41.9219 | -13.6795 | 3746.2844 | 189.3326 | 998922.4177 | -46.5387 | -40.0773 | -13.0776 | 181.002 | 954969.8314 | -44.491 | -38.3139 | -12.5022 | 173.0379 | 877714.2583 | 298.4109 | 2315363.4019 | -40.8917 | -76.7265 | -107.8701 | -35.2144 | -66.0739 | -92.8937 | -11.4908 | -21.5606 | -30.3122 | 3146.8789 | 5904.5937 | 8301.2986 | 159.0394 | 298.4109 | 406.8673 | 270982.5845 | 474225.304 | 270982.5845 | 902391.4786 | 0 | 259059.3508 | 382969.9347 | 259059.3508 | 865232.7717 | 0 | 247660.7394 | 305597.9191 | 247660.7394 | 835204.4839 | 0 | 3411.9726 | 3261.8458 | 3118.3246 | 0.092593 | 0.096854 | 0.10131 | 438857.1291 | -20.4459 | -17.6072 | -5.7454 | 1573.4394 | 79.5197 | 384585.1308 | -17.9174 | -15.4298 | -5.0349 | 1378.8574 | 69.6858 | 334239.441 | -15.5718 | -13.4099 | -4.3758 | 1198.3525 | 60.5633 | 4388571.2913 | 3845851.3083 | 3342394.4098 | -204.4585 | -179.1738 | -155.7184 | -176.072 | -154.2977 | -134.0988 | -57.4541 | -50.3489 | -43.7578 | 15734.3943 | 13788.5742 | 11983.5245 | 438857.1291 | 149.2055 | 1157681.7009 | -20.4459 | -38.3632 | -53.9351 | -17.6072 | -33.037 | -46.4468 | -5.7454 | -10.7803 | -15.1561 | 1573.4394 | 2952.2969 | 4150.6493 | 79.5197 | 149.2055 | 203.4337
| 1571 | Business | Other Commercial | Lighting | Electric | 02-037 | 02-037.08 | LED (Interior) | [02-037]_Business_Lighting_LED Linear Luminaire_ROB_Electric_per fixture | T8 F32 3 Lamp 4' | LED 2 x 4 Panel | ENGINEER | 161.6884 | -0.0079822 | -0.010093 | -0.0032934 | 0.032338 | 0 | 79.4211 | 10 | 0.8 | 0.37 | 0.29 | 0.19 | 0.15 | 1.019 | 0.84 | Replace on Burnout | 15.2981 | 0.057386 | 1383.9879 | -0.070742 | -0.089448 | -0.029188 | 5.1916 | 92.3598 | -0.50307 | -1.5283 | -0.85393 | 87.7356 | -0.016019 | 0 | 177.1941 | 41.9312 | 135.2629 | 4.2258 | 83.8126 | -0.46768 | -1.4467 | -0.80189 | 82.1899 | -0.014684 | 0 | 163.2716 | 41.9312 | 121.3404 | 3.8938 | 75.6575 | -0.43194 | -1.3501 | -0.74151 | 76.7802 | -0.013349 | 0 | 149.9008 | 41.9312 | 107.9696 | 3.5749 | per fixture | 12.8544 | 48846.7696 | 0.005 | 1497825.3002 | -72.5658 | -91.7543 | -29.9404 | 5325.3942 | 271.4018 | 1431920.987 | -69.3729 | -87.7171 | -28.623 | 259.4601 | 1368916.4635 | -66.3205 | -83.8575 | -27.3636 | 248.0439 | 1258173.2522 | 2360752.4121 | 3318993.9366 | -60.9553 | -114.3725 | -160.7968 | -77.0736 | -144.6158 | -203.316 | -25.1499 | -47.1896 | -66.3441 | 4473.3312 | 8393.4604 | 11800.409 | 227.9775 | 427.7619 | 583.2304 | 1497825.3002 | -72.5658 | -91.7543 | -29.9404 | 5325.3942 | 271.4018 | 1431920.987 | -69.3729 | -87.7171 | -28.623 | 259.4601 | 1368916.4635 | -66.3205 | -83.8575 | -27.3636 | 248.0439 | 1258173.2522 | 427.7619 | 3318993.9366 | -60.9553 | -114.3725 | -160.7968 | -77.0736 | -144.6158 | -203.316 | -25.1499 | -47.1896 | -66.3441 | 4473.3312 | 8393.4604 | 11800.409 | 227.9775 | 427.7619 | 583.2304 | 147438.5402 | 523362.6082 | 147438.5402 | 1016529.197 | 131822.2499 | 141016.3711 | 422799.0148 | 141016.3711 | 975271.5064 | 126080.2996 | 135002.2992 | 337836.1808 | 135002.2992 | 942939.6764 | 120703.2219 | 3516.2044 | 3363.0446 | 3219.6174 | 0.071626 | 0.074923 | 0.078371 | 486638.4463 | -23.5764 | -29.8107 | -9.7275 | 1730.2028 | 88.1775 | 426654.5371 | -20.6703 | -26.1361 | -8.5285 | 1516.935 | 77.3086 | 371325.9611 | -17.9898 | -22.7468 | -7.4225 | 1320.2188 | 67.2832 | 4866384.4633 | 4266545.3708 | 3713259.611 | -235.764 | -206.7033 | -179.898 | -298.1066 | -261.3615 | -227.4681 | -97.2752 | -85.2849 | -74.2252 | 17302.0284 | 15169.35 | 13202.1881 | 486638.4463 | 165.4862 | 1284618.9445 | -23.5764 | -44.2467 | -62.2365 | -29.8107 | -55.9468 | -78.6936 | -9.7275 | -18.256 | -25.6785 | 1730.2028 | 3247.1378 | 4567.3566 | 88.1775 | 165.4862 | 225.7414 | 0.77 | 0.7 | 1 | 1 | 1 | 1 | 1 | 59.5658 | 117.6283 | 2.9748 | 59.5658 | 103.7058 | 2.741 | 59.5658 | 90.335 | 2.5166 | 1497825.3002 | -72.5658 | -91.7543 | -29.9404 | 5325.3942 | 271.4018 | 1431920.987 | -69.3729 | -87.7171 | -28.623 | 259.4601 | 1368916.4635 | -66.3205 | -83.8575 | -27.3636 | 248.0439 | 1258173.2522 | 427.7619 | 3318993.9366 | -60.9553 | -114.3725 | -160.7968 | -77.0736 | -144.6158 | -203.316 | -25.1499 | -47.1896 | -66.3441 | 4473.3312 | 8393.4604 | 11800.409 | 227.9775 | 427.7619 | 583.2304 | 255611.7867 | 638722.6857 | 255611.7867 | 1240593.5171 | 85203.9289 | 244409.2431 | 515848.1232 | 244409.2431 | 1189908.1089 | 81469.7477 | 233783.9966 | 411831.5068 | 233783.9966 | 1149469.1505 | 77927.9989 | 4291.2495 | 4103.1795 | 3924.8013 | 0.087414 | 0.091437 | 0.095646 | 593903.7496 | -28.7731 | -36.3816 | -11.8717 | 2111.5758 | 107.6137 | 520552.1642 | -25.2194 | -31.8882 | -10.4054 | 1850.7803 | 94.3226 | 452656.4612 | -21.9301 | -27.729 | -9.0483 | 1609.3827 | 82.0201 | 5939037.4964 | 5205521.6423 | 4526564.6122 | -287.7313 | -252.1943 | -219.3006 | -363.8155 | -318.8816 | -277.2898 | -118.7167 | -104.0543 | -90.4825 | 21115.7577 | 18507.8026 | 16093.8269 | 593903.7496 | 201.9363 | 1567112.3751 | -28.7731 | -53.9926 | -75.9226 | -36.3816 | -68.2697 | -95.9987 | -11.8717 | -22.2771 | -31.3254 | 2111.5758 | 3962.356 | 5571.7387 | 107.6137 | 201.9363 | 275.3817 | 79.4211 | 97.773 | 2.2311 | 79.4211 | 83.8505 | 2.0558 | 79.4211 | 70.4797 | 1.8874 | 1497825.3002 | -72.5658 | -91.7543 | -29.9404 | 5325.3942 | 271.4018 | 1431920.987 | -69.3729 | -87.7171 | -28.623 | 259.4601 | 1368916.4635 | -66.3205 | -83.8575 | -27.3636 | 248.0439 | 1258173.2522 | 427.7619 | 3318993.9366 | -60.9553 | -114.3725 | -160.7968 | -77.0736 | -144.6158 | -203.316 | -25.1499 | -47.1896 | -66.3441 | 4473.3312 | 8393.4604 | 11800.409 | 227.9775 | 427.7619 | 583.2304 | 361005.6491 | 676560.6373 | 361005.6491 | 1314086.3153 | 0 | 345121.4006 | 546307.7761 | 345121.4006 | 1260169.4636 | 0 | 329936.0589 | 435909.0002 | 329936.0589 | 1216672.2067 | 0 | 4545.4633 | 4345.4629 | 4154.2625 | 0.092593 | 0.096854 | 0.10131 | 629086.6261 | -30.4777 | -38.5368 | -12.575 | 2236.6656 | 113.9888 | 551289.58 | -26.7086 | -33.7711 | -11.0198 | 1960.0646 | 99.8922 | 479120.7622 | -23.2122 | -29.3501 | -9.5773 | 1703.4743 | 86.8154 | 6290866.2608 | 5512895.7998 | 4791207.6224 | -304.7765 | -267.0858 | -232.1219 | -385.368 | -337.7108 | -293.5014 | -125.7495 | -110.1985 | -95.7725 | 22366.6558 | 19600.6461 | 17034.7433 | 629086.6261 | 213.8809 | 1659496.9683 | -30.4777 | -57.1862 | -80.3984 | -38.5368 | -72.3079 | -101.658 | -12.575 | -23.5948 | -33.1721 | 2236.6656 | 4196.7302 | 5900.2045 | 113.9888 | 213.8809 | 291.6152
| 1572 | Business | Food Sales | Lighting | Electric | 02-037 | 02-037.09 | LED (Interior) | [02-037]_Business_Lighting_LED Linear Luminaire_ROB_Electric_per fixture | T8 F32 3 Lamp 4' | LED 2 x 4 Panel | ENGINEER | 204.0887 | -0.0043458 | -0.010503 | -0.0034271 | 0.040818 | 0 | 79.4211 | 10 | 0.8 | 0.37 | 0.29 | 0.19 | 0.15 | 1.019 | 0.84 | Replace on Burnout | 11.979 | 0.045464 | 1746.9173 | -0.038515 | -0.093079 | -0.030373 | 6.63 | 116.5797 | -0.27389 | -1.5903 | -0.88859 | 110.7429 | -0.013159 | 0 | 224.5567 | 41.9312 | 182.6255 | 5.3554 | 105.7912 | -0.25462 | -1.5054 | -0.83444 | 103.7429 | -0.012063 | 0 | 206.9276 | 41.9312 | 164.9964 | 4.9349 | 95.4975 | -0.23517 | -1.4049 | -0.77161 | 96.9146 | -0.010966 | 0 | 189.9894 | 41.9312 | 148.0583 | 4.531 | per fixture | 14.4544 | 25960.0181 | 0.005 | 1130375.8918 | -23.6213 | -57.0858 | -18.6277 | 4066.2275 | 204.821 | 1080639.3526 | -22.582 | -54.5741 | -17.8081 | 195.8089 | 1033091.2211 | -21.5884 | -52.1728 | -17.0245 | 187.1933 | 949515.7491 | 1781608.0506 | 2504771.9053 | -19.8419 | -37.23 | -52.3419 | -47.9521 | -89.9741 | -126.4951 | -15.6473 | -29.3595 | -41.2766 | 3415.6311 | 6408.8624 | 9010.2526 | 172.0496 | 322.8225 | 440.1512 | 1130375.8918 | -23.6213 | -57.0858 | -18.6277 | 4066.2275 | 204.821 | 1080639.3526 | -22.582 | -54.5741 | -17.8081 | 195.8089 | 1033091.2211 | -21.5884 | -52.1728 | -17.0245 | 187.1933 | 949515.7491 | 322.8225 | 2504771.9053 | -19.8419 | -37.23 | -52.3419 | -47.9521 | -89.9741 | -126.4951 | -15.6473 | -29.3595 | -41.2766 | 3415.6311 | 6408.8624 | 9010.2526 | 172.0496 | 322.8225 | 440.1512 | 75791.8125 | 340949.9721 | 75791.8125 | 651824.954 | 67764.1493 | 72493.4738 | 275467.9783 | 72493.4738 | 625343.2774 | 64815.1617 | 69420.6899 | 220180.8493 | 69420.6899 | 604711.2364 | 62067.8387 | 1807.5295 | 1728.8687 | 1655.5871 | 0.069281 | 0.07247 | 0.075805 | 315760.4597 | -6.5984 | -15.9464 | -5.2035 | 1135.8645 | 57.2149 | 276850.8128 | -5.7853 | -13.9814 | -4.5623 | 995.8974 | 50.1646 | 241014.4781 | -5.0364 | -12.1716 | -3.9717 | 866.9857 | 43.6712 | 3157604.5974 | 2768508.1282 | 2410144.7814 | -65.9841 | -57.8532 | -50.3645 | -159.4642 | -139.8142 | -121.7163 | -52.0348 | -45.6228 | -39.7173 | 11358.6451 | 9958.9737 | 8669.8566 | 315760.4597 | 107.3795 | 833625.7507 | -6.5984 | -12.3837 | -17.4202 | -15.9464 | -29.9278 | -42.0995 | -5.2035 | -9.7658 | -13.7375 | 1135.8645 | 2131.7619 | 2998.7475 | 57.2149 | 107.3795 | 146.4903 | 0.77 | 0.7 | 1 | 1 | 1 | 1 | 1 | 59.5658 | 164.9909 | 3.7699 | 59.5658 | 147.3618 | 3.4739 | 59.5658 | 130.4236 | 3.1896 | 1130375.8918 | -23.6213 | -57.0858 | -18.6277 | 4066.2275 | 204.821 | 1080639.3526 | -22.582 | -54.5741 | -17.8081 | 195.8089 | 1033091.2211 | -21.5884 | -52.1728 | -17.0245 | 187.1933 | 949515.7491 | 322.8225 | 2504771.9053 | -19.8419 | -37.23 | -52.3419 | -47.9521 | -89.9741 | -126.4951 | -15.6473 | -29.3595 | -41.2766 | 3415.6311 | 6408.8624 | 9010.2526 | 172.0496 | 322.8225 | 440.1512 | 137649.3726 | 435895.5132 | 137649.3726 | 833340.9478 | 45883.1242 | 131615.4901 | 352061.887 | 131615.4901 | 799220.0605 | 43871.83 | 125892.7218 | 281080.7066 | 125892.7218 | 771968.4167 | 41964.2406 | 2310.8786 | 2209.5809 | 2113.5061 | 0.088574 | 0.092651 | 0.096915 | 403691.3886 | -8.4359 | -20.3871 | -6.6525 | 1452.1727 | 73.1478 | 353829.2189 | -7.3939 | -17.869 | -5.8308 | 1272.8068 | 64.1129 | 307676.7123 | -6.4295 | -15.5382 | -5.0703 | 1106.7854 | 55.7502 | 4036913.8856 | 3538292.1887 | 3076767.1228 | -84.3589 | -73.9392 | -64.2948 | -203.8708 | -178.6896 | -155.3818 | -66.5251 | -58.3082 | -50.7027 | 14521.727 | 12728.0677 | 11067.8537 | 403691.3886 | 137.2607 | 1065197.3197 | -8.4359 | -15.8298 | -22.2593 | -20.3871 | -38.256 | -53.7942 | -6.6525 | -12.4833 | -17.5536 | 1452.1727 | 2724.9795 | 3831.7648 | 73.1478 | 137.2607 | 187.1824 | 79.4211 | 145.1356 | 2.8274 | 79.4211 | 127.5065 | 2.6054 | 79.4211 | 110.5684 | 2.3922 | 1130375.8918 | -23.6213 | -57.0858 | -18.6277 | 4066.2275 | 204.821 | 1080639.3526 | -22.582 | -54.5741 | -17.8081 | 195.8089 | 1033091.2211 | -21.5884 | -52.1728 | -17.0245 | 187.1933 | 949515.7491 | 322.8225 | 2504771.9053 | -19.8419 | -37.23 | -52.3419 | -47.9521 | -89.9741 | -126.4951 | -15.6473 | -29.3595 | -41.2766 | 3415.6311 | 6408.8624 | 9010.2526 | 172.0496 | 322.8225 | 440.1512 | 194257.6693 | 461368.139 | 194257.6693 | 882039.2743 | 0 | 185710.3319 | 372571.2479 | 185710.3319 | 845778.6153 | 0 | 177539.0773 | 297293.6515 | 177539.0773 | 816496.1311 | 0 | 2445.9205 | 2338.3 | 2235.4148 | 0.09375 | 0.098065 | 0.10258 | 427282.0871 | -8.9289 | -21.5784 | -7.0413 | 1537.034 | 77.4223 | 374441.5357 | -7.8247 | -18.9099 | -6.1705 | 1346.9541 | 67.8478 | 325423.7346 | -6.8003 | -16.4344 | -5.3627 | 1170.6256 | 58.9659 | 4272820.871 | 3744415.3566 | 3254237.3463 | -89.2886 | -78.2466 | -68.0034 | -215.7845 | -189.0991 | -164.3443 | -70.4127 | -61.705 | -53.6272 | 15370.3398 | 13469.5411 | 11706.2558 | 427282.0871 | 145.2701 | 1127147.3574 | -8.9289 | -16.7535 | -23.5539 | -21.5784 | -40.4884 | -56.9228 | -7.0413 | -13.2118 | -18.5745 | 1537.034 | 2883.9881 | 4054.6137 | 77.4223 | 145.2701 | 198.068
| 1573 | Business | Manufacturing/Industrial | Lighting | Electric | 02-037 | 02-037.10 | LED (Interior) | [02-037]_Business_Lighting_LED Linear Luminaire_ROB_Electric_per fixture | T8 F32 3 Lamp 4' | LED 2 x 4 Panel | ENGINEER | 186.1731 | -0.0067012 | -0.011967 | -0.0039048 | 0.037235 | 0 | 79.4211 | 10 | 0.8 | 0.37 | 0.29 | 0.19 | 0.15 | 1.019 | 0.84 | Replace on Burnout | 13.2463 | 0.049839 | 1593.5669 | -0.059389 | -0.10605 | -0.034606 | 5.9957 | 106.3459 | -0.42233 | -1.812 | -1.0125 | 101.0215 | -0.016544 | 0 | 204.1042 | 41.9312 | 162.173 | 4.8676 | 96.5045 | -0.39262 | -1.7152 | -0.95075 | 94.636 | -0.015166 | 0 | 188.0667 | 41.9312 | 146.1355 | 4.4851 | 87.1144 | -0.36262 | -1.6008 | -0.87916 | 88.4071 | -0.013787 | 0 | 172.6652 | 41.9312 | 130.734 | 4.1178 | per fixture | 61.4644 | 254646.9131 | 0.005 | 10114728.9586 | -357.2847 | -638.0185 | -208.192 | 36070.4189 | 1832.7611 | 9669680.8844 | -341.5641 | -609.9457 | -199.0315 | 1752.1196 | 9244214.9255 | -326.5353 | -583.1081 | -190.2741 | 1675.0263 | 8496372.3252 | 15942026.6062 | 22412977.0541 | -300.1191 | -563.1235 | -791.6982 | -535.9356 | -1005.5938 | -1413.7694 | -174.8813 | -328.1355 | -461.3275 | 30299.1519 | 56851.3087 | 79927.5467 | 1539.5193 | 2888.6514 | 3938.5215 | 10114728.9586 | -357.2847 | -638.0185 | -208.192 | 36070.4189 | 1832.7611 | 9669680.8844 | -341.5641 | -609.9457 | -199.0315 | 1752.1196 | 9244214.9255 | -326.5353 | -583.1081 | -190.2741 | 1675.0263 | 8496372.3252 | 2888.6514 | 22412977.0541 | -300.1191 | -563.1235 | -791.6982 | -535.9356 | -1005.5938 | -1413.7694 | -174.8813 | -328.1355 | -461.3275 | 30299.1519 | 56851.3087 | 79927.5467 | 1539.5193 | 2888.6514 | 3938.5215 | 876501.4021 | 3583825.5286 | 876501.4021 | 6868766.7649 | 783664.7509 | 838254.7333 | 2894954.5585 | 838254.7333 | 6589433.3506 | 749469.0655 | 802389.2998 | 2312869.1065 | 802389.2998 | 6370072.2683 | 717402.4014 | 20903.3413 | 19991.2114 | 19135.8706 | 0.081679 | 0.085438 | 0.089371 | 3331087.2395 | -117.6647 | -210.1189 | -68.5639 | 11879.0837 | 603.5839 | 2920255.4636 | -103.1528 | -184.2043 | -60.1078 | 10414.005 | 529.1423 | 2541190.7984 | -89.763 | -160.2936 | -52.3055 | 9062.2119 | 460.4568 | 33310872.3945 | 29202554.6363 | 25411907.9844 | -1176.6468 | -1031.5279 | -897.6301 | -2101.1886 | -1842.0435 | -1602.9365 | -685.6394 | -601.0777 | -523.0546 | 118790.8372 | 104140.0499 | 90622.1185 | 3331087.2395 | 1132.7261 | 8792533.5015 | -117.6647 | -220.8175 | -310.5805 | -210.1189 | -394.3232 | -554.6169 | -68.5639 | -128.6717 | -180.9772 | 11879.0837 | 22293.0887 | 31355.3006 | 603.5839 | 1132.7261 | 1545.0791 | 0.77 | 0.7 | 1 | 1 | 1 | 1 | 1 | 59.5658 | 144.5383 | 3.4265 | 59.5658 | 128.5009 | 3.1573 | 59.5658 | 113.0994 | 2.8987 | 10114728.9586 | -357.2847 | -638.0185 | -208.192 | 36070.4189 | 1832.7611 | 9669680.8844 | -341.5641 | -609.9457 | -199.0315 | 1752.1196 | 9244214.9255 | -326.5353 | -583.1081 | -190.2741 | 1675.0263 | 8496372.3252 | 2888.6514 | 22412977.0541 | -300.1191 | -563.1235 | -791.6982 | -535.9356 | -1005.5938 | -1413.7694 | -174.8813 | -328.1355 | -461.3275 | 30299.1519 | 56851.3087 | 79927.5467 | 1539.5193 | 2888.6514 | 3938.5215 | 1509444.0871 | 4344612.7312 | 1509444.0871 | 8326892.9518 | 503148.029 | 1443256.8151 | 3508723.5357 | 1443256.8151 | 7986481.1061 | 481085.605 | 1380428.2521 | 2801041.6212 | 1380428.2521 | 7714590.2911 | 460142.7507 | 25340.7768 | 24229.6148 | 23174.8393 | 0.099018 | 0.10358 | 0.10834 | 4038222.2611 | -142.643 | -254.7236 | -83.1189 | 14400.8178 | 731.7148 | 3539388.5702 | -125.0226 | -223.2581 | -72.8514 | 12621.9129 | 641.3275 | 3077554.702 | -108.7091 | -194.1265 | -63.3455 | 10974.9542 | 557.6445 | 40382222.6108 | 35393885.7022 | 30775547.0201 | -1426.4296 | -1250.2256 | -1087.091 | -2547.2364 | -2232.5813 | -1941.265 | -831.1894 | -728.5142 | -633.4547 | 144008.1778 | 126219.1295 | 109749.5423 | 4038222.2611 | 1373.0423 | 10655165.5333 | -142.643 | -267.6655 | -376.3746 | -254.7236 | -477.9818 | -672.1083 | -83.1189 | -155.9704 | -219.3158 | 14400.8178 | 27022.7307 | 37997.685 | 731.7148 | 1373.0423 | 1872.3842 | 79.4211 | 124.6831 | 2.5699 | 79.4211 | 108.6456 | 2.368 | 79.4211 | 93.2441 | 2.174 | 10114728.9586 | -357.2847 | -638.0185 | -208.192 | 36070.4189 | 1832.7611 | 9669680.8844 | -341.5641 | -609.9457 | -199.0315 | 1752.1196 | 9244214.9255 | -326.5353 | -583.1081 | -190.2741 | 1675.0263 | 8496372.3252 | 2888.6514 | 22412977.0541 | -300.1191 | -563.1235 | -791.6982 | -535.9356 | -1005.5938 | -1413.7694 | -174.8813 | -328.1355 | -461.3275 | 30299.1519 | 56851.3087 | 79927.5467 | 1539.5193 | 2888.6514 | 3938.5215 | 2117235.1164 | 4570507.1424 | 2117235.1164 | 8759842.606 | 0 | 2024076.7712 | 3690572.8061 | 2024076.7712 | 8400402.5071 | 0 | 1935017.3933 | 2944773.2516 | 1935017.3933 | 8110453.9696 | 0 | 26658.3487 | 25485.3814 | 24364.0246 | 0.10417 | 0.10896 | 0.11398 | 4248186.1626 | -150.0596 | -267.9678 | -87.4406 | 15149.5759 | 769.7597 | 3722827.1405 | -131.5022 | -234.8291 | -76.6271 | 13276.0784 | 674.566 | 3235475.2239 | -114.2874 | -204.0878 | -66.596 | 11538.119 | 586.2592 | 42481861.6261 | 37228271.405 | 32354752.2392 | -1500.5956 | -1315.0219 | -1142.8736 | -2679.6778 | -2348.291 | -2040.8783 | -874.4063 | -766.2714 | -665.9595 | 151495.7594 | 132760.7838 | 115381.1903 | 4248186.1626 | 1444.3257 | 11206488.527 | -150.0596 | -281.5618 | -395.8491 | -267.9678 | -502.7969 | -706.8847 | -87.4406 | -164.0678 | -230.6637 | 15149.5759 | 28425.6543 | 39963.7734 | 769.7597 | 1444.3257 | 1969.2607
| 1574 | Business | Office | Lighting | Electric | 02-044 | 02-044.01 | LED (Exterior) | [02-044]_Business_Lighting_LED Parking Garage (Exterior)_ROB_Electric_per fixture | HID Fixture | LED Fixture | ENGINEER | 797.16 | 0 | 0 | 0 | 0.091 | 0 | 220 | 8 | 1 | 0.3125 | 0.40972 | 0.10417 | 0.17361 | 1 | 0.84 | Replace on Burnout | 10.5629 | 0.041068 | 5356.9152 | 0 | 0 | 0 | 20.8277 | 369.6727 | 0 | 0 | 0 | 249.533 | 0 | 0 | 619.2057 | 92.0336 | 527.1721 | 6.728 | 338.0968 | 0 | 0 | 0 | 233.2679 | 0 | 0 | 571.3647 | 92.0336 | 479.3311 | 6.2082 | 307.0919 | 0 | 0 | 0 | 218.3496 | 0 | 0 | 525.4415 | 92.0336 | 433.4079 | 5.7092 | per fixture | 0.97054 | 23846.0792 | 0.005 | 2388023.274 | 0 | 0 | 0 | 8800.1344 | 272.6054 | 2399963.3904 | 0 | 0 | 0 | 273.9684 | 2411963.2073 | 0 | 0 | 0 | 275.3383 | 2005939.5502 | 3853911.3608 | 5542285.6059 | 0 | 0 | 0 | 0 | 0 | 0 | 0 | 0 | 0 | 7392.1129 | 14202.0969 | 20423.9459 | 228.9885 | 439.9442 | 613.5032 | 2388023.274 | 0 | 0 | 0 | 8800.1344 | 272.6054 | 2399963.3904 | 0 | 0 | 0 | 273.9684 | 2411963.2073 | 0 | 0 | 0 | 275.3383 | 2005939.5502 | 439.9442 | 5542285.6059 | 0 | 0 | 0 | 0 | 0 | 0 | 0 | 0 | 0 | 7392.1129 | 14202.0969 | 20423.9459 | 228.9885 | 439.9442 | 613.5032 | 169457.86 | 957699.8773 | 169457.86 | 1962379.0402 | 235619.421 | 170556.3281 | 815315.0848 | 170556.3281 | 1987231.9648 | 237146.7648 | 171993.4396 | 687365.5609 | 171993.4396 | 2032815.1044 | 239144.969 | 1841.2604 | 1853.1959 | 1868.8109 | 0.07683 | 0.076448 | 0.076068 | 1232934.4567 | 0 | 0 | 0 | 4543.5022 | 140.7459 | 1137516.0914 | 0 | 0 | 0 | 4191.8748 | 129.8534 | 1042818.9348 | 0 | 0 | 0 | 3842.9051 | 119.0433 | 9863475.6534 | 9100128.7308 | 8342551.4781 | 0 | 0 | 0 | 0 | 0 | 0 | 0 | 0 | 0 | 36348.0174 | 33534.9981 | 30743.2407 | 1232934.4567 | 270.5994 | 3413269.4828 | 0 | 0 | 0 | 0 | 0 | 0 | 0 | 0 | 0 | 4543.5022 | 8735.3769 | 12578.282 | 140.7459 | 270.5994 | 377.8378 | 0.77 | 0.7 | 1 | 1 | 1 | 1 | 1 | 165 | 454.2057 | 3.7528 | 165 | 406.3647 | 3.4628 | 165 | 360.4415 | 3.1845 | 2388023.274 | 0 | 0 | 0 | 8800.1344 | 272.6054 | 2399963.3904 | 0 | 0 | 0 | 273.9684 | 2411963.2073 | 0 | 0 | 0 | 275.3383 | 2005939.5502 | 439.9442 | 5542285.6059 | 0 | 0 | 0 | 0 | 0 | 0 | 0 | 0 | 0 | 7392.1129 | 14202.0969 | 20423.9459 | 228.9885 | 439.9442 | 613.5032 | 415541.1035 | 1309918.4856 | 415541.1035 | 2684094.0897 | 138513.7012 | 417788.5554 | 1113978.3416 | 417788.5554 | 2715187.5511 | 139262.8518 | 420271.2661 | 936845.8846 | 420271.2661 | 2770628.2842 | 140090.422 | 2518.4309 | 2532.0519 | 2547.0986 | 0.10509 | 0.10456 | 0.10404 | 1686377.6164 | 0 | 0 | 0 | 6214.4912 | 192.5089 | 1554206.8491 | 0 | 0 | 0 | 5727.4271 | 177.4209 | 1421311.5742 | 0 | 0 | 0 | 5237.693 | 162.2502 | 13491020.9309 | 12433654.7927 | 11370492.5935 | 0 | 0 | 0 | 0 | 0 | 0 | 0 | 0 | 0 | 49715.9298 | 45819.4166 | 41901.5443 | 1686377.6164 | 369.9297 | 4661896.0396 | 0 | 0 | 0 | 0 | 0 | 0 | 0 | 0 | 0 | 6214.4912 | 11941.9183 | 17179.6114 | 192.5089 | 369.9297 | 516.0507 | 220 | 399.2057 | 2.8146 | 220 | 351.3647 | 2.5971 | 220 | 305.4415 | 2.3884 | 2388023.274 | 0 | 0 | 0 | 8800.1344 | 272.6054 | 2399963.3904 | 0 | 0 | 0 | 273.9684 | 2411963.2073 | 0 | 0 | 0 | 275.3383 | 2005939.5502 | 439.9442 | 5542285.6059 | 0 | 0 | 0 | 0 | 0 | 0 | 0 | 0 | 0 | 7392.1129 | 14202.0969 | 20423.9459 | 228.9885 | 439.9442 | 613.5032 | 593141.4123 | 1402328.6037 | 593141.4123 | 2873447.4384 | 0 | 596107.1194 | 1192081.0391 | 596107.1194 | 2905553.4353 | 0 | 599087.655 | 1001590.2514 | 599087.655 | 2962103.2929 | 0 | 2696.0973 | 2709.5778 | 2723.1257 | 0.1125 | 0.11194 | 0.11138 | 1805345.5952 | 0 | 0 | 0 | 6652.9016 | 206.0897 | 1663174.6295 | 0 | 0 | 0 | 6128.9856 | 189.8601 | 1519536.8206 | 0 | 0 | 0 | 5599.6641 | 173.4631 | 14442764.7613 | 13305397.0364 | 12156294.565 | 0 | 0 | 0 | 0 | 0 | 0 | 0 | 0 | 0 | 53223.2129 | 49031.8849 | 44797.313 | 1805345.5952 | 395.9498 | 4988057.0453 | 0 | 0 | 0 | 0 | 0 | 0 | 0 | 0 | 0 | 6652.9016 | 12781.8872 | 18381.5513 | 206.0897 | 395.9498 | 552.1529
| 1575 | Business | Retail | Lighting | Electric | 02-044 | 02-044.02 | LED (Exterior) | [02-044]_Business_Lighting_LED Parking Garage (Exterior)_ROB_Electric_per fixture | HID Fixture | LED Fixture | ENGINEER | 797.16 | 0 | 0 | 0 | 0.091 | 0 | 220 | 8 | 1 | 0.3125 | 0.40972 | 0.10417 | 0.17361 | 1 | 0.84 | Replace on Burnout | 10.5629 | 0.041068 | 5356.9152 | 0 | 0 | 0 | 20.8277 | 369.6727 | 0 | 0 | 0 | 249.533 | 0 | 0 | 619.2057 | 92.0336 | 527.1721 | 6.728 | 338.0968 | 0 | 0 | 0 | 233.2679 | 0 | 0 | 571.3647 | 92.0336 | 479.3311 | 6.2082 | 307.0919 | 0 | 0 | 0 | 218.3496 | 0 | 0 | 525.4415 | 92.0336 | 433.4079 | 5.7092 | per fixture | 1.8096 | 15506.3104 | 0.005 | 1552851.9342 | 0 | 0 | 0 | 5722.4341 | 177.2662 | 1560616.1939 | 0 | 0 | 0 | 178.1525 | 1568419.2749 | 0 | 0 | 0 | 179.0433 | 1304395.6247 | 2506070.094 | 3603963.5864 | 0 | 0 | 0 | 0 | 0 | 0 | 0 | 0 | 0 | 4806.8446 | 9235.1502 | 13281.0112 | 148.9036 | 286.0811 | 398.9407 | 1552851.9342 | 0 | 0 | 0 | 5722.4341 | 177.2662 | 1560616.1939 | 0 | 0 | 0 | 178.1525 | 1568419.2749 | 0 | 0 | 0 | 179.0433 | 1304395.6247 | 286.0811 | 3603963.5864 | 0 | 0 | 0 | 0 | 0 | 0 | 0 | 0 | 0 | 4806.8446 | 9235.1502 | 13281.0112 | 148.9036 | 286.0811 | 398.9407 | 93069.6241 | 525987.8036 | 93069.6241 | 1103664.2818 | 129406.8681 | 93752.2555 | 448166.4738 | 93752.2555 | 1119093.6865 | 130356.0198 | 94707.9852 | 378497.0375 | 94707.9852 | 1147289.2691 | 131684.8958 | 1011.2568 | 1018.674 | 1029.0585 | 0.064891 | 0.064569 | 0.064247 | 677152.1039 | 0 | 0 | 0 | 2495.3817 | 77.3005 | 625275.5347 | 0 | 0 | 0 | 2304.2107 | 71.3785 | 574227.0196 | 0 | 0 | 0 | 2116.0912 | 65.551 | 5417216.8309 | 5002204.2774 | 4593816.1567 | 0 | 0 | 0 | 0 | 0 | 0 | 0 | 0 | 0 | 19963.0534 | 18433.6855 | 16928.7293 | 677152.1039 | 148.679 | 1876654.6581 | 0 | 0 | 0 | 0 | 0 | 0 | 0 | 0 | 0 | 2495.3817 | 4799.5924 | 6915.6835 | 77.3005 | 148.679 | 207.741 | 0.77 | 0.7 | 1 | 1 | 1 | 1 | 1 | 165 | 454.2057 | 3.7528 | 165 | 406.3647 | 3.4628 | 165 | 360.4415 | 3.1845 | 1552851.9342 | 0 | 0 | 0 | 5722.4341 | 177.2662 | 1560616.1939 | 0 | 0 | 0 | 178.1525 | 1568419.2749 | 0 | 0 | 0 | 179.0433 | 1304395.6247 | 286.0811 | 3603963.5864 | 0 | 0 | 0 | 0 | 0 | 0 | 0 | 0 | 0 | 4806.8446 | 9235.1502 | 13281.0112 | 148.9036 | 286.0811 | 398.9407 | 233142.992 | 734941.2908 | 233142.992 | 1542105.0571 | 77714.3307 | 234454.484 | 625142.1057 | 234454.484 | 1561010.5272 | 78151.4947 | 235952.4458 | 525972.3793 | 235952.4458 | 1594312.2584 | 78650.8153 | 1412.9878 | 1420.9363 | 1430.0148 | 0.09067 | 0.090219 | 0.08977 | 946156.9981 | 0 | 0 | 0 | 3486.695 | 108.0088 | 872189.4367 | 0 | 0 | 0 | 3214.1162 | 99.565 | 797965.4313 | 0 | 0 | 0 | 2940.5924 | 91.0919 | 7569255.985 | 6977515.4937 | 6383723.4502 | 0 | 0 | 0 | 0 | 0 | 0 | 0 | 0 | 0 | 27893.5598 | 25712.9295 | 23524.7391 | 946156.9981 | 207.5738 | 2616311.8661 | 0 | 0 | 0 | 0 | 0 | 0 | 0 | 0 | 0 | 3486.695 | 6700.8112 | 9641.4036 | 108.0088 | 207.5738 | 289.6144 | 220 | 399.2057 | 2.8146 | 220 | 351.3647 | 2.5971 | 220 | 305.4415 | 2.3884 | 1552851.9342 | 0 | 0 | 0 | 5722.4341 | 177.2662 | 1560616.1939 | 0 | 0 | 0 | 178.1525 | 1568419.2749 | 0 | 0 | 0 | 179.0433 | 1304395.6247 | 286.0811 | 3603963.5864 | 0 | 0 | 0 | 0 | 0 | 0 | 0 | 0 | 0 | 4806.8446 | 9235.1502 | 13281.0112 | 148.9036 | 286.0811 | 398.9407 | 342844.5236 | 810566.7081 | 342844.5236 | 1700787.5804 | 0 | 344558.7462 | 689040.501 | 344558.7462 | 1720567.9573 | 0 | 346281.5399 | 578934.0036 | 346281.5399 | 1754848.0019 | 0 | 1558.3842 | 1566.1761 | 1574.007 | 0.1 | 0.099502 | 0.099007 | 1043516.4998 | 0 | 0 | 0 | 3845.4757 | 119.1229 | 961339.5754 | 0 | 0 | 0 | 3542.6445 | 109.742 | 878314.7939 | 0 | 0 | 0 | 3236.6888 | 100.2642 | 8348131.9984 | 7690716.6035 | 7026518.3514 | 0 | 0 | 0 | 0 | 0 | 0 | 0 | 0 | 0 | 30763.8055 | 28341.1559 | 25893.5106 | 1043516.4998 | 228.8648 | 2883170.8692 | 0 | 0 | 0 | 0 | 0 | 0 | 0 | 0 | 0 | 3845.4757 | 7388.1202 | 10624.809 | 119.1229 | 228.8648 | 319.1526
| 1576 | Business | Food Service | Lighting | Electric | 02-044 | 02-044.03 | LED (Exterior) | [02-044]_Business_Lighting_LED Parking Garage (Exterior)_ROB_Electric_per fixture | HID Fixture | LED Fixture | ENGINEER | 797.16 | 0 | 0 | 0 | 0.091 | 0 | 220 | 8 | 1 | 0.3125 | 0.40972 | 0.10417 | 0.17361 | 1 | 0.84 | Replace on Burnout | 10.5629 | 0.041068 | 5356.9152 | 0 | 0 | 0 | 20.8277 | 369.6727 | 0 | 0 | 0 | 249.533 | 0 | 0 | 743.0468 | 92.0336 | 651.0132 | 8.0736 | 338.0968 | 0 | 0 | 0 | 233.2679 | 0 | 0 | 685.6377 | 92.0336 | 593.6041 | 7.4499 | 307.0919 | 0 | 0 | 0 | 218.3496 | 0 | 0 | 630.5298 | 92.0336 | 538.4962 | 6.8511 | per fixture | 1.4902 | 2388.7169 | 0.005 | 239213.8128 | 0 | 0 | 0 | 881.5298 | 27.3075 | 240409.8818 | 0 | 0 | 0 | 27.4441 | 241611.9312 | 0 | 0 | 0 | 27.5813 | 200939.6027 | 386055.2117 | 555183.5636 | 0 | 0 | 0 | 0 | 0 | 0 | 0 | 0 | 0 | 740.485 | 1422.6569 | 2045.9139 | 22.9383 | 44.0702 | 61.456 | 239213.8128 | 0 | 0 | 0 | 881.5298 | 27.3075 | 240409.8818 | 0 | 0 | 0 | 27.4441 | 241611.9312 | 0 | 0 | 0 | 27.5813 | 200939.6027 | 44.0702 | 555183.5636 | 0 | 0 | 0 | 0 | 0 | 0 | 0 | 0 | 0 | 740.485 | 1422.6569 | 2045.9139 | 22.9383 | 44.0702 | 61.456 | 15178.6182 | 102939.2967 | 15178.6182 | 214180.1878 | 21104.8176 | 15283.8663 | 87674.2614 | 15283.8663 | 217029.5487 | 21251.1578 | 15426.321 | 73980.8806 | 15426.321 | 222245.2067 | 21449.2312 | 164.9247 | 166.0683 | 167.6161 | 0.0687 | 0.068358 | 0.068018 | 110435.9595 | 0 | 0 | 0 | 406.9689 | 12.6068 | 101934.9094 | 0 | 0 | 0 | 375.6416 | 11.6364 | 93531.8209 | 0 | 0 | 0 | 344.6753 | 10.6771 | 883487.6763 | 815479.2753 | 748254.5673 | 0 | 0 | 0 | 0 | 0 | 0 | 0 | 0 | 0 | 3255.7515 | 3005.1329 | 2757.4023 | 110435.9595 | 24.2432 | 305902.6899 | 0 | 0 | 0 | 0 | 0 | 0 | 0 | 0 | 0 | 406.9689 | 782.6105 | 1127.2858 | 12.6068 | 24.2432 | 33.8625 | 0.77 | 0.7 | 1 | 1 | 1 | 1 | 1 | 165 | 578.0468 | 4.5033 | 165 | 520.6377 | 4.1554 | 165 | 465.5298 | 3.8214 | 239213.8128 | 0 | 0 | 0 | 881.5298 | 27.3075 | 240409.8818 | 0 | 0 | 0 | 27.4441 | 241611.9312 | 0 | 0 | 0 | 27.5813 | 200939.6027 | 44.0702 | 555183.5636 | 0 | 0 | 0 | 0 | 0 | 0 | 0 | 0 | 0 | 740.485 | 1422.6569 | 2045.9139 | 22.9383 | 44.0702 | 61.456 | 36465.7696 | 137942.1251 | 36465.7696 | 287008.6662 | 12155.2565 | 36666.6081 | 117320.0368 | 36666.6081 | 290414.9315 | 12222.2027 | 36892.4306 | 98686.3236 | 36892.4306 | 296462.5756 | 12297.4769 | 221.0047 | 222.2219 | 223.5905 | 0.09206 | 0.091602 | 0.091146 | 147987.9057 | 0 | 0 | 0 | 545.3521 | 16.8936 | 136402.7153 | 0 | 0 | 0 | 502.6594 | 15.5711 | 124766.1758 | 0 | 0 | 0 | 459.7774 | 14.2427 | 1183903.2459 | 1091221.7222 | 998129.4064 | 0 | 0 | 0 | 0 | 0 | 0 | 0 | 0 | 0 | 4362.8166 | 4021.2748 | 3678.2191 | 147987.9057 | 32.4647 | 409156.7968 | 0 | 0 | 0 | 0 | 0 | 0 | 0 | 0 | 0 | 545.3521 | 1048.0114 | 1507.7888 | 16.8936 | 32.4647 | 45.2918 | 220 | 523.0468 | 3.3775 | 220 | 465.6377 | 3.1165 | 220 | 410.5298 | 2.866 | 239213.8128 | 0 | 0 | 0 | 881.5298 | 27.3075 | 240409.8818 | 0 | 0 | 0 | 27.4441 | 241611.9312 | 0 | 0 | 0 | 27.5813 | 200939.6027 | 44.0702 | 555183.5636 | 0 | 0 | 0 | 0 | 0 | 0 | 0 | 0 | 0 | 740.485 | 1422.6569 | 2045.9139 | 22.9383 | 44.0702 | 61.456 | 52814.5304 | 149839.4652 | 52814.5304 | 311762.8137 | 0 | 53078.603 | 127374.4149 | 53078.603 | 315303.6172 | 0 | 53343.9961 | 107020.3854 | 53343.9961 | 321498.8453 | 0 | 240.066 | 241.2664 | 242.4727 | 0.1 | 0.099502 | 0.099007 | 160751.6822 | 0 | 0 | 0 | 592.388 | 18.3506 | 148092.4872 | 0 | 0 | 0 | 545.7375 | 16.9055 | 135302.6815 | 0 | 0 | 0 | 498.6056 | 15.4455 | 1286013.4575 | 1184739.8977 | 1082421.452 | 0 | 0 | 0 | 0 | 0 | 0 | 0 | 0 | 0 | 4739.1043 | 4365.8998 | 3988.8448 | 160751.6822 | 35.2562 | 444146.8509 | 0 | 0 | 0 | 0 | 0 | 0 | 0 | 0 | 0 | 592.388 | 1138.1255 | 1636.7311 | 18.3506 | 35.2562 | 49.1648
| 1577 | Business | Healthcare/Hospitals | Lighting | Electric | 02-044 | 02-044.04 | LED (Exterior) | [02-044]_Business_Lighting_LED Parking Garage (Exterior)_ROB_Electric_per fixture | HID Fixture | LED Fixture | ENGINEER | 797.16 | 0 | 0 | 0 | 0.091 | 0 | 220 | 8 | 1 | 0.3125 | 0.40972 | 0.10417 | 0.17361 | 1 | 0.84 | Replace on Burnout | 10.5629 | 0.041068 | 5356.9152 | 0 | 0 | 0 | 20.8277 | 369.6727 | 0 | 0 | 0 | 249.533 | 0 | 0 | 619.2057 | 75.6464 | 543.5593 | 8.1855 | 338.0968 | 0 | 0 | 0 | 233.2679 | 0 | 0 | 571.3647 | 75.6464 | 495.7183 | 7.5531 | 307.0919 | 0 | 0 | 0 | 218.3496 | 0 | 0 | 525.4415 | 75.6464 | 449.795 | 6.946 | per fixture | 2.0192 | 5484.0162 | 0.005 | 549187.0639 | 0 | 0 | 0 | 2023.8161 | 62.6926 | 551932.9992 | 0 | 0 | 0 | 63.0061 | 554692.6642 | 0 | 0 | 0 | 63.3211 | 461317.1337 | 886305.543 | 1274590.408 | 0 | 0 | 0 | 0 | 0 | 0 | 0 | 0 | 0 | 1700.0055 | 3266.1356 | 4697.009 | 52.6618 | 101.1764 | 141.0908 | 549187.0639 | 0 | 0 | 0 | 2023.8161 | 62.6926 | 551932.9992 | 0 | 0 | 0 | 63.0061 | 554692.6642 | 0 | 0 | 0 | 63.3211 | 461317.1337 | 101.1764 | 1274590.408 | 0 | 0 | 0 | 0 | 0 | 0 | 0 | 0 | 0 | 1700.0055 | 3266.1356 | 4697.009 | 52.6618 | 101.1764 | 141.0908 | 23678.5258 | 162809.7521 | 23678.5258 | 339991.4771 | 45184.9389 | 23872.3864 | 138839.0129 | 23872.3864 | 345052.29 | 45554.8767 | 24160.5205 | 117473.5829 | 24160.5205 | 354419.0054 | 46104.7134 | 313.0157 | 315.5785 | 319.3874 | 0.056794 | 0.056511 | 0.05623 | 209599.8527 | 0 | 0 | 0 | 772.399 | 23.9269 | 193706.2299 | 0 | 0 | 0 | 713.8292 | 22.1126 | 178222.0169 | 0 | 0 | 0 | 656.7682 | 20.345 | 1676798.8215 | 1549649.8391 | 1425776.1353 | 0 | 0 | 0 | 0 | 0 | 0 | 0 | 0 | 0 | 6179.1923 | 5710.634 | 5254.1455 | 209599.8527 | 46.0395 | 581528.0995 | 0 | 0 | 0 | 0 | 0 | 0 | 0 | 0 | 0 | 772.399 | 1486.2283 | 2142.9965 | 23.9269 | 46.0395 | 64.3743 | 0.77 | 0.7 | 1 | 1 | 1 | 1 | 1 | 165 | 454.2057 | 3.7528 | 165 | 406.3647 | 3.4628 | 165 | 360.4415 | 3.1845 | 549187.0639 | 0 | 0 | 0 | 2023.8161 | 62.6926 | 551932.9992 | 0 | 0 | 0 | 63.0061 | 554692.6642 | 0 | 0 | 0 | 63.3211 | 461317.1337 | 101.1764 | 1274590.408 | 0 | 0 | 0 | 0 | 0 | 0 | 0 | 0 | 0 | 1700.0055 | 3266.1356 | 4697.009 | 52.6618 | 101.1764 | 141.0908 | 82416.9725 | 259804.6616 | 82416.9725 | 542543.4872 | 27472.3242 | 82881.0645 | 220991.479 | 82881.0645 | 549223.2644 | 27627.0215 | 83411.2663 | 185935.8655 | 83411.2663 | 560970.4144 | 27803.7554 | 499.4968 | 502.3095 | 505.5228 | 0.090629 | 0.090178 | 0.08973 | 334470.2519 | 0 | 0 | 0 | 1232.5605 | 38.1815 | 308324.1903 | 0 | 0 | 0 | 1136.2093 | 35.1968 | 282087.8033 | 0 | 0 | 0 | 1039.5253 | 32.2018 | 2675762.0153 | 2466593.5223 | 2256702.4265 | 0 | 0 | 0 | 0 | 0 | 0 | 0 | 0 | 0 | 9860.484 | 9089.6746 | 8316.2023 | 334470.2519 | 73.3784 | 924882.2455 | 0 | 0 | 0 | 0 | 0 | 0 | 0 | 0 | 0 | 1232.5605 | 2368.7698 | 3408.2951 | 38.1815 | 73.3784 | 102.3805 | 220 | 399.2057 | 2.8146 | 220 | 351.3647 | 2.5971 | 220 | 305.4415 | 2.3884 | 549187.0639 | 0 | 0 | 0 | 2023.8161 | 62.6926 | 551932.9992 | 0 | 0 | 0 | 63.0061 | 554692.6642 | 0 | 0 | 0 | 63.3211 | 461317.1337 | 101.1764 | 1274590.408 | 0 | 0 | 0 | 0 | 0 | 0 | 0 | 0 | 0 | 1700.0055 | 3266.1356 | 4697.009 | 52.6618 | 101.1764 | 141.0908 | 121251.5972 | 286667.8662 | 121251.5972 | 598641.2364 | 0 | 121857.8552 | 243688.4814 | 121857.8552 | 605631.4201 | 0 | 122467.1445 | 204747.8312 | 122467.1445 | 617726.308 | 0 | 551.1436 | 553.8993 | 556.6688 | 0.1 | 0.099502 | 0.099007 | 369053.7069 | 0 | 0 | 0 | 1360.0044 | 42.1294 | 339990.7275 | 0 | 0 | 0 | 1252.9041 | 38.8117 | 310627.8919 | 0 | 0 | 0 | 1144.6987 | 35.4598 | 2952429.6554 | 2719925.82 | 2485023.1356 | 0 | 0 | 0 | 0 | 0 | 0 | 0 | 0 | 0 | 10880.0354 | 10023.2326 | 9157.5898 | 369053.7069 | 80.9411 | 1019672.3264 | 0 | 0 | 0 | 0 | 0 | 0 | 0 | 0 | 0 | 1360.0044 | 2612.9085 | 3757.6072 | 42.1294 | 80.9411 | 112.8726
| 1578 | Business | Campus/Education | Lighting | Electric | 02-044 | 02-044.05 | LED (Exterior) | [02-044]_Business_Lighting_LED Parking Garage (Exterior)_ROB_Electric_per fixture | HID Fixture | LED Fixture | ENGINEER | 797.16 | 0 | 0 | 0 | 0.091 | 0 | 220 | 8 | 1 | 0.3125 | 0.40972 | 0.10417 | 0.17361 | 1 | 0.84 | Replace on Burnout | 10.5629 | 0.041068 | 5356.9152 | 0 | 0 | 0 | 20.8277 | 369.6727 | 0 | 0 | 0 | 249.533 | 0 | 0 | 619.2057 | 75.6464 | 543.5593 | 8.1855 | 338.0968 | 0 | 0 | 0 | 233.2679 | 0 | 0 | 571.3647 | 75.6464 | 495.7183 | 7.5531 | 307.0919 | 0 | 0 | 0 | 218.3496 | 0 | 0 | 525.4415 | 75.6464 | 449.795 | 6.946 | per fixture | 0.94707 | 2150.7946 | 0.005 | 215387.5087 | 0 | 0 | 0 | 793.7272 | 24.5876 | 216464.4462 | 0 | 0 | 0 | 24.7106 | 217546.7684 | 0 | 0 | 0 | 24.8341 | 180925.5073 | 347603.1309 | 499885.8688 | 0 | 0 | 0 | 0 | 0 | 0 | 0 | 0 | 0 | 666.7308 | 1280.9566 | 1842.1357 | 20.6536 | 39.6807 | 55.3349 | 215387.5087 | 0 | 0 | 0 | 793.7272 | 24.5876 | 216464.4462 | 0 | 0 | 0 | 24.7106 | 217546.7684 | 0 | 0 | 0 | 24.8341 | 180925.5073 | 39.6807 | 499885.8688 | 0 | 0 | 0 | 0 | 0 | 0 | 0 | 0 | 0 | 666.7308 | 1280.9566 | 1842.1357 | 20.6536 | 39.6807 | 55.3349 | 9240.6497 | 63537.2279 | 9240.6497 | 131312.3884 | 17633.6228 | 9315.0975 | 54175.5197 | 9315.0975 | 133216.5533 | 17775.689 | 9427.1157 | 45836.6389 | 9427.1157 | 136792.7478 | 17989.4496 | 122.1558 | 123.1399 | 124.6208 | 0.056513 | 0.056232 | 0.055952 | 81797.2723 | 0 | 0 | 0 | 301.4322 | 9.3376 | 75584.9199 | 0 | 0 | 0 | 278.5389 | 8.6284 | 69539.8747 | 0 | 0 | 0 | 256.2623 | 7.9383 | 654378.178 | 604679.3591 | 556318.9977 | 0 | 0 | 0 | 0 | 0 | 0 | 0 | 0 | 0 | 2411.4572 | 2228.3115 | 2050.0981 | 81797.2723 | 17.966 | 226922.0668 | 0 | 0 | 0 | 0 | 0 | 0 | 0 | 0 | 0 | 301.4322 | 579.9711 | 836.2333 | 9.3376 | 17.966 | 25.1199 | 0.77 | 0.7 | 1 | 1 | 1 | 1 | 1 | 165 | 454.2057 | 3.7528 | 165 | 406.3647 | 3.4628 | 165 | 360.4415 | 3.1845 | 215387.5087 | 0 | 0 | 0 | 793.7272 | 24.5876 | 216464.4462 | 0 | 0 | 0 | 24.7106 | 217546.7684 | 0 | 0 | 0 | 24.8341 | 180925.5073 | 39.6807 | 499885.8688 | 0 | 0 | 0 | 0 | 0 | 0 | 0 | 0 | 0 | 666.7308 | 1280.9566 | 1842.1357 | 20.6536 | 39.6807 | 55.3349 | 32291.2847 | 101792.4591 | 32291.2847 | 210374.4743 | 10763.7616 | 32472.5834 | 86583.8812 | 32472.5834 | 212908.0865 | 10824.1945 | 32680.0162 | 72848.5175 | 32680.0162 | 217405.7505 | 10893.3387 | 195.7048 | 196.8035 | 198.0607 | 0.090539 | 0.090089 | 0.08964 | 131046.7227 | 0 | 0 | 0 | 482.9219 | 14.9597 | 120800.6082 | 0 | 0 | 0 | 445.1638 | 13.79 | 110520.2497 | 0 | 0 | 0 | 407.2796 | 12.6165 | 1048373.7815 | 966404.8658 | 884161.9976 | 0 | 0 | 0 | 0 | 0 | 0 | 0 | 0 | 0 | 3863.3753 | 3561.3106 | 3258.2364 | 131046.7227 | 28.7497 | 362367.5806 | 0 | 0 | 0 | 0 | 0 | 0 | 0 | 0 | 0 | 482.9219 | 928.0857 | 1335.3653 | 14.9597 | 28.7497 | 40.1125 | 220 | 399.2057 | 2.8146 | 220 | 351.3647 | 2.5971 | 220 | 305.4415 | 2.3884 | 215387.5087 | 0 | 0 | 0 | 793.7272 | 24.5876 | 216464.4462 | 0 | 0 | 0 | 24.7106 | 217546.7684 | 0 | 0 | 0 | 24.8341 | 180925.5073 | 39.6807 | 499885.8688 | 0 | 0 | 0 | 0 | 0 | 0 | 0 | 0 | 0 | 666.7308 | 1280.9566 | 1842.1357 | 20.6536 | 39.6807 | 55.3349 | 47554.0689 | 112429.2278 | 47554.0689 | 232357.4841 | 0 | 47791.8392 | 95572.9993 | 47791.8392 | 235012.1538 | 0 | 48030.7984 | 80300.7357 | 48030.7984 | 239645.8062 | 0 | 216.1549 | 217.2356 | 218.3218 | 0.1 | 0.099502 | 0.099007 | 144740.4058 | 0 | 0 | 0 | 533.3847 | 16.5229 | 133342.0989 | 0 | 0 | 0 | 491.3806 | 15.2217 | 121826.1903 | 0 | 0 | 0 | 448.9432 | 13.9071 | 1157923.2466 | 1066736.7909 | 974609.5226 | 0 | 0 | 0 | 0 | 0 | 0 | 0 | 0 | 0 | 4267.0774 | 3931.0451 | 3591.5457 | 144740.4058 | 31.7446 | 399908.695 | 0 | 0 | 0 | 0 | 0 | 0 | 0 | 0 | 0 | 533.3847 | 1024.7653 | 1473.7085 | 16.5229 | 31.7446 | 44.2679
| 1579 | Business | Warehouse | Lighting | Electric | 02-044 | 02-044.06 | LED (Exterior) | [02-044]_Business_Lighting_LED Parking Garage (Exterior)_ROB_Electric_per fixture | HID Fixture | LED Fixture | ENGINEER | 797.16 | 0 | 0 | 0 | 0.091 | 0 | 220 | 8 | 1 | 0.3125 | 0.40972 | 0.10417 | 0.17361 | 1 | 0.84 | Replace on Burnout | 10.5629 | 0.041068 | 5356.9152 | 0 | 0 | 0 | 20.8277 | 369.6727 | 0 | 0 | 0 | 249.533 | 0 | 0 | 619.2057 | 92.0336 | 527.1721 | 6.728 | 338.0968 | 0 | 0 | 0 | 233.2679 | 0 | 0 | 571.3647 | 92.0336 | 479.3311 | 6.2082 | 307.0919 | 0 | 0 | 0 | 218.3496 | 0 | 0 | 525.4415 | 92.0336 | 433.4079 | 5.7092 | per fixture | 0.52684 | 1093.715 | 0.005 | 109528.1472 | 0 | 0 | 0 | 403.6235 | 12.5032 | 110075.788 | 0 | 0 | 0 | 12.5657 | 110626.1669 | 0 | 0 | 0 | 12.6286 | 92003.6437 | 176762.0004 | 254200.3173 | 0 | 0 | 0 | 0 | 0 | 0 | 0 | 0 | 0 | 339.0438 | 651.3879 | 936.7568 | 10.5027 | 20.1783 | 28.1387 | 109528.1472 | 0 | 0 | 0 | 403.6235 | 12.5032 | 110075.788 | 0 | 0 | 0 | 12.5657 | 110626.1669 | 0 | 0 | 0 | 12.6286 | 92003.6437 | 20.1783 | 254200.3173 | 0 | 0 | 0 | 0 | 0 | 0 | 0 | 0 | 0 | 339.0438 | 651.3879 | 936.7568 | 10.5027 | 20.1783 | 28.1387 | 7806.5638 | 44119.2001 | 7806.5638 | 92080.1807 | 10854.4865 | 7857.6561 | 37562.1686 | 7857.6561 | 93280.6295 | 10925.5268 | 7924.0262 | 31668.0841 | 7924.0262 | 95451.4283 | 11017.8098 | 84.823 | 85.3781 | 86.0993 | 0.077169 | 0.076785 | 0.076403 | 56798.6728 | 0 | 0 | 0 | 209.3095 | 6.4839 | 52406.2072 | 0 | 0 | 0 | 193.1228 | 5.9824 | 48044.4171 | 0 | 0 | 0 | 177.0491 | 5.4845 | 454389.3825 | 419249.6574 | 384355.3366 | 0 | 0 | 0 | 0 | 0 | 0 | 0 | 0 | 0 | 1674.476 | 1544.9822 | 1416.3927 | 56798.6728 | 12.4663 | 157249.2971 | 0 | 0 | 0 | 0 | 0 | 0 | 0 | 0 | 0 | 209.3095 | 402.4323 | 579.4813 | 6.4839 | 12.4663 | 17.407 | 0.77 | 0.7 | 1 | 1 | 1 | 1 | 1 | 165 | 454.2057 | 3.7528 | 165 | 406.3647 | 3.4628 | 165 | 360.4415 | 3.1845 | 109528.1472 | 0 | 0 | 0 | 403.6235 | 12.5032 | 110075.788 | 0 | 0 | 0 | 12.5657 | 110626.1669 | 0 | 0 | 0 | 12.6286 | 92003.6437 | 20.1783 | 254200.3173 | 0 | 0 | 0 | 0 | 0 | 0 | 0 | 0 | 0 | 339.0438 | 651.3879 | 936.7568 | 10.5027 | 20.1783 | 28.1387 | 19082.1495 | 60153.0394 | 19082.1495 | 125544.0425 | 6360.7165 | 19185.6473 | 51156.0101 | 19185.6473 | 127039.1194 | 6395.2158 | 19299.7519 | 43021.9588 | 19299.7519 | 129673.3774 | 6433.2506 | 115.6494 | 116.2767 | 116.9682 | 0.10521 | 0.10469 | 0.10417 | 77440.4974 | 0 | 0 | 0 | 285.3769 | 8.8402 | 71372.1428 | 0 | 0 | 0 | 263.0144 | 8.1475 | 65269.6554 | 0 | 0 | 0 | 240.526 | 7.4509 | 619523.9796 | 570977.1422 | 522157.243 | 0 | 0 | 0 | 0 | 0 | 0 | 0 | 0 | 0 | 2283.0156 | 2104.115 | 1924.2082 | 77440.4974 | 16.9877 | 214082.2956 | 0 | 0 | 0 | 0 | 0 | 0 | 0 | 0 | 0 | 285.3769 | 548.3913 | 788.9173 | 8.8402 | 16.9877 | 23.6979 | 220 | 399.2057 | 2.8146 | 220 | 351.3647 | 2.5971 | 220 | 305.4415 | 2.3884 | 109528.1472 | 0 | 0 | 0 | 403.6235 | 12.5032 | 110075.788 | 0 | 0 | 0 | 12.5657 | 110626.1669 | 0 | 0 | 0 | 12.6286 | 92003.6437 | 20.1783 | 254200.3173 | 0 | 0 | 0 | 0 | 0 | 0 | 0 | 0 | 0 | 339.0438 | 651.3879 | 936.7568 | 10.5027 | 20.1783 | 28.1387 | 27204.7935 | 64318.6586 | 27204.7935 | 134238.0119 | 0 | 27340.8174 | 54675.5256 | 27340.8174 | 135779.366 | 0 | 27477.5215 | 45938.5491 | 27477.5215 | 138464.3327 | 0 | 123.6582 | 124.2764 | 124.8978 | 0.1125 | 0.11194 | 0.11138 | 82803.2793 | 0 | 0 | 0 | 305.1394 | 9.4524 | 76282.5211 | 0 | 0 | 0 | 281.1097 | 8.7081 | 69694.4852 | 0 | 0 | 0 | 256.832 | 7.956 | 662426.2345 | 610260.1685 | 557555.8812 | 0 | 0 | 0 | 0 | 0 | 0 | 0 | 0 | 0 | 2441.1152 | 2248.8774 | 2054.6561 | 82803.2793 | 18.1605 | 228780.2855 | 0 | 0 | 0 | 0 | 0 | 0 | 0 | 0 | 0 | 305.1394 | 586.2491 | 843.0811 | 9.4524 | 18.1605 | 25.3248
| 1580 | Business | Lodging | Lighting | Electric | 02-044 | 02-044.07 | LED (Exterior) | [02-044]_Business_Lighting_LED Parking Garage (Exterior)_ROB_Electric_per fixture | HID Fixture | LED Fixture | ENGINEER | 797.16 | 0 | 0 | 0 | 0.091 | 0 | 220 | 8 | 1 | 0.3125 | 0.40972 | 0.10417 | 0.17361 | 1 | 0.84 | Replace on Burnout | 10.5629 | 0.041068 | 5356.9152 | 0 | 0 | 0 | 20.8277 | 369.6727 | 0 | 0 | 0 | 249.533 | 0 | 0 | 619.2057 | 75.6464 | 543.5593 | 8.1855 | 338.0968 | 0 | 0 | 0 | 233.2679 | 0 | 0 | 571.3647 | 75.6464 | 495.7183 | 7.5531 | 307.0919 | 0 | 0 | 0 | 218.3496 | 0 | 0 | 525.4415 | 75.6464 | 449.795 | 6.946 | per fixture | 0.69879 | 2003.4199 | 0.005 | 200628.932 | 0 | 0 | 0 | 739.3402 | 22.9028 | 201632.0766 | 0 | 0 | 0 | 23.0174 | 202640.237 | 0 | 0 | 0 | 23.1324 | 168528.3029 | 323785.0019 | 465633.1678 | 0 | 0 | 0 | 0 | 0 | 0 | 0 | 0 | 0 | 621.0458 | 1193.1842 | 1715.9106 | 19.2384 | 36.9618 | 51.5433 | 200628.932 | 0 | 0 | 0 | 739.3402 | 22.9028 | 201632.0766 | 0 | 0 | 0 | 23.0174 | 202640.237 | 0 | 0 | 0 | 23.1324 | 168528.3029 | 36.9618 | 465633.1678 | 0 | 0 | 0 | 0 | 0 | 0 | 0 | 0 | 0 | 621.0458 | 1193.1842 | 1715.9106 | 19.2384 | 36.9618 | 51.5433 | 10721.5695 | 73719.7955 | 10721.5695 | 151182.342 | 20459.6126 | 10796.1941 | 62789.4049 | 10796.1941 | 153177.7841 | 20602.0163 | 10898.5549 | 52991.0887 | 10898.5549 | 156863.5937 | 20797.3478 | 141.7326 | 142.7191 | 144.0723 | 0.070393 | 0.070043 | 0.069695 | 94906.2208 | 0 | 0 | 0 | 349.7401 | 10.834 | 87602.8909 | 0 | 0 | 0 | 322.8265 | 10.0003 | 80394.0637 | 0 | 0 | 0 | 296.2612 | 9.1774 | 759249.7661 | 700823.1274 | 643152.5096 | 0 | 0 | 0 | 0 | 0 | 0 | 0 | 0 | 0 | 2797.9208 | 2582.6121 | 2370.0893 | 94906.2208 | 20.8344 | 262903.1754 | 0 | 0 | 0 | 0 | 0 | 0 | 0 | 0 | 0 | 349.7401 | 672.5666 | 968.8278 | 10.834 | 20.8344 | 29.1027 | 0.77 | 0.7 | 1 | 1 | 1 | 1 | 1 | 165 | 454.2057 | 3.7528 | 165 | 406.3647 | 3.4628 | 165 | 360.4415 | 3.1845 | 200628.932 | 0 | 0 | 0 | 739.3402 | 22.9028 | 201632.0766 | 0 | 0 | 0 | 23.0174 | 202640.237 | 0 | 0 | 0 | 23.1324 | 168528.3029 | 36.9618 | 465633.1678 | 0 | 0 | 0 | 0 | 0 | 0 | 0 | 0 | 0 | 621.0458 | 1193.1842 | 1715.9106 | 19.2384 | 36.9618 | 51.5433 | 34913.4565 | 110058.3834 | 34913.4565 | 225704.4265 | 11637.8188 | 35102.3819 | 93595.8935 | 35102.3819 | 228331.7 | 11700.794 | 35311.1549 | 78713.709 | 35311.1549 | 233007.3899 | 11770.385 | 211.5967 | 212.7417 | 214.007 | 0.10509 | 0.10457 | 0.10405 | 141688.2015 | 0 | 0 | 0 | 522.137 | 16.1745 | 130583.6687 | 0 | 0 | 0 | 481.2155 | 14.9068 | 119418.4738 | 0 | 0 | 0 | 440.0705 | 13.6322 | 1133505.6116 | 1044669.3499 | 955347.79 | 0 | 0 | 0 | 0 | 0 | 0 | 0 | 0 | 0 | 4177.0957 | 3849.7241 | 3520.5641 | 141688.2015 | 31.0813 | 391690.3439 | 0 | 0 | 0 | 0 | 0 | 0 | 0 | 0 | 0 | 522.137 | 1003.3525 | 1443.423 | 16.1745 | 31.0813 | 43.3583 | 220 | 399.2057 | 2.8146 | 220 | 351.3647 | 2.5971 | 220 | 305.4415 | 2.3884 | 200628.932 | 0 | 0 | 0 | 739.3402 | 22.9028 | 201632.0766 | 0 | 0 | 0 | 23.0174 | 202640.237 | 0 | 0 | 0 | 23.1324 | 168528.3029 | 36.9618 | 465633.1678 | 0 | 0 | 0 | 0 | 0 | 0 | 0 | 0 | 0 | 621.0458 | 1193.1842 | 1715.9106 | 19.2384 | 36.9618 | 51.5433 | 49832.5663 | 117816.1424 | 49832.5663 | 241613.8055 | 0 | 50081.7291 | 100152.2675 | 50081.7291 | 244326.2908 | 0 | 50332.1377 | 84148.2512 | 50332.1377 | 249094.6574 | 0 | 226.5117 | 227.6442 | 228.7824 | 0.1125 | 0.11194 | 0.11138 | 151675.4726 | 0 | 0 | 0 | 558.9412 | 17.3146 | 139731.0291 | 0 | 0 | 0 | 514.9246 | 15.951 | 127663.3493 | 0 | 0 | 0 | 470.4538 | 14.5734 | 1213403.7806 | 1117848.2328 | 1021306.7946 | 0 | 0 | 0 | 0 | 0 | 0 | 0 | 0 | 0 | 4471.5294 | 4119.3965 | 3763.6304 | 151675.4726 | 33.2656 | 419069.851 | 0 | 0 | 0 | 0 | 0 | 0 | 0 | 0 | 0 | 558.9412 | 1073.8657 | 1544.3195 | 17.3146 | 33.2656 | 46.3889
| 1581 | Business | Other Commercial | Lighting | Electric | 02-044 | 02-044.08 | LED (Exterior) | [02-044]_Business_Lighting_LED Parking Garage (Exterior)_ROB_Electric_per fixture | HID Fixture | LED Fixture | ENGINEER | 797.16 | 0 | 0 | 0 | 0.091 | 0 | 220 | 8 | 1 | 0.3125 | 0.40972 | 0.10417 | 0.17361 | 1 | 0.84 | Replace on Burnout | 10.5629 | 0.041068 | 5356.9152 | 0 | 0 | 0 | 20.8277 | 369.6727 | 0 | 0 | 0 | 249.533 | 0 | 0 | 619.2057 | 92.0336 | 527.1721 | 6.728 | 338.0968 | 0 | 0 | 0 | 233.2679 | 0 | 0 | 571.3647 | 92.0336 | 479.3311 | 6.2082 | 307.0919 | 0 | 0 | 0 | 218.3496 | 0 | 0 | 525.4415 | 92.0336 | 433.4079 | 5.7092 | per fixture | 1.5874 | 6032.0897 | 0.005 | 604072.9147 | 0 | 0 | 0 | 2226.0766 | 68.9581 | 607093.2793 | 0 | 0 | 0 | 69.3029 | 610128.7457 | 0 | 0 | 0 | 69.6494 | 507421.2483 | 974883.0734 | 1401973.1953 | 0 | 0 | 0 | 0 | 0 | 0 | 0 | 0 | 0 | 1869.9044 | 3592.5538 | 5166.4289 | 57.9248 | 111.288 | 155.1914 | 604072.9147 | 0 | 0 | 0 | 2226.0766 | 68.9581 | 607093.2793 | 0 | 0 | 0 | 69.3029 | 610128.7457 | 0 | 0 | 0 | 69.6494 | 507421.2483 | 111.288 | 1401973.1953 | 0 | 0 | 0 | 0 | 0 | 0 | 0 | 0 | 0 | 1869.9044 | 3592.5538 | 5166.4289 | 57.9248 | 111.288 | 155.1914 | 43046.5219 | 243279.6494 | 43046.5219 | 507317.3963 | 59853.2082 | 43327.1488 | 207117.9557 | 43327.1488 | 513880.3373 | 60243.4004 | 43693.3717 | 174618.9795 | 43693.3717 | 525803.5295 | 60752.608 | 467.726 | 470.7752 | 474.7545 | 0.077154 | 0.07677 | 0.076388 | 313196.0956 | 0 | 0 | 0 | 1154.1628 | 35.753 | 288968.0466 | 0 | 0 | 0 | 1064.8798 | 32.9872 | 264918.6817 | 0 | 0 | 0 | 976.2551 | 30.2419 | 2505568.7652 | 2311744.3725 | 2119349.4534 | 0 | 0 | 0 | 0 | 0 | 0 | 0 | 0 | 0 | 9233.3028 | 8519.0381 | 7810.0412 | 313196.0956 | 68.7402 | 867082.8239 | 0 | 0 | 0 | 0 | 0 | 0 | 0 | 0 | 0 | 1154.1628 | 2219.0426 | 3195.2977 | 35.753 | 68.7402 | 95.9832 | 0.77 | 0.7 | 1 | 1 | 1 | 1 | 1 | 165 | 454.2057 | 3.7528 | 165 | 406.3647 | 3.4628 | 165 | 360.4415 | 3.1845 | 604072.9147 | 0 | 0 | 0 | 2226.0766 | 68.9581 | 607093.2793 | 0 | 0 | 0 | 69.3029 | 610128.7457 | 0 | 0 | 0 | 69.6494 | 507421.2483 | 111.288 | 1401973.1953 | 0 | 0 | 0 | 0 | 0 | 0 | 0 | 0 | 0 | 1869.9044 | 3592.5538 | 5166.4289 | 57.9248 | 111.288 | 155.1914 | 105236.8561 | 331740.2346 | 105236.8561 | 691786.5612 | 35078.952 | 105807.0166 | 282120.5209 | 105807.0166 | 699969.1937 | 35269.0055 | 106435.7902 | 237260.8838 | 106435.7902 | 714427.5522 | 35478.5967 | 637.7991 | 641.2546 | 645.0654 | 0.10521 | 0.10468 | 0.10416 | 427079.4803 | 0 | 0 | 0 | 1573.8359 | 48.7534 | 393610.5663 | 0 | 0 | 0 | 1450.4992 | 44.9327 | 359954.2313 | 0 | 0 | 0 | 1326.4718 | 41.0907 | 3416635.8424 | 3148884.53 | 2879633.8503 | 0 | 0 | 0 | 0 | 0 | 0 | 0 | 0 | 0 | 12590.6874 | 11603.9937 | 10611.7747 | 427079.4803 | 93.6861 | 1180644.2778 | 0 | 0 | 0 | 0 | 0 | 0 | 0 | 0 | 0 | 1573.8359 | 3024.3351 | 4350.807 | 48.7534 | 93.6861 | 130.692 | 220 | 399.2057 | 2.8146 | 220 | 351.3647 | 2.5971 | 220 | 305.4415 | 2.3884 | 604072.9147 | 0 | 0 | 0 | 2226.0766 | 68.9581 | 607093.2793 | 0 | 0 | 0 | 69.3029 | 610128.7457 | 0 | 0 | 0 | 69.6494 | 507421.2483 | 111.288 | 1401973.1953 | 0 | 0 | 0 | 0 | 0 | 0 | 0 | 0 | 0 | 1869.9044 | 3592.5538 | 5166.4289 | 57.9248 | 111.288 | 155.1914 | 150040.6908 | 354732.1905 | 150040.6908 | 739732.2863 | 0 | 150790.8943 | 301548.0945 | 150790.8943 | 748170.9444 | 0 | 151544.8488 | 253361.6607 | 151544.8488 | 762909.3687 | 0 | 682.0031 | 685.4132 | 688.8402 | 0.1125 | 0.11194 | 0.11138 | 456679.1235 | 0 | 0 | 0 | 1682.9139 | 52.1323 | 420715.6425 | 0 | 0 | 0 | 1550.3845 | 48.0269 | 384381.1098 | 0 | 0 | 0 | 1416.4876 | 43.8791 | 3653432.988 | 3365725.1402 | 3075048.8781 | 0 | 0 | 0 | 0 | 0 | 0 | 0 | 0 | 0 | 13463.3116 | 12403.0758 | 11331.901 | 456679.1235 | 100.1592 | 1261775.8758 | 0 | 0 | 0 | 0 | 0 | 0 | 0 | 0 | 0 | 1682.9139 | 3233.2984 | 4649.786 | 52.1323 | 100.1592 | 139.6723
| 1582 | Business | Food Sales | Lighting | Electric | 02-044 | 02-044.09 | LED (Exterior) | [02-044]_Business_Lighting_LED Parking Garage (Exterior)_ROB_Electric_per fixture | HID Fixture | LED Fixture | ENGINEER | 797.16 | 0 | 0 | 0 | 0.091 | 0 | 220 | 8 | 1 | 0.3125 | 0.40972 | 0.10417 | 0.17361 | 1 | 0.84 | Replace on Burnout | 10.5629 | 0.041068 | 5356.9152 | 0 | 0 | 0 | 20.8277 | 369.6727 | 0 | 0 | 0 | 249.533 | 0 | 0 | 619.2057 | 75.6464 | 543.5593 | 8.1855 | 338.0968 | 0 | 0 | 0 | 233.2679 | 0 | 0 | 571.3647 | 75.6464 | 495.7183 | 7.5531 | 307.0919 | 0 | 0 | 0 | 218.3496 | 0 | 0 | 525.4415 | 75.6464 | 449.795 | 6.946 | per fixture | 0.59382 | 1066.5026 | 0.005 | 106803.0127 | 0 | 0 | 0 | 393.5811 | 12.1921 | 107337.0277 | 0 | 0 | 0 | 12.2531 | 107873.7129 | 0 | 0 | 0 | 12.3144 | 89714.5306 | 172364.042 | 247875.641 | 0 | 0 | 0 | 0 | 0 | 0 | 0 | 0 | 0 | 330.6081 | 635.1809 | 913.4496 | 10.2414 | 19.6763 | 27.4386 | 106803.0127 | 0 | 0 | 0 | 393.5811 | 12.1921 | 107337.0277 | 0 | 0 | 0 | 12.2531 | 107873.7129 | 0 | 0 | 0 | 12.3144 | 89714.5306 | 19.6763 | 247875.641 | 0 | 0 | 0 | 0 | 0 | 0 | 0 | 0 | 0 | 330.6081 | 635.1809 | 913.4496 | 10.2414 | 19.6763 | 27.4386 | 4572.8488 | 31442.1761 | 4572.8488 | 64709.8259 | 8726.2144 | 4609.504 | 26808.3374 | 4609.504 | 65638.0552 | 8796.1624 | 4664.908 | 22681.7738 | 4664.908 | 67392.0253 | 8901.888 | 60.4503 | 60.9348 | 61.6673 | 0.056399 | 0.056118 | 0.055839 | 40478.3829 | 0 | 0 | 0 | 149.1674 | 4.6208 | 37402.6137 | 0 | 0 | 0 | 137.8328 | 4.2697 | 34411.0683 | 0 | 0 | 0 | 126.8087 | 3.9282 | 323827.0632 | 299220.9093 | 275288.546 | 0 | 0 | 0 | 0 | 0 | 0 | 0 | 0 | 0 | 1193.3392 | 1102.6627 | 1014.4693 | 40478.3829 | 8.8905 | 112292.0648 | 0 | 0 | 0 | 0 | 0 | 0 | 0 | 0 | 0 | 149.1674 | 287.0002 | 413.8089 | 4.6208 | 8.8905 | 12.4306 | 0.77 | 0.7 | 1 | 1 | 1 | 1 | 1 | 165 | 454.2057 | 3.7528 | 165 | 406.3647 | 3.4628 | 165 | 360.4415 | 3.1845 | 106803.0127 | 0 | 0 | 0 | 393.5811 | 12.1921 | 107337.0277 | 0 | 0 | 0 | 12.2531 | 107873.7129 | 0 | 0 | 0 | 12.3144 | 89714.5306 | 19.6763 | 247875.641 | 0 | 0 | 0 | 0 | 0 | 0 | 0 | 0 | 0 | 330.6081 | 635.1809 | 913.4496 | 10.2414 | 19.6763 | 27.4386 | 16005.6157 | 50454.8206 | 16005.6157 | 103838.9533 | 5335.2052 | 16095.3223 | 42916.0642 | 16095.3223 | 105076.5273 | 5365.1074 | 16198.0934 | 36107.9103 | 16198.0934 | 107283.7258 | 5399.3645 | 97.0037 | 97.5474 | 98.1703 | 0.090502 | 0.090052 | 0.089604 | 64955.0953 | 0 | 0 | 0 | 239.3668 | 7.415 | 59875.8867 | 0 | 0 | 0 | 220.6494 | 6.8351 | 54780.1849 | 0 | 0 | 0 | 201.8711 | 6.2534 | 519640.7626 | 479007.0937 | 438241.4795 | 0 | 0 | 0 | 0 | 0 | 0 | 0 | 0 | 0 | 1914.9347 | 1765.195 | 1614.9692 | 64955.0953 | 14.2501 | 179611.167 | 0 | 0 | 0 | 0 | 0 | 0 | 0 | 0 | 0 | 239.3668 | 460.0162 | 661.8874 | 7.415 | 14.2501 | 19.8822 | 220 | 399.2057 | 2.8146 | 220 | 351.3647 | 2.5971 | 220 | 305.4415 | 2.3884 | 106803.0127 | 0 | 0 | 0 | 393.5811 | 12.1921 | 107337.0277 | 0 | 0 | 0 | 12.2531 | 107873.7129 | 0 | 0 | 0 | 12.3144 | 89714.5306 | 19.6763 | 247875.641 | 0 | 0 | 0 | 0 | 0 | 0 | 0 | 0 | 0 | 330.6081 | 635.1809 | 913.4496 | 10.2414 | 19.6763 | 27.4386 | 23580.3731 | 55749.6594 | 23580.3731 | 114736.0393 | 0 | 23698.275 | 47391.2546 | 23698.275 | 116033.6705 | 0 | 23816.7664 | 39818.2817 | 23816.7664 | 118307.9713 | 0 | 107.1835 | 107.7194 | 108.258 | 0.1 | 0.099502 | 0.099007 | 71771.6245 | 0 | 0 | 0 | 264.4865 | 8.1931 | 66119.6091 | 0 | 0 | 0 | 243.6582 | 7.5479 | 60409.2792 | 0 | 0 | 0 | 222.615 | 6.896 | 574172.9962 | 528956.8727 | 483274.2337 | 0 | 0 | 0 | 0 | 0 | 0 | 0 | 0 | 0 | 2115.8921 | 1949.2656 | 1780.9199 | 71771.6245 | 15.741 | 198300.5128 | 0 | 0 | 0 | 0 | 0 | 0 | 0 | 0 | 0 | 264.4865 | 508.1447 | 730.7597 | 8.1931 | 15.741 | 21.9509
| 1583 | Business | Manufacturing/Industrial | Lighting | Electric | 02-044 | 02-044.10 | LED (Exterior) | [02-044]_Business_Lighting_LED Parking Garage (Exterior)_ROB_Electric_per fixture | HID Fixture | LED Fixture | ENGINEER | 797.16 | 0 | 0 | 0 | 0.091 | 0 | 220 | 8 | 1 | 0.3125 | 0.40972 | 0.10417 | 0.17361 | 1 | 0.84 | Replace on Burnout | 10.5629 | 0.041068 | 5356.9152 | 0 | 0 | 0 | 20.8277 | 369.6727 | 0 | 0 | 0 | 249.533 | 0 | 0 | 619.2057 | 75.6464 | 543.5593 | 8.1855 | 338.0968 | 0 | 0 | 0 | 233.2679 | 0 | 0 | 571.3647 | 75.6464 | 495.7183 | 7.5531 | 307.0919 | 0 | 0 | 0 | 218.3496 | 0 | 0 | 525.4415 | 75.6464 | 449.795 | 6.946 | per fixture | 0.7869 | 3260.136 | 0.005 | 326480.5281 | 0 | 0 | 0 | 1203.1175 | 37.2695 | 328112.9307 | 0 | 0 | 0 | 37.4558 | 329753.4954 | 0 | 0 | 0 | 37.6431 | 274243.6436 | 526890.6002 | 757718.047 | 0 | 0 | 0 | 0 | 0 | 0 | 0 | 0 | 0 | 1010.6187 | 1941.6511 | 2792.2762 | 31.3064 | 60.1473 | 83.8756 | 326480.5281 | 0 | 0 | 0 | 1203.1175 | 37.2695 | 328112.9307 | 0 | 0 | 0 | 37.4558 | 329753.4954 | 0 | 0 | 0 | 37.6431 | 274243.6436 | 60.1473 | 757718.047 | 0 | 0 | 0 | 0 | 0 | 0 | 0 | 0 | 0 | 1010.6187 | 1941.6511 | 2792.2762 | 31.3064 | 60.1473 | 83.8756 | 17468.5441 | 120110.9121 | 17468.5441 | 247266.6993 | 33334.6385 | 17590.6226 | 102305.0079 | 17590.6226 | 250583.5811 | 33567.597 | 17758.2776 | 86344.5177 | 17758.2776 | 256673.2238 | 33887.5273 | 230.9236 | 232.5374 | 234.7537 | 0.07048 | 0.070129 | 0.069781 | 154629.7391 | 0 | 0 | 0 | 569.828 | 17.6518 | 142734.5022 | 0 | 0 | 0 | 525.9927 | 16.2939 | 130995.3584 | 0 | 0 | 0 | 482.7326 | 14.9538 | 1237037.9125 | 1141876.0173 | 1047962.8672 | 0 | 0 | 0 | 0 | 0 | 0 | 0 | 0 | 0 | 4558.6239 | 4207.9416 | 3861.8611 | 154629.7391 | 33.9457 | 428359.5996 | 0 | 0 | 0 | 0 | 0 | 0 | 0 | 0 | 0 | 569.828 | 1095.8207 | 1578.5533 | 17.6518 | 33.9457 | 47.4182 | 0.77 | 0.7 | 1 | 1 | 1 | 1 | 1 | 165 | 454.2057 | 3.7528 | 165 | 406.3647 | 3.4628 | 165 | 360.4415 | 3.1845 | 326480.5281 | 0 | 0 | 0 | 1203.1175 | 37.2695 | 328112.9307 | 0 | 0 | 0 | 37.4558 | 329753.4954 | 0 | 0 | 0 | 37.6431 | 274243.6436 | 60.1473 | 757718.047 | 0 | 0 | 0 | 0 | 0 | 0 | 0 | 0 | 0 | 1010.6187 | 1941.6511 | 2792.2762 | 31.3064 | 60.1473 | 83.8756 | 56828.7193 | 179142.3022 | 56828.7193 | 368791.8524 | 18942.9064 | 57136.8274 | 152347.8503 | 57136.8274 | 373157.3916 | 19045.6091 | 57477.1688 | 128124.9835 | 57477.1688 | 380872.5027 | 19159.0563 | 344.4165 | 346.2838 | 348.3465 | 0.10512 | 0.1046 | 0.10408 | 230626.235 | 0 | 0 | 0 | 849.8836 | 26.3272 | 212553.569 | 0 | 0 | 0 | 783.2838 | 24.2641 | 194381.5146 | 0 | 0 | 0 | 716.3177 | 22.1897 | 1845009.88 | 1700428.5524 | 1555052.1167 | 0 | 0 | 0 | 0 | 0 | 0 | 0 | 0 | 0 | 6799.069 | 6266.2705 | 5730.542 | 230626.235 | 50.5913 | 637561.3186 | 0 | 0 | 0 | 0 | 0 | 0 | 0 | 0 | 0 | 849.8836 | 1633.1674 | 2349.4852 | 26.3272 | 50.5913 | 70.5751 | 220 | 399.2057 | 2.8146 | 220 | 351.3647 | 2.5971 | 220 | 305.4415 | 2.3884 | 326480.5281 | 0 | 0 | 0 | 1203.1175 | 37.2695 | 328112.9307 | 0 | 0 | 0 | 37.4558 | 329753.4954 | 0 | 0 | 0 | 37.6431 | 274243.6436 | 60.1473 | 757718.047 | 0 | 0 | 0 | 0 | 0 | 0 | 0 | 0 | 0 | 1010.6187 | 1941.6511 | 2792.2762 | 31.3064 | 60.1473 | 83.8756 | 81091.8066 | 191720.4862 | 81091.8066 | 394685.9697 | 0 | 81497.2656 | 162976.3208 | 81497.2656 | 399190.5278 | 0 | 81904.752 | 136933.2191 | 81904.752 | 407056.426 | 0 | 368.5991 | 370.4421 | 372.2943 | 0.1125 | 0.11194 | 0.11138 | 246819.2792 | 0 | 0 | 0 | 909.5568 | 28.1757 | 227382.261 | 0 | 0 | 0 | 837.9292 | 25.9569 | 207744.7021 | 0 | 0 | 0 | 765.5626 | 23.7151 | 1974554.2338 | 1819058.0879 | 1661957.6167 | 0 | 0 | 0 | 0 | 0 | 0 | 0 | 0 | 0 | 7276.4545 | 6703.4337 | 6124.5008 | 246819.2792 | 54.1326 | 681946.2423 | 0 | 0 | 0 | 0 | 0 | 0 | 0 | 0 | 0 | 909.5568 | 1747.486 | 2513.0486 | 28.1757 | 54.1326 | 75.488
| 1584 | Business | Office | Lighting | Electric | 02-045 | 02-045.01 | LED (Exterior) | [02-045]_Business_Lighting_LED Pole Mounted (Exterior)_ROB_Electric_per fixture | 400 - 1000 W MH | 675 W LED | DEEMED | 1375 | 0 | 0 | 0 | 0.4057 | 0 | 501 | 13 | 0 | 0.3125 | 0.40972 | 0.10417 | 0.17361 | 1 | 0.84 | Replace on Burnout | 8.582 | 0.033367 | 15015 | 0 | 0 | 0 | 58.3783 | 938.4953 | 0 | 0 | 0 | 739.8302 | 0 | 0 | 1678.3255 | 209.5857 | 1468.7399 | 8.0078 | 852.5458 | 0 | 0 | 0 | 681.6607 | 0 | 0 | 1534.2066 | 209.5857 | 1324.6209 | 7.3202 | 774.8128 | 0 | 0 | 0 | 622.9035 | 0 | 0 | 1397.7163 | 209.5857 | 1188.1306 | 6.669 | per fixture | 0.29116 | 7153.8238 | 0.005 | 1830683.3714 | 0 | 0 | 0 | 6746.2742 | 0 | 1614662.7336 | 0 | 0 | 0 | 0 | 1424132.531 | 0 | 0 | 0 | 0 | 1537774.032 | 2781064.3368 | 3777957.1085 | 0 | 0 | 0 | 0 | 0 | 0 | 0 | 0 | 0 | 5666.8703 | 10248.5349 | 13922.197 | 0 | 0 | 0 | 1830683.3714 | 0 | 0 | 0 | 6746.2742 | 0 | 1614662.7336 | 0 | 0 | 0 | 0 | 1424132.531 | 0 | 0 | 0 | 0 | 1537774.032 | 0 | 3777957.1085 | 0 | 0 | 0 | 0 | 0 | 0 | 0 | 0 | 0 | 5666.8703 | 10248.5349 | 13922.197 | 0 | 0 | 0 | 179460.5371 | 1207154.5966 | 179460.5371 | 2548601.8242 | 249527.451 | 158362.7458 | 892618.8029 | 158362.7458 | 2254536.1845 | 220192.433 | 140010.0382 | 653603.9775 | 140010.0382 | 2017026.169 | 194674.2639 | 856.2634 | 755.5992 | 668.0325 | 0.1191 | 0.13503 | 0.1531 | 988984.2841 | 0 | 0 | 0 | 3644.5183 | 0 | 799990.6098 | 0 | 0 | 0 | 2948.0554 | 0 | 642981.3189 | 0 | 0 | 0 | 2369.4585 | 0 | 12856795.6927 | 10399877.9276 | 8358757.1453 | 0 | 0 | 0 | 0 | 0 | 0 | 0 | 0 | 0 | 47378.7385 | 38324.7201 | 30802.9604 | 988984.2841 | 0 | 2431956.2127 | 0 | 0 | 0 | 0 | 0 | 0 | 0 | 0 | 0 | 3644.5183 | 6592.5737 | 8962.0322 | 0 | 0 | 0 | 0.77 | 0.7 | 1 | 1 | 1 | 1 | 1 | 375.75 | 1302.5755 | 4.4666 | 375.75 | 1158.4566 | 4.0831 | 375.75 | 1021.9663 | 3.7198 | 1830683.3714 | 0 | 0 | 0 | 6746.2742 | 0 | 1614662.7336 | 0 | 0 | 0 | 0 | 1424132.531 | 0 | 0 | 0 | 0 | 1537774.032 | 0 | 3777957.1085 | 0 | 0 | 0 | 0 | 0 | 0 | 0 | 0 | 0 | 5666.8703 | 10248.5349 | 13922.197 | 0 | 0 | 0 | 425801.8686 | 1597585.3158 | 425801.8686 | 3372897.6071 | 141933.9562 | 375608.2173 | 1180893.3056 | 375608.2173 | 2982646.88 | 125202.7391 | 331499.907 | 863180.2424 | 331499.907 | 2663779.8994 | 110499.969 | 1133.2052 | 999.6227 | 882.2353 | 0.15762 | 0.1787 | 0.20261 | 1308852.0511 | 0 | 0 | 0 | 4823.267 | 0 | 1058350.4992 | 0 | 0 | 0 | 3900.1406 | 0 | 849151.4583 | 0 | 0 | 0 | 3129.2187 | 0 | 17015076.6644 | 13758556.4899 | 11038968.9585 | 0 | 0 | 0 | 0 | 0 | 0 | 0 | 0 | 0 | 62702.4716 | 50701.8284 | 40679.8425 | 1308852.0511 | 0 | 3216354.0087 | 0 | 0 | 0 | 0 | 0 | 0 | 0 | 0 | 0 | 4823.267 | 8723.4077 | 11852.6263 | 0 | 0 | 0 | 501 | 1177.3255 | 3.35 | 501 | 1033.2066 | 3.0623 | 501 | 896.7163 | 2.7899 | 1830683.3714 | 0 | 0 | 0 | 6746.2742 | 0 | 1614662.7336 | 0 | 0 | 0 | 0 | 1424132.531 | 0 | 0 | 0 | 0 | 1537774.032 | 0 | 3777957.1085 | 0 | 0 | 0 | 0 | 0 | 0 | 0 | 0 | 0 | 5666.8703 | 10248.5349 | 13922.197 | 0 | 0 | 0 | 600331.0052 | 1689306.8161 | 600331.0052 | 3566544.3726 | 0 | 529491.9466 | 1248521.9964 | 529491.9466 | 3153460.3672 | 0 | 467011.8969 | 912026.1436 | 467011.8969 | 2814518.6715 | 0 | 1198.2655 | 1056.8702 | 932.1595 | 0.16667 | 0.18896 | 0.21425 | 1383996.6288 | 0 | 0 | 0 | 5100.1833 | 0 | 1118961.2744 | 0 | 0 | 0 | 4123.4982 | 0 | 897203.4945 | 0 | 0 | 0 | 3306.2958 | 0 | 17991956.1742 | 14546496.5668 | 11663645.429 | 0 | 0 | 0 | 0 | 0 | 0 | 0 | 0 | 0 | 66302.3825 | 53605.4763 | 42981.8455 | 1383996.6288 | 0 | 3400161.3977 | 0 | 0 | 0 | 0 | 0 | 0 | 0 | 0 | 0 | 5100.1833 | 9223.6814 | 12529.9773 | 0 | 0 | 0
| 1585 | Business | Retail | Lighting | Electric | 02-045 | 02-045.02 | LED (Exterior) | [02-045]_Business_Lighting_LED Pole Mounted (Exterior)_ROB_Electric_per fixture | 400 - 1000 W MH | 675 W LED | DEEMED | 1375 | 0 | 0 | 0 | 0.4057 | 0 | 501 | 13 | 0 | 0.3125 | 0.40972 | 0.10417 | 0.17361 | 1 | 0.84 | Replace on Burnout | 8.582 | 0.033367 | 15015 | 0 | 0 | 0 | 58.3783 | 938.4953 | 0 | 0 | 0 | 739.8302 | 0 | 0 | 1678.3255 | 209.5857 | 1468.7399 | 8.0078 | 852.5458 | 0 | 0 | 0 | 681.6607 | 0 | 0 | 1534.2066 | 209.5857 | 1324.6209 | 7.3202 | 774.8128 | 0 | 0 | 0 | 622.9035 | 0 | 0 | 1397.7163 | 209.5857 | 1188.1306 | 6.669 | per fixture | 0.54287 | 4651.8931 | 0.005 | 1190432.3736 | 0 | 0 | 0 | 4386.8772 | 0 | 1049961.3535 | 0 | 0 | 0 | 0 | 926065.9138 | 0 | 0 | 0 | 0 | 999963.1938 | 1808433.436 | 2456679.5756 | 0 | 0 | 0 | 0 | 0 | 0 | 0 | 0 | 0 | 3684.9769 | 6664.2807 | 9053.1406 | 0 | 0 | 0 | 1190432.3736 | 0 | 0 | 0 | 4386.8772 | 0 | 1049961.3535 | 0 | 0 | 0 | 0 | 926065.9138 | 0 | 0 | 0 | 0 | 999963.1938 | 0 | 2456679.5756 | 0 | 0 | 0 | 0 | 0 | 0 | 0 | 0 | 0 | 3684.9769 | 6664.2807 | 9053.1406 | 0 | 0 | 0 | 100815.6304 | 678143.806 | 100815.6304 | 1475578.2871 | 140177.1536 | 88990.6902 | 501600.0636 | 88990.6902 | 1306147.0376 | 123735.393 | 78761.8711 | 367681.2955 | 78761.8711 | 1169952.0207 | 109512.9283 | 481.0235 | 424.603 | 375.798 | 0.10289 | 0.11665 | 0.13226 | 555582.1668 | 0 | 0 | 0 | 2047.3828 | 0 | 449548.3845 | 0 | 0 | 0 | 1656.6364 | 0 | 361705.5777 | 0 | 0 | 0 | 1332.9257 | 0 | 7222568.1686 | 5844128.9979 | 4702172.5102 | 0 | 0 | 0 | 0 | 0 | 0 | 0 | 0 | 0 | 26615.9762 | 21536.2728 | 17328.0347 | 555582.1668 | 0 | 1366836.129 | 0 | 0 | 0 | 0 | 0 | 0 | 0 | 0 | 0 | 2047.3828 | 3704.0192 | 5036.9449 | 0 | 0 | 0 | 0.77 | 0.7 | 1 | 1 | 1 | 1 | 1 | 375.75 | 1302.5755 | 4.4666 | 375.75 | 1158.4566 | 4.0831 | 375.75 | 1021.9663 | 3.7198 | 1190432.3736 | 0 | 0 | 0 | 4386.8772 | 0 | 1049961.3535 | 0 | 0 | 0 | 0 | 926065.9138 | 0 | 0 | 0 | 0 | 999963.1938 | 0 | 2456679.5756 | 0 | 0 | 0 | 0 | 0 | 0 | 0 | 0 | 0 | 3684.9769 | 6664.2807 | 9053.1406 | 0 | 0 | 0 | 240280.8778 | 901520.7082 | 240280.8778 | 1961625.7948 | 80093.6259 | 211973.3747 | 666433.6073 | 211973.3747 | 1735367.168 | 70657.7916 | 187133.3429 | 487269.5313 | 187133.3429 | 1550478.5799 | 62377.781 | 639.4701 | 564.1341 | 498.0262 | 0.13678 | 0.15508 | 0.17583 | 738587.9279 | 0 | 0 | 0 | 2721.7796 | 0 | 597276.9408 | 0 | 0 | 0 | 2201.0327 | 0 | 479350.2131 | 0 | 0 | 0 | 1766.4595 | 0 | 9601643.0627 | 7764600.23 | 6231552.7705 | 0 | 0 | 0 | 0 | 0 | 0 | 0 | 0 | 0 | 35383.1348 | 28613.4253 | 22963.973 | 738587.9279 | 0 | 1815215.0818 | 0 | 0 | 0 | 0 | 0 | 0 | 0 | 0 | 0 | 2721.7796 | 4922.8123 | 6689.2718 | 0 | 0 | 0 | 501 | 1177.3255 | 3.35 | 501 | 1033.2066 | 3.0623 | 501 | 896.7163 | 2.7899 | 1190432.3736 | 0 | 0 | 0 | 4386.8772 | 0 | 1049961.3535 | 0 | 0 | 0 | 0 | 926065.9138 | 0 | 0 | 0 | 0 | 999963.1938 | 0 | 2456679.5756 | 0 | 0 | 0 | 0 | 0 | 0 | 0 | 0 | 0 | 3684.9769 | 6664.2807 | 9053.1406 | 0 | 0 | 0 | 347000.2148 | 976444.3664 | 347000.2148 | 2124652.755 | 0 | 306054.1894 | 721664.2105 | 306054.1894 | 1879185.5085 | 0 | 269939.7951 | 527164.6225 | 269939.7951 | 1677423.6899 | 0 | 692.6152 | 610.8866 | 538.802 | 0.14815 | 0.16797 | 0.19044 | 799970.555 | 0 | 0 | 0 | 2947.9815 | 0 | 646776.1937 | 0 | 0 | 0 | 2383.443 | 0 | 518596.9117 | 0 | 0 | 0 | 1911.088 | 0 | 10399617.2155 | 8408090.5187 | 6741759.8523 | 0 | 0 | 0 | 0 | 0 | 0 | 0 | 0 | 0 | 38323.7594 | 30984.7594 | 24844.1435 | 799970.555 | 0 | 1965343.6605 | 0 | 0 | 0 | 0 | 0 | 0 | 0 | 0 | 0 | 2947.9815 | 5331.4245 | 7242.5125 | 0 | 0 | 0
| 1586 | Business | Food Service | Lighting | Electric | 02-045 | 02-045.03 | LED (Exterior) | [02-045]_Business_Lighting_LED Pole Mounted (Exterior)_ROB_Electric_per fixture | 400 - 1000 W MH | 675 W LED | DEEMED | 1375 | 0 | 0 | 0 | 0.4057 | 0 | 501 | 13 | 0 | 0.3125 | 0.40972 | 0.10417 | 0.17361 | 1 | 0.84 | Replace on Burnout | 8.582 | 0.033367 | 15015 | 0 | 0 | 0 | 58.3783 | 938.4953 | 0 | 0 | 0 | 739.8302 | 0 | 0 | 2013.9906 | 209.5857 | 1804.405 | 9.6094 | 852.5458 | 0 | 0 | 0 | 681.6607 | 0 | 0 | 1841.0479 | 209.5857 | 1631.4622 | 8.7842 | 774.8128 | 0 | 0 | 0 | 622.9035 | 0 | 0 | 1677.2596 | 209.5857 | 1467.6739 | 8.0027 | per fixture | 0.44705 | 716.6151 | 0.005 | 183383.7861 | 0 | 0 | 0 | 675.7899 | 0 | 161744.4993 | 0 | 0 | 0 | 0 | 142658.6484 | 0 | 0 | 0 | 0 | 154042.3803 | 278585.6448 | 378446.6987 | 0 | 0 | 0 | 0 | 0 | 0 | 0 | 0 | 0 | 567.6635 | 1026.6194 | 1394.6187 | 0 | 0 | 0 | 183383.7861 | 0 | 0 | 0 | 675.7899 | 0 | 161744.4993 | 0 | 0 | 0 | 0 | 142658.6484 | 0 | 0 | 0 | 0 | 154042.3803 | 0 | 378446.6987 | 0 | 0 | 0 | 0 | 0 | 0 | 0 | 0 | 0 | 567.6635 | 1026.6194 | 1394.6187 | 0 | 0 | 0 | 16258.5437 | 131237.1586 | 16258.5437 | 282077.2927 | 22606.3793 | 14349.147 | 97055.542 | 14349.147 | 249598.0227 | 19951.4954 | 12693.1556 | 71106.0184 | 12693.1556 | 223437.276 | 17648.9539 | 77.5747 | 68.4644 | 60.5631 | 0.10771 | 0.12212 | 0.13846 | 89598.7748 | 0 | 0 | 0 | 330.1816 | 0 | 72486.6371 | 0 | 0 | 0 | 267.1214 | 0 | 58291.9768 | 0 | 0 | 0 | 214.8125 | 0 | 1164784.0718 | 942326.2818 | 757795.6989 | 0 | 0 | 0 | 0 | 0 | 0 | 0 | 0 | 0 | 4292.3603 | 3472.5784 | 2792.5624 | 89598.7748 | 0 | 220377.3887 | 0 | 0 | 0 | 0 | 0 | 0 | 0 | 0 | 0 | 330.1816 | 597.303 | 812.1155 | 0 | 0 | 0 | 0.77 | 0.7 | 1 | 1 | 1 | 1 | 1 | 375.75 | 1638.2406 | 5.3599 | 375.75 | 1465.2979 | 4.8997 | 375.75 | 1301.5096 | 4.4638 | 183383.7861 | 0 | 0 | 0 | 675.7899 | 0 | 161744.4993 | 0 | 0 | 0 | 0 | 142658.6484 | 0 | 0 | 0 | 0 | 154042.3803 | 0 | 378446.6987 | 0 | 0 | 0 | 0 | 0 | 0 | 0 | 0 | 0 | 567.6635 | 1026.6194 | 1394.6187 | 0 | 0 | 0 | 37469.5921 | 168700.6315 | 37469.5921 | 362600.1805 | 12489.864 | 33053.8143 | 124703.4316 | 33053.8143 | 320700.1818 | 11017.9381 | 29176.2733 | 91165.2116 | 29176.2733 | 286469.5141 | 9725.4244 | 99.7195 | 87.9676 | 77.6481 | 0.13846 | 0.15699 | 0.17799 | 115175.9916 | 0 | 0 | 0 | 424.4365 | 0 | 93135.6644 | 0 | 0 | 0 | 343.2154 | 0 | 74736.2955 | 0 | 0 | 0 | 275.4117 | 0 | 1497287.891 | 1210763.6373 | 971571.8413 | 0 | 0 | 0 | 0 | 0 | 0 | 0 | 0 | 0 | 5517.6743 | 4461.8002 | 3580.3515 | 115175.9916 | 0 | 283047.9515 | 0 | 0 | 0 | 0 | 0 | 0 | 0 | 0 | 0 | 424.4365 | 767.6519 | 1043.0635 | 0 | 0 | 0 | 501 | 1512.9906 | 4.0199 | 501 | 1340.0479 | 3.6747 | 501 | 1176.2596 | 3.3478 | 183383.7861 | 0 | 0 | 0 | 675.7899 | 0 | 161744.4993 | 0 | 0 | 0 | 0 | 142658.6484 | 0 | 0 | 0 | 0 | 154042.3803 | 0 | 378446.6987 | 0 | 0 | 0 | 0 | 0 | 0 | 0 | 0 | 0 | 567.6635 | 1026.6194 | 1394.6187 | 0 | 0 | 0 | 53454.7065 | 180503.221 | 53454.7065 | 387968.3196 | 0 | 47147.0512 | 133405.1575 | 47147.0512 | 343078.4356 | 0 | 41583.6991 | 97450.4187 | 41583.6991 | 306219.5941 | 0 | 106.696 | 94.1059 | 83.0014 | 0.14815 | 0.16797 | 0.19044 | 123233.9043 | 0 | 0 | 0 | 454.1308 | 0 | 99634.6116 | 0 | 0 | 0 | 367.1648 | 0 | 79888.8431 | 0 | 0 | 0 | 294.3994 | 0 | 1602040.7553 | 1295249.9506 | 1038554.9604 | 0 | 0 | 0 | 0 | 0 | 0 | 0 | 0 | 0 | 5903.7004 | 4773.1418 | 3827.1919 | 123233.9043 | 0 | 302757.3589 | 0 | 0 | 0 | 0 | 0 | 0 | 0 | 0 | 0 | 454.1308 | 821.2956 | 1115.6949 | 0 | 0 | 0
| 1587 | Business | Healthcare/Hospitals | Lighting | Electric | 02-045 | 02-045.04 | LED (Exterior) | [02-045]_Business_Lighting_LED Pole Mounted (Exterior)_ROB_Electric_per fixture | 400 - 1000 W MH | 675 W LED | DEEMED | 1375 | 0 | 0 | 0 | 0.4057 | 0 | 501 | 13 | 0 | 0.3125 | 0.40972 | 0.10417 | 0.17361 | 1 | 0.84 | Replace on Burnout | 8.582 | 0.033367 | 15015 | 0 | 0 | 0 | 58.3783 | 938.4953 | 0 | 0 | 0 | 739.8302 | 0 | 0 | 1678.3255 | 172.2676 | 1506.058 | 9.7426 | 852.5458 | 0 | 0 | 0 | 681.6607 | 0 | 0 | 1534.2066 | 172.2676 | 1361.939 | 8.906 | 774.8128 | 0 | 0 | 0 | 622.9035 | 0 | 0 | 1397.7163 | 172.2676 | 1225.4487 | 8.1136 | per fixture | 0.60575 | 1645.2048 | 0.005 | 421012.4904 | 0 | 0 | 0 | 1551.4784 | 0 | 371333.0165 | 0 | 0 | 0 | 0 | 327515.7205 | 0 | 0 | 0 | 0 | 353650.4919 | 639576.9146 | 868837.919 | 0 | 0 | 0 | 0 | 0 | 0 | 0 | 0 | 0 | 1303.2418 | 2356.9129 | 3201.7655 | 0 | 0 | 0 | 421012.4904 | 0 | 0 | 0 | 1551.4784 | 0 | 371333.0165 | 0 | 0 | 0 | 0 | 327515.7205 | 0 | 0 | 0 | 0 | 353650.4919 | 0 | 868837.919 | 0 | 0 | 0 | 0 | 0 | 0 | 0 | 0 | 0 | 1303.2418 | 2356.9129 | 3201.7655 | 0 | 0 | 0 | 26273.5693 | 215016.1329 | 26273.5693 | 465931.3292 | 50136.9737 | 23198.7957 | 159087.6582 | 23198.7957 | 412568.2174 | 44269.4861 | 20558.0041 | 116760.1114 | 20558.0041 | 370016.8635 | 39230.1517 | 152.5161 | 134.6672 | 119.3376 | 0.092242 | 0.10458 | 0.11857 | 176156.0424 | 0 | 0 | 0 | 649.1548 | 0 | 142578.9287 | 0 | 0 | 0 | 525.4194 | 0 | 114862.4748 | 0 | 0 | 0 | 423.2811 | 0 | 2290028.5509 | 1853526.0737 | 1493212.173 | 0 | 0 | 0 | 0 | 0 | 0 | 0 | 0 | 0 | 8439.0128 | 6830.4521 | 5502.6548 | 176156.0424 | 0 | 433597.446 | 0 | 0 | 0 | 0 | 0 | 0 | 0 | 0 | 0 | 649.1548 | 1174.5742 | 1597.8554 | 0 | 0 | 0 | 0.77 | 0.7 | 1 | 1 | 1 | 1 | 1 | 375.75 | 1302.5755 | 4.4666 | 375.75 | 1158.4566 | 4.0831 | 375.75 | 1021.9663 | 3.7198 | 421012.4904 | 0 | 0 | 0 | 1551.4784 | 0 | 371333.0165 | 0 | 0 | 0 | 0 | 327515.7205 | 0 | 0 | 0 | 0 | 353650.4919 | 0 | 868837.919 | 0 | 0 | 0 | 0 | 0 | 0 | 0 | 0 | 0 | 1303.2418 | 2356.9129 | 3201.7655 | 0 | 0 | 0 | 84951.2202 | 318732.3307 | 84951.2202 | 690680.1664 | 28317.0734 | 74943.4812 | 235618.5279 | 74943.4812 | 611038.701 | 24981.1604 | 66161.5324 | 172275.5463 | 66161.5324 | 545947.2121 | 22053.8441 | 226.0844 | 199.4504 | 176.0786 | 0.13674 | 0.15503 | 0.17577 | 261127.5033 | 0 | 0 | 0 | 962.2842 | 0 | 211168.0923 | 0 | 0 | 0 | 778.1782 | 0 | 169475.6485 | 0 | 0 | 0 | 624.5368 | 0 | 3394657.5423 | 2745185.2002 | 2203183.4311 | 0 | 0 | 0 | 0 | 0 | 0 | 0 | 0 | 0 | 12509.6949 | 10116.3163 | 8118.9788 | 261127.5033 | 0 | 641771.2441 | 0 | 0 | 0 | 0 | 0 | 0 | 0 | 0 | 0 | 962.2842 | 1740.4624 | 2364.9992 | 0 | 0 | 0 | 501 | 1177.3255 | 3.35 | 501 | 1033.2066 | 3.0623 | 501 | 896.7163 | 2.7899 | 421012.4904 | 0 | 0 | 0 | 1551.4784 | 0 | 371333.0165 | 0 | 0 | 0 | 0 | 327515.7205 | 0 | 0 | 0 | 0 | 353650.4919 | 0 | 868837.919 | 0 | 0 | 0 | 0 | 0 | 0 | 0 | 0 | 0 | 1303.2418 | 2356.9129 | 3201.7655 | 0 | 0 | 0 | 122721.3136 | 345332.7409 | 122721.3136 | 748322.1876 | 0 | 108240.1986 | 255226.2969 | 108240.1986 | 661888.2919 | 0 | 95467.8551 | 186438.8902 | 95467.8551 | 590831.3424 | 0 | 244.9527 | 216.0483 | 190.5546 | 0.14815 | 0.16797 | 0.19044 | 282920.3935 | 0 | 0 | 0 | 1042.5935 | 0 | 228741.1382 | 0 | 0 | 0 | 842.9368 | 0 | 183408.8035 | 0 | 0 | 0 | 675.8821 | 0 | 3677965.1157 | 2973634.7961 | 2384314.4456 | 0 | 0 | 0 | 0 | 0 | 0 | 0 | 0 | 0 | 13553.7152 | 10958.1787 | 8786.467 | 282920.3935 | 0 | 695070.3352 | 0 | 0 | 0 | 0 | 0 | 0 | 0 | 0 | 0 | 1042.5935 | 1885.5303 | 2561.4124 | 0 | 0 | 0
| 1588 | Business | Campus/Education | Lighting | Electric | 02-045 | 02-045.05 | LED (Exterior) | [02-045]_Business_Lighting_LED Pole Mounted (Exterior)_ROB_Electric_per fixture | 400 - 1000 W MH | 675 W LED | DEEMED | 1375 | 0 | 0 | 0 | 0.4057 | 0 | 501 | 13 | 0 | 0.3125 | 0.40972 | 0.10417 | 0.17361 | 1 | 0.84 | Replace on Burnout | 8.582 | 0.033367 | 15015 | 0 | 0 | 0 | 58.3783 | 938.4953 | 0 | 0 | 0 | 739.8302 | 0 | 0 | 1678.3255 | 172.2676 | 1506.058 | 9.7426 | 852.5458 | 0 | 0 | 0 | 681.6607 | 0 | 0 | 1534.2066 | 172.2676 | 1361.939 | 8.906 | 774.8128 | 0 | 0 | 0 | 622.9035 | 0 | 0 | 1397.7163 | 172.2676 | 1225.4487 | 8.1136 | per fixture | 0.28412 | 645.2384 | 0.005 | 165118.2946 | 0 | 0 | 0 | 608.4795 | 0 | 145634.3359 | 0 | 0 | 0 | 0 | 128449.4842 | 0 | 0 | 0 | 0 | 138699.3675 | 250837.8061 | 340752.4451 | 0 | 0 | 0 | 0 | 0 | 0 | 0 | 0 | 0 | 511.1228 | 924.3655 | 1255.7111 | 0 | 0 | 0 | 165118.2946 | 0 | 0 | 0 | 608.4795 | 0 | 145634.3359 | 0 | 0 | 0 | 0 | 128449.4842 | 0 | 0 | 0 | 0 | 138699.3675 | 0 | 340752.4451 | 0 | 0 | 0 | 0 | 0 | 0 | 0 | 0 | 0 | 511.1228 | 924.3655 | 1255.7111 | 0 | 0 | 0 | 10247.7609 | 83865.0392 | 10247.7609 | 179219.3555 | 19555.4594 | 9047.9596 | 62047.1302 | 9047.9596 | 158655.8736 | 17265.9187 | 8018.0165 | 45538.6865 | 8018.0165 | 142282.5896 | 15300.5128 | 59.4875 | 52.5227 | 46.544 | 0.091736 | 0.10401 | 0.11792 | 68708.023 | 0 | 0 | 0 | 253.1968 | 0 | 55608.4203 | 0 | 0 | 0 | 204.9233 | 0 | 44798.5718 | 0 | 0 | 0 | 165.0878 | 0 | 893204.2987 | 722909.4638 | 582381.4332 | 0 | 0 | 0 | 0 | 0 | 0 | 0 | 0 | 0 | 3291.5583 | 2664.0027 | 2146.1411 | 68708.023 | 0 | 169115.0151 | 0 | 0 | 0 | 0 | 0 | 0 | 0 | 0 | 0 | 253.1968 | 458.1201 | 623.2079 | 0 | 0 | 0 | 0.77 | 0.7 | 1 | 1 | 1 | 1 | 1 | 375.75 | 1302.5755 | 4.4666 | 375.75 | 1158.4566 | 4.0831 | 375.75 | 1021.9663 | 3.7198 | 165118.2946 | 0 | 0 | 0 | 608.4795 | 0 | 145634.3359 | 0 | 0 | 0 | 0 | 128449.4842 | 0 | 0 | 0 | 0 | 138699.3675 | 0 | 340752.4451 | 0 | 0 | 0 | 0 | 0 | 0 | 0 | 0 | 0 | 511.1228 | 924.3655 | 1255.7111 | 0 | 0 | 0 | 33280.8931 | 124868.0903 | 33280.8931 | 266842.7615 | 11093.631 | 29359.8148 | 92305.7781 | 29359.8148 | 236027.9002 | 9786.6049 | 25919.656 | 67491.2255 | 25919.656 | 210871.8339 | 8639.8853 | 88.5719 | 78.1366 | 68.9811 | 0.13659 | 0.15486 | 0.17558 | 102300.5497 | 0 | 0 | 0 | 376.989 | 0 | 82727.0896 | 0 | 0 | 0 | 304.8586 | 0 | 66394.3285 | 0 | 0 | 0 | 244.6706 | 0 | 1329907.1467 | 1075452.165 | 863126.2699 | 0 | 0 | 0 | 0 | 0 | 0 | 0 | 0 | 0 | 4900.8574 | 3963.1622 | 3180.7174 | 102300.5497 | 0 | 251421.9678 | 0 | 0 | 0 | 0 | 0 | 0 | 0 | 0 | 0 | 376.989 | 681.8477 | 926.5182 | 0 | 0 | 0 | 501 | 1177.3255 | 3.35 | 501 | 1033.2066 | 3.0623 | 501 | 896.7163 | 2.7899 | 165118.2946 | 0 | 0 | 0 | 608.4795 | 0 | 145634.3359 | 0 | 0 | 0 | 0 | 128449.4842 | 0 | 0 | 0 | 0 | 138699.3675 | 0 | 340752.4451 | 0 | 0 | 0 | 0 | 0 | 0 | 0 | 0 | 0 | 511.1228 | 924.3655 | 1255.7111 | 0 | 0 | 0 | 48130.4818 | 135437.2009 | 48130.4818 | 289428.9216 | 0 | 42451.085 | 100098.0538 | 42451.085 | 255952.9201 | 0 | 37441.8569 | 73120.091 | 37441.8569 | 228458.8488 | 0 | 96.0688 | 84.7327 | 74.7342 | 0.14815 | 0.16797 | 0.19044 | 110959.494 | 0 | 0 | 0 | 408.8982 | 0 | 89710.7509 | 0 | 0 | 0 | 330.5942 | 0 | 71931.7112 | 0 | 0 | 0 | 265.0764 | 0 | 1442473.4218 | 1166239.7616 | 935112.2452 | 0 | 0 | 0 | 0 | 0 | 0 | 0 | 0 | 0 | 5315.6768 | 4297.7247 | 3445.9938 | 110959.494 | 0 | 272601.956 | 0 | 0 | 0 | 0 | 0 | 0 | 0 | 0 | 0 | 408.8982 | 739.4924 | 1004.5689 | 0 | 0 | 0
| 1589 | Business | Warehouse | Lighting | Electric | 02-045 | 02-045.06 | LED (Exterior) | [02-045]_Business_Lighting_LED Pole Mounted (Exterior)_ROB_Electric_per fixture | 400 - 1000 W MH | 675 W LED | DEEMED | 1375 | 0 | 0 | 0 | 0.4057 | 0 | 501 | 13 | 0 | 0.3125 | 0.40972 | 0.10417 | 0.17361 | 1 | 0.84 | Replace on Burnout | 8.582 | 0.033367 | 15015 | 0 | 0 | 0 | 58.3783 | 938.4953 | 0 | 0 | 0 | 739.8302 | 0 | 0 | 1678.3255 | 209.5857 | 1468.7399 | 8.0078 | 852.5458 | 0 | 0 | 0 | 681.6607 | 0 | 0 | 1534.2066 | 209.5857 | 1324.6209 | 7.3202 | 774.8128 | 0 | 0 | 0 | 622.9035 | 0 | 0 | 1397.7163 | 209.5857 | 1188.1306 | 6.669 | per fixture | 0.15805 | 328.1145 | 0.005 | 83965.4119 | 0 | 0 | 0 | 309.422 | 0 | 74057.4933 | 0 | 0 | 0 | 0 | 65318.7091 | 0 | 0 | 0 | 0 | 70530.946 | 127555.2158 | 173278.3122 | 0 | 0 | 0 | 0 | 0 | 0 | 0 | 0 | 0 | 259.9145 | 470.0553 | 638.5501 | 0 | 0 | 0 | 83965.4119 | 0 | 0 | 0 | 309.422 | 0 | 74057.4933 | 0 | 0 | 0 | 0 | 65318.7091 | 0 | 0 | 0 | 0 | 70530.946 | 0 | 173278.3122 | 0 | 0 | 0 | 0 | 0 | 0 | 0 | 0 | 0 | 259.9145 | 470.0553 | 638.5501 | 0 | 0 | 0 | 8268.8198 | 55620.8287 | 8268.8198 | 120130.3476 | 11497.2214 | 7296.9831 | 41129.7766 | 7296.9831 | 106296.7314 | 10145.9498 | 6451.1676 | 30115.7605 | 6451.1676 | 95104.5424 | 8969.9018 | 39.4532 | 34.8162 | 30.7806 | 0.11964 | 0.13565 | 0.1538 | 45568.4182 | 0 | 0 | 0 | 167.9247 | 0 | 36861.6872 | 0 | 0 | 0 | 135.8395 | 0 | 29626.3059 | 0 | 0 | 0 | 109.1763 | 0 | 592389.4363 | 479201.9334 | 385141.9773 | 0 | 0 | 0 | 0 | 0 | 0 | 0 | 0 | 0 | 2183.0217 | 1765.913 | 1419.2915 | 45568.4182 | 0 | 112056.4113 | 0 | 0 | 0 | 0 | 0 | 0 | 0 | 0 | 0 | 167.9247 | 303.7642 | 412.9405 | 0 | 0 | 0 | 0.77 | 0.7 | 1 | 1 | 1 | 1 | 1 | 375.75 | 1302.5755 | 4.4666 | 375.75 | 1158.4566 | 4.0831 | 375.75 | 1021.9663 | 3.7198 | 83965.4119 | 0 | 0 | 0 | 309.422 | 0 | 74057.4933 | 0 | 0 | 0 | 0 | 65318.7091 | 0 | 0 | 0 | 0 | 70530.946 | 0 | 173278.3122 | 0 | 0 | 0 | 0 | 0 | 0 | 0 | 0 | 0 | 259.9145 | 470.0553 | 638.5501 | 0 | 0 | 0 | 19553.7229 | 73364.4986 | 19553.7229 | 158453.2795 | 6517.9076 | 17248.8874 | 54229.6326 | 17248.8874 | 140152.2975 | 5749.6291 | 15223.1862 | 39639.0866 | 15223.1862 | 125178.8807 | 5074.3954 | 52.0392 | 45.9052 | 40.5141 | 0.15781 | 0.17892 | 0.20286 | 60105.2561 | 0 | 0 | 0 | 221.4946 | 0 | 48602.1544 | 0 | 0 | 0 | 179.1044 | 0 | 38994.8548 | 0 | 0 | 0 | 143.7004 | 0 | 781368.3287 | 631828.0067 | 506933.1119 | 0 | 0 | 0 | 0 | 0 | 0 | 0 | 0 | 0 | 2879.4302 | 2328.3573 | 1868.1055 | 60105.2561 | 0 | 147702.2652 | 0 | 0 | 0 | 0 | 0 | 0 | 0 | 0 | 0 | 221.4946 | 400.599 | 544.2995 | 0 | 0 | 0 | 501 | 1177.3255 | 3.35 | 501 | 1033.2066 | 3.0623 | 501 | 896.7163 | 2.7899 | 83965.4119 | 0 | 0 | 0 | 309.422 | 0 | 74057.4933 | 0 | 0 | 0 | 0 | 65318.7091 | 0 | 0 | 0 | 0 | 70530.946 | 0 | 173278.3122 | 0 | 0 | 0 | 0 | 0 | 0 | 0 | 0 | 0 | 259.9145 | 470.0553 | 638.5501 | 0 | 0 | 0 | 27534.5485 | 77481.0898 | 27534.5485 | 167344.3288 | 0 | 24285.4718 | 57264.2246 | 24285.4718 | 147994.9662 | 0 | 21419.7861 | 41830.6366 | 21419.7861 | 132099.7207 | 0 | 54.9592 | 48.474 | 42.7541 | 0.16667 | 0.18896 | 0.21425 | 63477.8514 | 0 | 0 | 0 | 233.923 | 0 | 51321.8429 | 0 | 0 | 0 | 189.1268 | 0 | 41150.7867 | 0 | 0 | 0 | 151.6453 | 0 | 825212.0682 | 667183.9572 | 534960.2275 | 0 | 0 | 0 | 0 | 0 | 0 | 0 | 0 | 0 | 3040.9993 | 2458.6479 | 1971.3886 | 63477.8514 | 0 | 155950.481 | 0 | 0 | 0 | 0 | 0 | 0 | 0 | 0 | 0 | 233.923 | 423.0498 | 574.6951 | 0 | 0 | 0
| 1590 | Business | Lodging | Lighting | Electric | 02-045 | 02-045.07 | LED (Exterior) | [02-045]_Business_Lighting_LED Pole Mounted (Exterior)_ROB_Electric_per fixture | 400 - 1000 W MH | 675 W LED | DEEMED | 1375 | 0 | 0 | 0 | 0.4057 | 0 | 501 | 13 | 0 | 0.3125 | 0.40972 | 0.10417 | 0.17361 | 1 | 0.84 | Replace on Burnout | 8.582 | 0.033367 | 15015 | 0 | 0 | 0 | 58.3783 | 938.4953 | 0 | 0 | 0 | 739.8302 | 0 | 0 | 1678.3255 | 172.2676 | 1506.058 | 9.7426 | 852.5458 | 0 | 0 | 0 | 681.6607 | 0 | 0 | 1534.2066 | 172.2676 | 1361.939 | 8.906 | 774.8128 | 0 | 0 | 0 | 622.9035 | 0 | 0 | 1397.7163 | 172.2676 | 1225.4487 | 8.1136 | per fixture | 0.20964 | 601.026 | 0.005 | 153804.2169 | 0 | 0 | 0 | 566.7858 | 0 | 135655.3193 | 0 | 0 | 0 | 0 | 119647.9916 | 0 | 0 | 0 | 0 | 129195.5422 | 233650.138 | 317403.7322 | 0 | 0 | 0 | 0 | 0 | 0 | 0 | 0 | 0 | 476.1001 | 861.027 | 1169.6685 | 0 | 0 | 0 | 153804.2169 | 0 | 0 | 0 | 566.7858 | 0 | 135655.3193 | 0 | 0 | 0 | 0 | 119647.9916 | 0 | 0 | 0 | 0 | 129195.5422 | 0 | 317403.7322 | 0 | 0 | 0 | 0 | 0 | 0 | 0 | 0 | 0 | 476.1001 | 861.027 | 1169.6685 | 0 | 0 | 0 | 11514.8047 | 94234.1993 | 11514.8047 | 199267.9116 | 21973.3167 | 10162.5934 | 69690.8236 | 10162.5934 | 176308.4514 | 19392.9371 | 8991.6472 | 51068.4658 | 8991.6472 | 157856.5531 | 17158.4597 | 66.8426 | 58.9931 | 52.1958 | 0.11066 | 0.12547 | 0.14225 | 77203.1539 | 0 | 0 | 0 | 284.5023 | 0 | 62458.9179 | 0 | 0 | 0 | 230.1681 | 0 | 50238.4787 | 0 | 0 | 0 | 185.1344 | 0 | 1003641.0009 | 811965.9322 | 653100.2233 | 0 | 0 | 0 | 0 | 0 | 0 | 0 | 0 | 0 | 3698.53 | 2992.1858 | 2406.7478 | 77203.1539 | 0 | 189900.5505 | 0 | 0 | 0 | 0 | 0 | 0 | 0 | 0 | 0 | 284.5023 | 514.6704 | 699.8049 | 0 | 0 | 0 | 0.77 | 0.7 | 1 | 1 | 1 | 1 | 1 | 375.75 | 1302.5755 | 4.4666 | 375.75 | 1158.4566 | 4.0831 | 375.75 | 1021.9663 | 3.7198 | 153804.2169 | 0 | 0 | 0 | 566.7858 | 0 | 135655.3193 | 0 | 0 | 0 | 0 | 119647.9916 | 0 | 0 | 0 | 0 | 129195.5422 | 0 | 317403.7322 | 0 | 0 | 0 | 0 | 0 | 0 | 0 | 0 | 0 | 476.1001 | 861.027 | 1169.6685 | 0 | 0 | 0 | 35776.7232 | 134232.3082 | 35776.7232 | 283848.029 | 11925.5744 | 31559.339 | 99220.9715 | 31559.339 | 251015.771 | 10519.7797 | 27853.2789 | 72526.1141 | 27853.2789 | 224183.7931 | 9284.4263 | 95.2142 | 83.9903 | 74.1272 | 0.15763 | 0.17872 | 0.20263 | 109972.3628 | 0 | 0 | 0 | 405.2605 | 0 | 88924.6845 | 0 | 0 | 0 | 327.6975 | 0 | 71347.3878 | 0 | 0 | 0 | 262.9232 | 0 | 1429640.7163 | 1156020.899 | 927516.042 | 0 | 0 | 0 | 0 | 0 | 0 | 0 | 0 | 0 | 5268.3869 | 4260.0671 | 3418.001 | 109972.3628 | 0 | 270244.4352 | 0 | 0 | 0 | 0 | 0 | 0 | 0 | 0 | 0 | 405.2605 | 732.958 | 995.8811 | 0 | 0 | 0 | 501 | 1177.3255 | 3.35 | 501 | 1033.2066 | 3.0623 | 501 | 896.7163 | 2.7899 | 153804.2169 | 0 | 0 | 0 | 566.7858 | 0 | 135655.3193 | 0 | 0 | 0 | 0 | 119647.9916 | 0 | 0 | 0 | 0 | 129195.5422 | 0 | 317403.7322 | 0 | 0 | 0 | 0 | 0 | 0 | 0 | 0 | 0 | 476.1001 | 861.027 | 1169.6685 | 0 | 0 | 0 | 50436.5974 | 141926.5155 | 50436.5974 | 300118.2222 | 0 | 44485.0789 | 104894.1346 | 44485.0789 | 265368.114 | 0 | 39235.8396 | 76623.5543 | 39235.8396 | 236849.2959 | 0 | 100.6719 | 88.7926 | 78.315 | 0.16667 | 0.18896 | 0.21425 | 116275.988 | 0 | 0 | 0 | 428.4901 | 0 | 94009.1363 | 0 | 0 | 0 | 346.4342 | 0 | 75378.2347 | 0 | 0 | 0 | 277.7773 | 0 | 1511587.8436 | 1222118.7716 | 979917.0514 | 0 | 0 | 0 | 0 | 0 | 0 | 0 | 0 | 0 | 5570.3713 | 4503.6452 | 3611.1046 | 116275.988 | 0 | 285663.359 | 0 | 0 | 0 | 0 | 0 | 0 | 0 | 0 | 0 | 428.4901 | 774.9243 | 1052.7016 | 0 | 0 | 0
| 1591 | Business | Other Commercial | Lighting | Electric | 02-045 | 02-045.08 | LED (Exterior) | [02-045]_Business_Lighting_LED Pole Mounted (Exterior)_ROB_Electric_per fixture | 400 - 1000 W MH | 675 W LED | DEEMED | 1375 | 0 | 0 | 0 | 0.4057 | 0 | 501 | 13 | 0 | 0.3125 | 0.40972 | 0.10417 | 0.17361 | 1 | 0.84 | Replace on Burnout | 8.582 | 0.033367 | 15015 | 0 | 0 | 0 | 58.3783 | 938.4953 | 0 | 0 | 0 | 739.8302 | 0 | 0 | 1678.3255 | 209.5857 | 1468.7399 | 8.0078 | 852.5458 | 0 | 0 | 0 | 681.6607 | 0 | 0 | 1534.2066 | 209.5857 | 1324.6209 | 7.3202 | 774.8128 | 0 | 0 | 0 | 622.9035 | 0 | 0 | 1397.7163 | 209.5857 | 1188.1306 | 6.669 | per fixture | 0.47622 | 1809.6269 | 0.005 | 463088.552 | 0 | 0 | 0 | 1706.5334 | 0 | 408444.1028 | 0 | 0 | 0 | 0 | 360247.6987 | 0 | 0 | 0 | 0 | 388994.3836 | 703496.3428 | 955669.7319 | 0 | 0 | 0 | 0 | 0 | 0 | 0 | 0 | 0 | 1433.4881 | 2592.4632 | 3521.7505 | 0 | 0 | 0 | 463088.552 | 0 | 0 | 0 | 1706.5334 | 0 | 408444.1028 | 0 | 0 | 0 | 0 | 360247.6987 | 0 | 0 | 0 | 0 | 388994.3836 | 0 | 955669.7319 | 0 | 0 | 0 | 0 | 0 | 0 | 0 | 0 | 0 | 1433.4881 | 2592.4632 | 3521.7505 | 0 | 0 | 0 | 45587.0271 | 306644.5149 | 45587.0271 | 661044.0762 | 63385.6048 | 40228.4825 | 226749.6669 | 40228.4825 | 584880.3422 | 55934.9194 | 35565.7906 | 166030.5398 | 35565.7906 | 523290.7159 | 49451.7693 | 217.5102 | 191.9429 | 169.6957 | 0.1196 | 0.1356 | 0.15374 | 251224.3311 | 0 | 0 | 0 | 925.7899 | 0 | 203219.5644 | 0 | 0 | 0 | 748.887 | 0 | 163332.1386 | 0 | 0 | 0 | 601.8973 | 0 | 3265916.304 | 2641854.3368 | 2123317.8024 | 0 | 0 | 0 | 0 | 0 | 0 | 0 | 0 | 0 | 12035.269 | 9735.5304 | 7824.665 | 251224.3311 | 0 | 617776.0341 | 0 | 0 | 0 | 0 | 0 | 0 | 0 | 0 | 0 | 925.7899 | 1674.6769 | 2276.5742 | 0 | 0 | 0 | 0.77 | 0.7 | 1 | 1 | 1 | 1 | 1 | 375.75 | 1302.5755 | 4.4666 | 375.75 | 1158.4566 | 4.0831 | 375.75 | 1021.9663 | 3.7198 | 463088.552 | 0 | 0 | 0 | 1706.5334 | 0 | 408444.1028 | 0 | 0 | 0 | 0 | 360247.6987 | 0 | 0 | 0 | 0 | 388994.3836 | 0 | 955669.7319 | 0 | 0 | 0 | 0 | 0 | 0 | 0 | 0 | 0 | 1433.4881 | 2592.4632 | 3521.7505 | 0 | 0 | 0 | 107832.5564 | 404581.8521 | 107832.5564 | 872170.9462 | 35944.1855 | 95121.7535 | 299057.999 | 95121.7535 | 771393.1721 | 31707.2512 | 83950.5393 | 218595.6778 | 83950.5393 | 688964.1439 | 27983.5131 | 286.9795 | 253.1517 | 223.4213 | 0.1578 | 0.17891 | 0.20284 | 331461.3509 | 0 | 0 | 0 | 1221.4724 | 0 | 268024.3685 | 0 | 0 | 0 | 987.6999 | 0 | 215042.965 | 0 | 0 | 0 | 792.4575 | 0 | 4308997.5622 | 3484316.791 | 2795558.5445 | 0 | 0 | 0 | 0 | 0 | 0 | 0 | 0 | 0 | 15879.1408 | 12840.0993 | 10301.9477 | 331461.3509 | 0 | 814528.6844 | 0 | 0 | 0 | 0 | 0 | 0 | 0 | 0 | 0 | 1221.4724 | 2209.1723 | 3001.6298 | 0 | 0 | 0 | 501 | 1177.3255 | 3.35 | 501 | 1033.2066 | 3.0623 | 501 | 896.7163 | 2.7899 | 463088.552 | 0 | 0 | 0 | 1706.5334 | 0 | 408444.1028 | 0 | 0 | 0 | 0 | 360247.6987 | 0 | 0 | 0 | 0 | 388994.3836 | 0 | 955669.7319 | 0 | 0 | 0 | 0 | 0 | 0 | 0 | 0 | 0 | 1433.4881 | 2592.4632 | 3521.7505 | 0 | 0 | 0 | 151859.3659 | 427326.0245 | 151859.3659 | 921201.3371 | 0 | 133939.9607 | 315825.3647 | 133939.9607 | 814643.0816 | 0 | 118135.0453 | 230705.5785 | 118135.0453 | 727131.8122 | 0 | 303.1125 | 267.3452 | 235.7985 | 0.16667 | 0.18896 | 0.21425 | 350094.9453 | 0 | 0 | 0 | 1290.1393 | 0 | 283051.7633 | 0 | 0 | 0 | 1043.0776 | 0 | 226956.0502 | 0 | 0 | 0 | 836.3586 | 0 | 4551234.2887 | 3679672.9224 | 2950428.6523 | 0 | 0 | 0 | 0 | 0 | 0 | 0 | 0 | 0 | 16771.8103 | 13560.0087 | 10872.6615 | 350094.9453 | 0 | 860102.7587 | 0 | 0 | 0 | 0 | 0 | 0 | 0 | 0 | 0 | 1290.1393 | 2333.2168 | 3169.5754 | 0 | 0 | 0
| 1592 | Business | Food Sales | Lighting | Electric | 02-045 | 02-045.09 | LED (Exterior) | [02-045]_Business_Lighting_LED Pole Mounted (Exterior)_ROB_Electric_per fixture | 400 - 1000 W MH | 675 W LED | DEEMED | 1375 | 0 | 0 | 0 | 0.4057 | 0 | 501 | 13 | 0 | 0.3125 | 0.40972 | 0.10417 | 0.17361 | 1 | 0.84 | Replace on Burnout | 8.582 | 0.033367 | 15015 | 0 | 0 | 0 | 58.3783 | 938.4953 | 0 | 0 | 0 | 739.8302 | 0 | 0 | 1678.3255 | 172.2676 | 1506.058 | 9.7426 | 852.5458 | 0 | 0 | 0 | 681.6607 | 0 | 0 | 1534.2066 | 172.2676 | 1361.939 | 8.906 | 774.8128 | 0 | 0 | 0 | 622.9035 | 0 | 0 | 1397.7163 | 172.2676 | 1225.4487 | 8.1136 | per fixture | 0.17815 | 319.9508 | 0.005 | 81876.2955 | 0 | 0 | 0 | 301.7234 | 0 | 72214.8927 | 0 | 0 | 0 | 0 | 63693.5353 | 0 | 0 | 0 | 0 | 68776.0882 | 124381.5556 | 168967.0303 | 0 | 0 | 0 | 0 | 0 | 0 | 0 | 0 | 0 | 253.4476 | 458.36 | 622.6625 | 0 | 0 | 0 | 81876.2955 | 0 | 0 | 0 | 301.7234 | 0 | 72214.8927 | 0 | 0 | 0 | 0 | 63693.5353 | 0 | 0 | 0 | 0 | 68776.0882 | 0 | 168967.0303 | 0 | 0 | 0 | 0 | 0 | 0 | 0 | 0 | 0 | 253.4476 | 458.36 | 622.6625 | 0 | 0 | 0 | 5069.7116 | 41489.2157 | 5069.7116 | 88148.3854 | 9674.3611 | 4476.0092 | 30694.6032 | 4476.0092 | 78025.3662 | 8541.4188 | 3966.5412 | 22528.1495 | 3966.5412 | 69971.613 | 7569.2179 | 29.4293 | 25.9829 | 23.0255 | 0.091523 | 0.10377 | 0.11765 | 33990.8264 | 0 | 0 | 0 | 125.26 | 0 | 27509.385 | 0 | 0 | 0 | 101.3752 | 0 | 22162.0121 | 0 | 0 | 0 | 81.6695 | 0 | 441880.7432 | 357622.0055 | 288106.1576 | 0 | 0 | 0 | 0 | 0 | 0 | 0 | 0 | 0 | 1628.3802 | 1317.8773 | 1061.7036 | 33990.8264 | 0 | 83662.2236 | 0 | 0 | 0 | 0 | 0 | 0 | 0 | 0 | 0 | 125.26 | 226.6352 | 308.3047 | 0 | 0 | 0 | 0.77 | 0.7 | 1 | 1 | 1 | 1 | 1 | 375.75 | 1302.5755 | 4.4666 | 375.75 | 1158.4566 | 4.0831 | 375.75 | 1021.9663 | 3.7198 | 81876.2955 | 0 | 0 | 0 | 301.7234 | 0 | 72214.8927 | 0 | 0 | 0 | 0 | 63693.5353 | 0 | 0 | 0 | 0 | 68776.0882 | 0 | 168967.0303 | 0 | 0 | 0 | 0 | 0 | 0 | 0 | 0 | 0 | 253.4476 | 458.36 | 622.6625 | 0 | 0 | 0 | 16495.1725 | 61888.9849 | 16495.1725 | 131489.9304 | 5498.3908 | 14551.7354 | 45749.9226 | 14551.7354 | 116295.8336 | 4850.5785 | 12846.6871 | 33451.0092 | 12846.6871 | 103897.6181 | 4282.229 | 43.8993 | 38.7272 | 34.1895 | 0.13652 | 0.15479 | 0.1755 | 50703.7239 | 0 | 0 | 0 | 186.8489 | 0 | 41002.3947 | 0 | 0 | 0 | 151.0984 | 0 | 32907.3488 | 0 | 0 | 0 | 121.2673 | 0 | 659148.411 | 533031.1315 | 427795.5338 | 0 | 0 | 0 | 0 | 0 | 0 | 0 | 0 | 0 | 2429.036 | 1964.2797 | 1576.4747 | 50703.7239 | 0 | 124613.4674 | 0 | 0 | 0 | 0 | 0 | 0 | 0 | 0 | 0 | 186.8489 | 337.9474 | 459.2146 | 0 | 0 | 0 | 501 | 1177.3255 | 3.35 | 501 | 1033.2066 | 3.0623 | 501 | 896.7163 | 2.7899 | 81876.2955 | 0 | 0 | 0 | 301.7234 | 0 | 72214.8927 | 0 | 0 | 0 | 0 | 63693.5353 | 0 | 0 | 0 | 0 | 68776.0882 | 0 | 168967.0303 | 0 | 0 | 0 | 0 | 0 | 0 | 0 | 0 | 0 | 253.4476 | 458.36 | 622.6625 | 0 | 0 | 0 | 23866.1958 | 67158.4958 | 23866.1958 | 142685.5838 | 0 | 21049.9847 | 49635.0683 | 21049.9847 | 126171.834 | 0 | 18566.0865 | 36257.6551 | 18566.0865 | 112614.9581 | 0 | 47.6371 | 42.0159 | 37.0581 | 0.14815 | 0.16797 | 0.19044 | 55020.8706 | 0 | 0 | 0 | 202.7581 | 0 | 44484.3739 | 0 | 0 | 0 | 163.9299 | 0 | 35668.3798 | 0 | 0 | 0 | 131.442 | 0 | 715271.3178 | 578296.8604 | 463688.9372 | 0 | 0 | 0 | 0 | 0 | 0 | 0 | 0 | 0 | 2635.8553 | 2131.089 | 1708.7459 | 55020.8706 | 0 | 135173.6243 | 0 | 0 | 0 | 0 | 0 | 0 | 0 | 0 | 0 | 202.7581 | 366.688 | 498.13 | 0 | 0 | 0
| 1593 | Business | Manufacturing/Industrial | Lighting | Electric | 02-045 | 02-045.10 | LED (Exterior) | [02-045]_Business_Lighting_LED Pole Mounted (Exterior)_ROB_Electric_per fixture | 400 - 1000 W MH | 675 W LED | DEEMED | 1375 | 0 | 0 | 0 | 0.4057 | 0 | 501 | 13 | 0 | 0.3125 | 0.40972 | 0.10417 | 0.17361 | 1 | 0.84 | Replace on Burnout | 8.582 | 0.033367 | 15015 | 0 | 0 | 0 | 58.3783 | 938.4953 | 0 | 0 | 0 | 739.8302 | 0 | 0 | 1678.3255 | 172.2676 | 1506.058 | 9.7426 | 852.5458 | 0 | 0 | 0 | 681.6607 | 0 | 0 | 1534.2066 | 172.2676 | 1361.939 | 8.906 | 774.8128 | 0 | 0 | 0 | 622.9035 | 0 | 0 | 1397.7163 | 172.2676 | 1225.4487 | 8.1136 | per fixture | 0.23607 | 978.0408 | 0.005 | 250283.3537 | 0 | 0 | 0 | 922.3223 | 0 | 220749.918 | 0 | 0 | 0 | 0 | 194701.4277 | 0 | 0 | 0 | 0 | 210238.0171 | 380215.454 | 516506.4534 | 0 | 0 | 0 | 0 | 0 | 0 | 0 | 0 | 0 | 774.7507 | 1401.1367 | 1903.3844 | 0 | 0 | 0 | 250283.3537 | 0 | 0 | 0 | 922.3223 | 0 | 220749.918 | 0 | 0 | 0 | 0 | 194701.4277 | 0 | 0 | 0 | 0 | 210238.0171 | 0 | 516506.4534 | 0 | 0 | 0 | 0 | 0 | 0 | 0 | 0 | 0 | 774.7507 | 1401.1367 | 1903.3844 | 0 | 0 | 0 | 18769.5646 | 153605.2886 | 18769.5646 | 326921.1217 | 35817.3325 | 16566.7182 | 113607.6386 | 16566.7182 | 289315.1265 | 31613.7143 | 14657.3211 | 83246.9165 | 14657.3211 | 259040.1603 | 27970.0758 | 108.9559 | 96.1685 | 85.0846 | 0.11085 | 0.12568 | 0.14249 | 125844.0442 | 0 | 0 | 0 | 463.7495 | 0 | 101818.4289 | 0 | 0 | 0 | 375.2124 | 0 | 81893.9511 | 0 | 0 | 0 | 301.7884 | 0 | 1635972.5747 | 1323639.5752 | 1064621.3647 | 0 | 0 | 0 | 0 | 0 | 0 | 0 | 0 | 0 | 6028.743 | 4877.7607 | 3923.2495 | 125844.0442 | 0 | 309556.4242 | 0 | 0 | 0 | 0 | 0 | 0 | 0 | 0 | 0 | 463.7495 | 838.9618 | 1140.7502 | 0 | 0 | 0 | 0.77 | 0.7 | 1 | 1 | 1 | 1 | 1 | 375.75 | 1302.5755 | 4.4666 | 375.75 | 1158.4566 | 4.0831 | 375.75 | 1021.9663 | 3.7198 | 250283.3537 | 0 | 0 | 0 | 922.3223 | 0 | 220749.918 | 0 | 0 | 0 | 0 | 194701.4277 | 0 | 0 | 0 | 0 | 210238.0171 | 0 | 516506.4534 | 0 | 0 | 0 | 0 | 0 | 0 | 0 | 0 | 0 | 774.7507 | 1401.1367 | 1903.3844 | 0 | 0 | 0 | 58239.4203 | 218511.1186 | 58239.4203 | 465061.4613 | 19413.1401 | 51374.4952 | 161518.8238 | 51374.4952 | 411326.5579 | 17124.8317 | 45341.4387 | 118062.8809 | 45341.4387 | 367377.302 | 15113.8129 | 154.9951 | 136.7252 | 120.6692 | 0.15769 | 0.17878 | 0.2027 | 179019.3757 | 0 | 0 | 0 | 659.7065 | 0 | 144757.8092 | 0 | 0 | 0 | 533.4488 | 0 | 116144.0712 | 0 | 0 | 0 | 428.004 | 0 | 2327251.8838 | 1881851.5191 | 1509872.9252 | 0 | 0 | 0 | 0 | 0 | 0 | 0 | 0 | 0 | 8576.185 | 6934.8345 | 5564.0516 | 179019.3757 | 0 | 439921.256 | 0 | 0 | 0 | 0 | 0 | 0 | 0 | 0 | 0 | 659.7065 | 1193.1553 | 1621.1593 | 0 | 0 | 0 | 501 | 1177.3255 | 3.35 | 501 | 1033.2066 | 3.0623 | 501 | 896.7163 | 2.7899 | 250283.3537 | 0 | 0 | 0 | 922.3223 | 0 | 220749.918 | 0 | 0 | 0 | 0 | 194701.4277 | 0 | 0 | 0 | 0 | 210238.0171 | 0 | 516506.4534 | 0 | 0 | 0 | 0 | 0 | 0 | 0 | 0 | 0 | 774.7507 | 1401.1367 | 1903.3844 | 0 | 0 | 0 | 82074.7376 | 230954.944 | 82074.7376 | 491545.8966 | 0 | 72389.9186 | 170692.6918 | 72389.9186 | 434688.8847 | 0 | 63847.9082 | 124688.3899 | 63847.9082 | 387993.9563 | 0 | 163.8218 | 144.4909 | 127.4409 | 0.16667 | 0.18896 | 0.21425 | 189214.2154 | 0 | 0 | 0 | 697.2757 | 0 | 152979.6932 | 0 | 0 | 0 | 563.7474 | 0 | 122661.8994 | 0 | 0 | 0 | 452.0229 | 0 | 2459784.8006 | 1988736.0113 | 1594604.6927 | 0 | 0 | 0 | 0 | 0 | 0 | 0 | 0 | 0 | 9064.5837 | 7328.7159 | 5876.2977 | 189214.2154 | 0 | 464855.808 | 0 | 0 | 0 | 0 | 0 | 0 | 0 | 0 | 0 | 697.2757 | 1261.023 | 1713.0459 | 0 | 0 | 0
| 1594 | Business | Office | Refrigeration | Electric | 02-047 | 02-047.01 | LED (Interior) | [02-047]_Business_Refrigeration_LED Refrigerated Case Lighting_5 foot_ROB_Electric_per unit | w/o T8 LED | w/ T8 LED | ENGINEER | 330.106 | 0 | 0 | 0 | 0.0532 | 0 | 118.8 | 6 | 0.602 | 0.37 | 0.29 | 0.19 | 0.15 | 1 | 1 | Replace on Burnout | 15.4271 | 0.059981 | 1980.636 | 0 | 0 | 0 | 7.7007 | 141.5486 | 0 | 0 | 0 | 71.3499 | 0 | 0 | 212.8985 | 49.6982 | 163.2004 | 4.2838 | 140.8956 | 0 | 0 | 0 | 71.9648 | 0 | 0 | 212.8604 | 49.6982 | 163.1622 | 4.2831 | 141.2339 | 0 | 0 | 0 | 73.8835 | 0 | 0 | 215.1175 | 49.6982 | 165.4193 | 4.3285 | per unit | 0.065808 | 1616.9055 | 0.005 | 89403.162 | 0 | 0 | 0 | 329.4607 | 8.6738 | 89850.1778 | 0 | 0 | 0 | 8.7171 | 90299.4287 | 0 | 0 | 0 | 8.7607 | 89403.162 | 179253.3397 | 269552.7684 | 0 | 0 | 0 | 0 | 0 | 0 | 0 | 0 | 0 | 329.4607 | 660.5687 | 993.3323 | 8.6738 | 17.3909 | 26.1516 | 89403.162 | 0 | 0 | 0 | 329.4607 | 8.6738 | 89850.1778 | 0 | 0 | 0 | 8.7171 | 90299.4287 | 0 | 0 | 0 | 8.7607 | 89403.162 | 17.3909 | 269552.7684 | 0 | 0 | 0 | 0 | 0 | 0 | 0 | 0 | 0 | 329.4607 | 660.5687 | 993.3323 | 8.6738 | 17.3909 | 26.1516 | 6918.1805 | 29636.3217 | 6918.1805 | 45006.1867 | 9619.251 | 6948.1537 | 29759.3891 | 6948.1537 | 45124.7005 | 9660.9267 | 7016.861 | 30372.3426 | 7016.861 | 46145.7571 | 9756.4594 | 139.204 | 139.8071 | 141.1896 | 0.085665 | 0.085238 | 0.084814 | 45952.0656 | 0 | 0 | 0 | 169.3385 | 4.4582 | 46151.1541 | 0 | 0 | 0 | 170.0722 | 4.4775 | 46607.5227 | 0 | 0 | 0 | 171.754 | 4.5218 | 275712.3934 | 276906.9247 | 279645.1364 | 0 | 0 | 0 | 0 | 0 | 0 | 0 | 0 | 0 | 1016.0312 | 1020.4332 | 1030.5238 | 45952.0656 | 8.9357 | 138710.7424 | 0 | 0 | 0 | 0 | 0 | 0 | 0 | 0 | 0 | 169.3385 | 339.4107 | 511.1647 | 4.4582 | 8.9357 | 13.4575 | 1 | 1 | 1 | 1 | 1 | 1 | 1 | 89.1 | 123.7985 | 2.3894 | 89.1 | 123.7604 | 2.389 | 89.1 | 126.0175 | 2.4143 | 89403.162 | 0 | 0 | 0 | 329.4607 | 8.6738 | 89850.1778 | 0 | 0 | 0 | 8.7171 | 90299.4287 | 0 | 0 | 0 | 8.7607 | 89403.162 | 17.3909 | 269552.7684 | 0 | 0 | 0 | 0 | 0 | 0 | 0 | 0 | 0 | 329.4607 | 660.5687 | 993.3323 | 8.6738 | 17.3909 | 26.1516 | 19279.8327 | 46067.8811 | 19279.8327 | 69959.4128 | 6426.6109 | 19372.3744 | 46280.71 | 19372.3744 | 70176.2785 | 6457.4581 | 19497.1204 | 47072.6293 | 19497.1204 | 71519.084 | 6499.0401 | 216.3842 | 217.4228 | 218.8229 | 0.13316 | 0.1325 | 0.13184 | 71429.7246 | 0 | 0 | 0 | 263.2266 | 6.93 | 71772.5815 | 0 | 0 | 0 | 264.49 | 6.9633 | 72234.7523 | 0 | 0 | 0 | 266.1932 | 7.0081 | 428578.3475 | 430635.4889 | 433408.5139 | 0 | 0 | 0 | 0 | 0 | 0 | 0 | 0 | 0 | 1579.3594 | 1586.9402 | 1597.1591 | 71429.7246 | 13.8933 | 215437.0584 | 0 | 0 | 0 | 0 | 0 | 0 | 0 | 0 | 0 | 263.2266 | 527.7166 | 793.9098 | 6.93 | 13.8933 | 20.9014 | 118.8 | 94.0985 | 1.7921 | 118.8 | 94.0604 | 1.7918 | 118.8 | 96.3175 | 1.8108 | 89403.162 | 0 | 0 | 0 | 329.4607 | 8.6738 | 89850.1778 | 0 | 0 | 0 | 8.7171 | 90299.4287 | 0 | 0 | 0 | 8.7607 | 89403.162 | 17.3909 | 269552.7684 | 0 | 0 | 0 | 0 | 0 | 0 | 0 | 0 | 0 | 329.4607 | 660.5687 | 993.3323 | 8.6738 | 17.3909 | 26.1516 | 28957.323 | 51893.7016 | 28957.323 | 78806.5959 | 0 | 29102.1096 | 52143.8262 | 29102.1096 | 79066.6278 | 0 | 29247.6202 | 52960.2201 | 29247.6202 | 80464.3056 | 0 | 243.7485 | 244.9673 | 246.1921 | 0.15 | 0.14925 | 0.14851 | 80462.8458 | 0 | 0 | 0 | 296.5146 | 7.8064 | 80865.16 | 0 | 0 | 0 | 297.9972 | 7.8454 | 81269.4858 | 0 | 0 | 0 | 299.4872 | 7.8846 | 482777.0746 | 485190.96 | 487616.9148 | 0 | 0 | 0 | 0 | 0 | 0 | 0 | 0 | 0 | 1779.0878 | 1787.9833 | 1796.9232 | 80462.8458 | 15.6518 | 242597.4916 | 0 | 0 | 0 | 0 | 0 | 0 | 0 | 0 | 0 | 296.5146 | 594.5119 | 893.999 | 7.8064 | 15.6518 | 23.5365
| 1595 | Business | Retail | Refrigeration | Electric | 02-047 | 02-047.02 | LED (Interior) | [02-047]_Business_Refrigeration_LED Refrigerated Case Lighting_5 foot_ROB_Electric_per unit | w/o T8 LED | w/ T8 LED | ENGINEER | 330.106 | 0 | 0 | 0 | 0.0532 | 0 | 118.8 | 6 | 0.602 | 0.37 | 0.29 | 0.19 | 0.15 | 1 | 1 | Replace on Burnout | 15.4271 | 0.059981 | 1980.636 | 0 | 0 | 0 | 7.7007 | 141.5486 | 0 | 0 | 0 | 71.3499 | 0 | 0 | 212.8985 | 49.6982 | 163.2004 | 4.2838 | 140.8956 | 0 | 0 | 0 | 71.9648 | 0 | 0 | 212.8604 | 49.6982 | 163.1622 | 4.2831 | 141.2339 | 0 | 0 | 0 | 73.8835 | 0 | 0 | 215.1175 | 49.6982 | 165.4193 | 4.3285 | per unit | 0.28716 | 2460.6319 | 0.005 | 136055.1169 | 0 | 0 | 0 | 501.3784 | 13.1999 | 136735.3925 | 0 | 0 | 0 | 13.2659 | 137419.0694 | 0 | 0 | 0 | 13.3322 | 136055.1169 | 272790.5094 | 410209.5788 | 0 | 0 | 0 | 0 | 0 | 0 | 0 | 0 | 0 | 501.3784 | 1005.2637 | 1511.6684 | 13.1999 | 26.4657 | 39.7979 | 136055.1169 | 0 | 0 | 0 | 501.3784 | 13.1999 | 136735.3925 | 0 | 0 | 0 | 13.2659 | 137419.0694 | 0 | 0 | 0 | 13.3322 | 136055.1169 | 26.4657 | 410209.5788 | 0 | 0 | 0 | 0 | 0 | 0 | 0 | 0 | 0 | 501.3784 | 1005.2637 | 1511.6684 | 13.1999 | 26.4657 | 39.7979 | 8083.3833 | 34627.8543 | 8083.3833 | 53575.4382 | 11239.3848 | 8116.5379 | 34763.6535 | 8116.5379 | 53720.0681 | 11285.484 | 8221.2858 | 35585.6713 | 8221.2858 | 55119.949 | 11431.1287 | 162.6496 | 163.3167 | 165.4244 | 0.065772 | 0.065445 | 0.065119 | 53691.5967 | 0 | 0 | 0 | 197.8596 | 5.2091 | 53911.8167 | 0 | 0 | 0 | 198.6711 | 5.2304 | 54607.5753 | 0 | 0 | 0 | 201.2351 | 5.2979 | 322149.5804 | 323470.9003 | 327645.4516 | 0 | 0 | 0 | 0 | 0 | 0 | 0 | 0 | 0 | 1187.1574 | 1192.0267 | 1207.4103 | 53691.5967 | 10.4395 | 162210.9887 | 0 | 0 | 0 | 0 | 0 | 0 | 0 | 0 | 0 | 197.8596 | 396.5307 | 597.7657 | 5.2091 | 10.4395 | 15.7375 | 1 | 1 | 1 | 1 | 1 | 1 | 1 | 89.1 | 123.7985 | 2.3894 | 89.1 | 123.7604 | 2.389 | 89.1 | 126.0175 | 2.4143 | 136055.1169 | 0 | 0 | 0 | 501.3784 | 13.1999 | 136735.3925 | 0 | 0 | 0 | 13.2659 | 137419.0694 | 0 | 0 | 0 | 13.3322 | 136055.1169 | 26.4657 | 410209.5788 | 0 | 0 | 0 | 0 | 0 | 0 | 0 | 0 | 0 | 501.3784 | 1005.2637 | 1511.6684 | 13.1999 | 26.4657 | 39.7979 | 24762.5977 | 59168.5842 | 24762.5977 | 91544.3042 | 8254.1992 | 24880.6058 | 59439.9055 | 24880.6058 | 91852.1343 | 8293.5353 | 25056.9943 | 60496.0416 | 25056.9943 | 93704.5335 | 8352.3314 | 277.9192 | 279.2436 | 281.2233 | 0.11238 | 0.11183 | 0.11127 | 91742.7841 | 0 | 0 | 0 | 338.0825 | 8.9008 | 92179.9917 | 0 | 0 | 0 | 339.6936 | 8.9432 | 92833.4924 | 0 | 0 | 0 | 342.1019 | 9.0066 | 550456.7045 | 553079.9499 | 557000.9546 | 0 | 0 | 0 | 0 | 0 | 0 | 0 | 0 | 0 | 2028.4949 | 2038.1618 | 2052.6112 | 91742.7841 | 17.8439 | 276756.2682 | 0 | 0 | 0 | 0 | 0 | 0 | 0 | 0 | 0 | 338.0825 | 677.7761 | 1019.878 | 8.9008 | 17.8439 | 26.8505 | 118.8 | 94.0985 | 1.7921 | 118.8 | 94.0604 | 1.7918 | 118.8 | 96.3175 | 1.8108 | 136055.1169 | 0 | 0 | 0 | 501.3784 | 13.1999 | 136735.3925 | 0 | 0 | 0 | 13.2659 | 137419.0694 | 0 | 0 | 0 | 13.3322 | 136055.1169 | 26.4657 | 410209.5788 | 0 | 0 | 0 | 0 | 0 | 0 | 0 | 0 | 0 | 501.3784 | 1005.2637 | 1511.6684 | 13.1999 | 26.4657 | 39.7979 | 39171.2914 | 70197.9014 | 39171.2914 | 108608.6159 | 0 | 39367.1478 | 70536.2512 | 39367.1478 | 108999.2516 | 0 | 39563.9836 | 71640.6075 | 39563.9836 | 110966.7596 | 0 | 329.7247 | 331.3733 | 333.0302 | 0.13333 | 0.13267 | 0.13201 | 108844.0935 | 0 | 0 | 0 | 401.1027 | 10.5599 | 109388.314 | 0 | 0 | 0 | 403.1082 | 10.6127 | 109935.2556 | 0 | 0 | 0 | 405.1238 | 10.6658 | 653064.5611 | 656329.8839 | 659611.5333 | 0 | 0 | 0 | 0 | 0 | 0 | 0 | 0 | 0 | 2406.6164 | 2418.6495 | 2430.7427 | 108844.0935 | 21.1726 | 328167.6631 | 0 | 0 | 0 | 0 | 0 | 0 | 0 | 0 | 0 | 401.1027 | 804.211 | 1209.3348 | 10.5599 | 21.1726 | 31.8383
| 1596 | Business | Food Service | Refrigeration | Electric | 02-047 | 02-047.03 | LED (Interior) | [02-047]_Business_Refrigeration_LED Refrigerated Case Lighting_5 foot_ROB_Electric_per unit | w/o T8 LED | w/ T8 LED | ENGINEER | 330.106 | 0 | 0 | 0 | 0.0532 | 0 | 118.8 | 6 | 0.602 | 0.37 | 0.29 | 0.19 | 0.15 | 1 | 1 | Replace on Burnout | 15.4271 | 0.059981 | 1980.636 | 0 | 0 | 0 | 7.7007 | 141.5486 | 0 | 0 | 0 | 71.3499 | 0 | 0 | 255.4782 | 49.6982 | 205.7801 | 5.1406 | 140.8956 | 0 | 0 | 0 | 71.9648 | 0 | 0 | 255.4325 | 49.6982 | 205.7343 | 5.1397 | 141.2339 | 0 | 0 | 0 | 73.8835 | 0 | 0 | 258.141 | 49.6982 | 208.4428 | 5.1942 | per unit | 1.9459 | 3119.3316 | 0.005 | 172476.4407 | 0 | 0 | 0 | 635.5951 | 16.7334 | 173338.8229 | 0 | 0 | 0 | 16.8171 | 174205.517 | 0 | 0 | 0 | 16.9012 | 172476.4407 | 345815.2636 | 520020.7806 | 0 | 0 | 0 | 0 | 0 | 0 | 0 | 0 | 0 | 635.5951 | 1274.3681 | 1916.3351 | 16.7334 | 33.5505 | 50.4517 | 172476.4407 | 0 | 0 | 0 | 635.5951 | 16.7334 | 173338.8229 | 0 | 0 | 0 | 16.8171 | 174205.517 | 0 | 0 | 0 | 16.9012 | 172476.4407 | 33.5505 | 520020.7806 | 0 | 0 | 0 | 0 | 0 | 0 | 0 | 0 | 0 | 635.5951 | 1274.3681 | 1916.3351 | 16.7334 | 33.5505 | 50.4517 | 11317.586 | 58179.1615 | 11317.586 | 89530.0378 | 15736.3197 | 11364.8476 | 58411.6472 | 11364.8476 | 89762.4748 | 15802.0337 | 11497.1033 | 59717.978 | 11497.1033 | 91966.0723 | 15985.9261 | 227.7265 | 228.6775 | 231.3386 | 0.072642 | 0.07228 | 0.071921 | 75173.8771 | 0 | 0 | 0 | 277.0242 | 7.2933 | 75487.7988 | 0 | 0 | 0 | 278.181 | 7.3237 | 76366.2701 | 0 | 0 | 0 | 281.4183 | 7.4089 | 451043.2626 | 452926.793 | 458197.6205 | 0 | 0 | 0 | 0 | 0 | 0 | 0 | 0 | 0 | 1662.1452 | 1669.0862 | 1688.5098 | 75173.8771 | 14.617 | 227027.946 | 0 | 0 | 0 | 0 | 0 | 0 | 0 | 0 | 0 | 277.0242 | 555.2052 | 836.6235 | 7.2933 | 14.617 | 22.0259 | 1 | 1 | 1 | 1 | 1 | 1 | 1 | 89.1 | 166.3782 | 2.8673 | 89.1 | 166.3325 | 2.8668 | 89.1 | 169.041 | 2.8972 | 172476.4407 | 0 | 0 | 0 | 635.5951 | 16.7334 | 173338.8229 | 0 | 0 | 0 | 16.8171 | 174205.517 | 0 | 0 | 0 | 16.9012 | 172476.4407 | 33.5505 | 520020.7806 | 0 | 0 | 0 | 0 | 0 | 0 | 0 | 0 | 0 | 635.5951 | 1274.3681 | 1916.3351 | 16.7334 | 33.5505 | 50.4517 | 32231.578 | 92418.2605 | 32231.578 | 142219.4846 | 10743.8593 | 32385.6487 | 92843.3936 | 32385.6487 | 142674.5038 | 10795.2162 | 32604.3353 | 94461.4441 | 32604.3353 | 145471.2347 | 10868.1118 | 361.7461 | 363.4753 | 365.9297 | 0.11539 | 0.11482 | 0.11425 | 119414.5598 | 0 | 0 | 0 | 440.0561 | 11.5854 | 119985.3754 | 0 | 0 | 0 | 442.1596 | 11.6408 | 120795.586 | 0 | 0 | 0 | 445.1453 | 11.7194 | 716487.3587 | 719912.2526 | 724773.516 | 0 | 0 | 0 | 0 | 0 | 0 | 0 | 0 | 0 | 2640.3365 | 2652.9576 | 2670.8719 | 119414.5598 | 23.2262 | 360195.5212 | 0 | 0 | 0 | 0 | 0 | 0 | 0 | 0 | 0 | 440.0561 | 882.2157 | 1327.361 | 11.5854 | 23.2262 | 34.9456 | 118.8 | 136.6782 | 2.1505 | 118.8 | 136.6325 | 2.1501 | 118.8 | 139.341 | 2.1729 | 172476.4407 | 0 | 0 | 0 | 635.5951 | 16.7334 | 173338.8229 | 0 | 0 | 0 | 16.8171 | 174205.517 | 0 | 0 | 0 | 16.9012 | 172476.4407 | 33.5505 | 520020.7806 | 0 | 0 | 0 | 0 | 0 | 0 | 0 | 0 | 0 | 635.5951 | 1274.3681 | 1916.3351 | 16.7334 | 33.5505 | 50.4517 | 49657.2644 | 106787.4648 | 49657.2644 | 164331.7903 | 0 | 49905.5507 | 107302.1741 | 49905.5507 | 164893.6328 | 0 | 50155.0785 | 108982.159 | 50155.0785 | 167833.2296 | 0 | 417.9904 | 420.0804 | 422.1808 | 0.13333 | 0.13267 | 0.13201 | 137981.1525 | 0 | 0 | 0 | 508.4761 | 13.3867 | 138671.0583 | 0 | 0 | 0 | 511.0184 | 13.4537 | 139364.4136 | 0 | 0 | 0 | 513.5735 | 13.5209 | 827886.9153 | 832026.3499 | 836186.4816 | 0 | 0 | 0 | 0 | 0 | 0 | 0 | 0 | 0 | 3050.8564 | 3066.1107 | 3081.4413 | 137981.1525 | 26.8404 | 416016.6245 | 0 | 0 | 0 | 0 | 0 | 0 | 0 | 0 | 0 | 508.4761 | 1019.4945 | 1533.0681 | 13.3867 | 26.8404 | 40.3613
| 1597 | Business | Healthcare/Hospitals | Refrigeration | Electric | 02-047 | 02-047.04 | LED (Interior) | [02-047]_Business_Refrigeration_LED Refrigerated Case Lighting_5 foot_ROB_Electric_per unit | w/o T8 LED | w/ T8 LED | ENGINEER | 330.106 | 0 | 0 | 0 | 0.0532 | 0 | 118.8 | 6 | 0.602 | 0.37 | 0.29 | 0.19 | 0.15 | 1 | 1 | Replace on Burnout | 15.4271 | 0.059981 | 1980.636 | 0 | 0 | 0 | 7.7007 | 141.5486 | 0 | 0 | 0 | 71.3499 | 0 | 0 | 212.8985 | 40.8491 | 172.0495 | 5.2118 | 140.8956 | 0 | 0 | 0 | 71.9648 | 0 | 0 | 212.8604 | 40.8491 | 172.0113 | 5.2109 | 141.2339 | 0 | 0 | 0 | 73.8835 | 0 | 0 | 215.1175 | 40.8491 | 174.2684 | 5.2662 | per unit | 0.24594 | 667.96 | 0.005 | 36933.3491 | 0 | 0 | 0 | 136.1035 | 3.5832 | 37118.0159 | 0 | 0 | 0 | 3.6011 | 37303.606 | 0 | 0 | 0 | 3.6191 | 36933.3491 | 74051.365 | 111354.971 | 0 | 0 | 0 | 0 | 0 | 0 | 0 | 0 | 0 | 136.1035 | 272.8876 | 410.3556 | 3.5832 | 7.1844 | 10.8035 | 36933.3491 | 0 | 0 | 0 | 136.1035 | 3.5832 | 37118.0159 | 0 | 0 | 0 | 3.6011 | 37303.606 | 0 | 0 | 0 | 3.6191 | 36933.3491 | 7.1844 | 111354.971 | 0 | 0 | 0 | 0 | 0 | 0 | 0 | 0 | 0 | 136.1035 | 272.8876 | 410.3556 | 3.5832 | 7.1844 | 10.8035 | 1437.4987 | 7492.0026 | 1437.4987 | 11530.2202 | 2743.1308 | 1443.2945 | 7520.8614 | 1443.2945 | 11560.8949 | 2754.1906 | 1465.5244 | 7717.6753 | 1465.5244 | 11891.8445 | 2796.6112 | 35.1905 | 35.3324 | 35.8766 | 0.052421 | 0.052161 | 0.051901 | 11616.5899 | 0 | 0 | 0 | 42.8084 | 1.127 | 11663.426 | 0 | 0 | 0 | 42.981 | 1.1316 | 11843.0683 | 0 | 0 | 0 | 43.643 | 1.149 | 69699.5395 | 69980.5559 | 71058.4099 | 0 | 0 | 0 | 0 | 0 | 0 | 0 | 0 | 0 | 256.8506 | 257.8862 | 261.8582 | 11616.5899 | 2.2586 | 35123.0842 | 0 | 0 | 0 | 0 | 0 | 0 | 0 | 0 | 0 | 42.8084 | 85.7895 | 129.4325 | 1.127 | 2.2586 | 3.4076 | 1 | 1 | 1 | 1 | 1 | 1 | 1 | 89.1 | 123.7985 | 2.3894 | 89.1 | 123.7604 | 2.389 | 89.1 | 126.0175 | 2.4143 | 36933.3491 | 0 | 0 | 0 | 136.1035 | 3.5832 | 37118.0159 | 0 | 0 | 0 | 3.6011 | 37303.606 | 0 | 0 | 0 | 3.6191 | 36933.3491 | 7.1844 | 111354.971 | 0 | 0 | 0 | 0 | 0 | 0 | 0 | 0 | 0 | 136.1035 | 272.8876 | 410.3556 | 3.5832 | 7.1844 | 10.8035 | 6716.222 | 16047.9669 | 6716.222 | 24697.8815 | 2238.7407 | 6748.3123 | 16121.7555 | 6748.3123 | 24781.9912 | 2249.4374 | 6796.196 | 16408.3111 | 6796.196 | 25282.8831 | 2265.3987 | 75.3785 | 75.7386 | 76.276 | 0.11229 | 0.11173 | 0.11117 | 24882.8865 | 0 | 0 | 0 | 91.6962 | 2.4141 | 25001.7774 | 0 | 0 | 0 | 92.1344 | 2.4256 | 25179.1817 | 0 | 0 | 0 | 92.7881 | 2.4428 | 149297.3191 | 150010.6644 | 151075.0899 | 0 | 0 | 0 | 0 | 0 | 0 | 0 | 0 | 0 | 550.1774 | 552.8062 | 556.7287 | 24882.8865 | 4.8397 | 75063.8456 | 0 | 0 | 0 | 0 | 0 | 0 | 0 | 0 | 0 | 91.6962 | 183.8306 | 276.6187 | 2.4141 | 4.8397 | 7.2826 | 118.8 | 94.0985 | 1.7921 | 118.8 | 94.0604 | 1.7918 | 118.8 | 96.3175 | 1.8108 | 36933.3491 | 0 | 0 | 0 | 136.1035 | 3.5832 | 37118.0159 | 0 | 0 | 0 | 3.6011 | 37303.606 | 0 | 0 | 0 | 3.6191 | 36933.3491 | 7.1844 | 111354.971 | 0 | 0 | 0 | 0 | 0 | 0 | 0 | 0 | 0 | 136.1035 | 272.8876 | 410.3556 | 3.5832 | 7.1844 | 10.8035 | 10633.389 | 19055.8331 | 10633.389 | 29326.9988 | 0 | 10686.5559 | 19147.6811 | 10686.5559 | 29433.3744 | 0 | 10739.9887 | 19447.4683 | 10739.9887 | 29965.7939 | 0 | 89.5066 | 89.9542 | 90.4039 | 0.13333 | 0.13267 | 0.13201 | 29546.6793 | 0 | 0 | 0 | 108.8828 | 2.8666 | 29694.4127 | 0 | 0 | 0 | 109.4273 | 2.8809 | 29842.8848 | 0 | 0 | 0 | 109.9744 | 2.8953 | 177280.0759 | 178166.4762 | 179057.3086 | 0 | 0 | 0 | 0 | 0 | 0 | 0 | 0 | 0 | 653.297 | 656.5635 | 659.8463 | 29546.6793 | 5.7475 | 89083.9768 | 0 | 0 | 0 | 0 | 0 | 0 | 0 | 0 | 0 | 108.8828 | 218.3101 | 328.2845 | 2.8666 | 5.7475 | 8.6428
| 1598 | Business | Campus/Education | Refrigeration | Electric | 02-047 | 02-047.05 | LED (Interior) | [02-047]_Business_Refrigeration_LED Refrigerated Case Lighting_5 foot_ROB_Electric_per unit | w/o T8 LED | w/ T8 LED | ENGINEER | 330.106 | 0 | 0 | 0 | 0.0532 | 0 | 118.8 | 6 | 0.602 | 0.37 | 0.29 | 0.19 | 0.15 | 1 | 1 | Replace on Burnout | 15.4271 | 0.059981 | 1980.636 | 0 | 0 | 0 | 7.7007 | 141.5486 | 0 | 0 | 0 | 71.3499 | 0 | 0 | 212.8985 | 40.8491 | 172.0495 | 5.2118 | 140.8956 | 0 | 0 | 0 | 71.9648 | 0 | 0 | 212.8604 | 40.8491 | 172.0113 | 5.2109 | 141.2339 | 0 | 0 | 0 | 73.8835 | 0 | 0 | 215.1175 | 40.8491 | 174.2684 | 5.2662 | per unit | 0.45388 | 1030.7522 | 0.005 | 56993.1292 | 0 | 0 | 0 | 210.0261 | 5.5294 | 57278.0948 | 0 | 0 | 0 | 5.557 | 57564.4853 | 0 | 0 | 0 | 5.5848 | 56993.1292 | 114271.224 | 171835.7092 | 0 | 0 | 0 | 0 | 0 | 0 | 0 | 0 | 0 | 210.0261 | 421.1023 | 633.2339 | 5.5294 | 11.0864 | 16.6712 | 56993.1292 | 0 | 0 | 0 | 210.0261 | 5.5294 | 57278.0948 | 0 | 0 | 0 | 5.557 | 57564.4853 | 0 | 0 | 0 | 5.5848 | 56993.1292 | 11.0864 | 171835.7092 | 0 | 0 | 0 | 0 | 0 | 0 | 0 | 0 | 0 | 210.0261 | 421.1023 | 633.2339 | 5.5294 | 11.0864 | 16.6712 | 2204.9614 | 11491.8893 | 2204.9614 | 17552.7175 | 4207.6541 | 2212.9551 | 11531.4851 | 2212.9551 | 17589.4089 | 4222.9083 | 2247.3807 | 11835.0502 | 2247.3807 | 18092.0113 | 4288.6014 | 53.9782 | 54.1739 | 55.0167 | 0.052107 | 0.051848 | 0.05159 | 17818.5423 | 0 | 0 | 0 | 65.6633 | 1.7287 | 17883.1409 | 0 | 0 | 0 | 65.9014 | 1.735 | 18161.3377 | 0 | 0 | 0 | 66.9266 | 1.762 | 106911.2539 | 107298.8453 | 108968.0261 | 0 | 0 | 0 | 0 | 0 | 0 | 0 | 0 | 0 | 393.98 | 395.4083 | 401.5594 | 17818.5423 | 3.4637 | 53863.0209 | 0 | 0 | 0 | 0 | 0 | 0 | 0 | 0 | 0 | 65.6633 | 131.5647 | 198.4913 | 1.7287 | 3.4637 | 5.2257 | 1 | 1 | 1 | 1 | 1 | 1 | 1 | 89.1 | 123.7985 | 2.3894 | 89.1 | 123.7604 | 2.389 | 89.1 | 126.0175 | 2.4143 | 56993.1292 | 0 | 0 | 0 | 210.0261 | 5.5294 | 57278.0948 | 0 | 0 | 0 | 5.557 | 57564.4853 | 0 | 0 | 0 | 5.5848 | 56993.1292 | 11.0864 | 171835.7092 | 0 | 0 | 0 | 0 | 0 | 0 | 0 | 0 | 0 | 210.0261 | 421.1023 | 633.2339 | 5.5294 | 11.0864 | 16.6712 | 10351.2998 | 24733.7441 | 10351.2998 | 37778.3332 | 3450.4333 | 10400.4142 | 24846.6474 | 10400.4142 | 37899.5276 | 3466.8047 | 10474.0733 | 25287.9481 | 10474.0733 | 38657.195 | 3491.3578 | 116.1762 | 116.7274 | 117.5541 | 0.11215 | 0.11159 | 0.11104 | 38350.4622 | 0 | 0 | 0 | 141.3258 | 3.7207 | 38532.4258 | 0 | 0 | 0 | 141.9963 | 3.7384 | 38805.3247 | 0 | 0 | 0 | 143.002 | 3.7648 | 230102.773 | 231194.5548 | 232831.9482 | 0 | 0 | 0 | 0 | 0 | 0 | 0 | 0 | 0 | 847.9546 | 851.9779 | 858.0119 | 38350.4622 | 7.4591 | 115688.2127 | 0 | 0 | 0 | 0 | 0 | 0 | 0 | 0 | 0 | 141.3258 | 283.3221 | 426.3241 | 3.7207 | 7.4591 | 11.2239 | 118.8 | 94.0985 | 1.7921 | 118.8 | 94.0604 | 1.7918 | 118.8 | 96.3175 | 1.8108 | 56993.1292 | 0 | 0 | 0 | 210.0261 | 5.5294 | 57278.0948 | 0 | 0 | 0 | 5.557 | 57564.4853 | 0 | 0 | 0 | 5.5848 | 56993.1292 | 11.0864 | 171835.7092 | 0 | 0 | 0 | 0 | 0 | 0 | 0 | 0 | 0 | 210.0261 | 421.1023 | 633.2339 | 5.5294 | 11.0864 | 16.6712 | 16408.7505 | 29405.7155 | 16408.7505 | 44914.3046 | 0 | 16490.7943 | 29547.4493 | 16490.7943 | 45069.838 | 0 | 16573.2482 | 30010.0613 | 16573.2482 | 45875.7977 | 0 | 138.1208 | 138.8114 | 139.5055 | 0.13333 | 0.13267 | 0.13201 | 45594.5033 | 0 | 0 | 0 | 168.0209 | 4.4235 | 45822.4758 | 0 | 0 | 0 | 168.861 | 4.4456 | 46051.5882 | 0 | 0 | 0 | 169.7053 | 4.4679 | 273567.0199 | 274934.855 | 276309.5293 | 0 | 0 | 0 | 0 | 0 | 0 | 0 | 0 | 0 | 1008.1252 | 1013.1659 | 1018.2317 | 45594.5033 | 8.8691 | 137468.5674 | 0 | 0 | 0 | 0 | 0 | 0 | 0 | 0 | 0 | 168.0209 | 336.8819 | 506.5871 | 4.4235 | 8.8691 | 13.337
| 1599 | Business | Warehouse | Refrigeration | Electric | 02-047 | 02-047.06 | LED (Interior) | [02-047]_Business_Refrigeration_LED Refrigerated Case Lighting_5 foot_ROB_Electric_per unit | w/o T8 LED | w/ T8 LED | ENGINEER | 330.106 | 0 | 0 | 0 | 0.0532 | 0 | 118.8 | 6 | 0.602 | 0.37 | 0.29 | 0.19 | 0.15 | 1 | 1 | Replace on Burnout | 15.4271 | 0.059981 | 1980.636 | 0 | 0 | 0 | 7.7007 | 141.5486 | 0 | 0 | 0 | 71.3499 | 0 | 0 | 212.8985 | 49.6982 | 163.2004 | 4.2838 | 140.8956 | 0 | 0 | 0 | 71.9648 | 0 | 0 | 212.8604 | 49.6982 | 163.1622 | 4.2831 | 141.2339 | 0 | 0 | 0 | 73.8835 | 0 | 0 | 215.1175 | 49.6982 | 165.4193 | 4.3285 | per unit | 0.018443 | 38.288 | 0.005 | 2117.0498 | 0 | 0 | 0 | 7.8016 | 0.20539 | 2127.635 | 0 | 0 | 0 | 0.20642 | 2138.2732 | 0 | 0 | 0 | 0.20745 | 2117.0498 | 4244.6848 | 6382.958 | 0 | 0 | 0 | 0 | 0 | 0 | 0 | 0 | 0 | 7.8016 | 15.6421 | 23.5219 | 0.20539 | 0.41181 | 0.61927 | 2117.0498 | 0 | 0 | 0 | 7.8016 | 0.20539 | 2127.635 | 0 | 0 | 0 | 0.20642 | 2138.2732 | 0 | 0 | 0 | 0.20745 | 2117.0498 | 0.41181 | 6382.958 | 0 | 0 | 0 | 0 | 0 | 0 | 0 | 0 | 0 | 7.8016 | 15.6421 | 23.5219 | 0.20539 | 0.41181 | 0.61927 | 164.7622 | 705.8136 | 164.7622 | 1087.9925 | 229.0904 | 165.4923 | 708.8143 | 165.4923 | 1091.183 | 230.1056 | 167.1338 | 723.4353 | 167.1338 | 1116.1834 | 232.388 | 3.3153 | 3.3299 | 3.363 | 0.086157 | 0.085728 | 0.085301 | 1094.3866 | 0 | 0 | 0 | 4.0329 | 0.10618 | 1099.2362 | 0 | 0 | 0 | 4.0508 | 0.10665 | 1110.1392 | 0 | 0 | 0 | 4.091 | 0.1077 | 6566.3195 | 6595.4173 | 6660.835 | 0 | 0 | 0 | 0 | 0 | 0 | 0 | 0 | 0 | 24.1976 | 24.3049 | 24.5459 | 1094.3866 | 0.21282 | 3303.762 | 0 | 0 | 0 | 0 | 0 | 0 | 0 | 0 | 0 | 4.0329 | 8.0837 | 12.1747 | 0.10618 | 0.21282 | 0.32053 | 1 | 1 | 1 | 1 | 1 | 1 | 1 | 89.1 | 123.7985 | 2.3894 | 89.1 | 123.7604 | 2.389 | 89.1 | 126.0175 | 2.4143 | 2117.0498 | 0 | 0 | 0 | 7.8016 | 0.20539 | 2127.635 | 0 | 0 | 0 | 0.20642 | 2138.2732 | 0 | 0 | 0 | 0.20745 | 2117.0498 | 0.41181 | 6382.958 | 0 | 0 | 0 | 0 | 0 | 0 | 0 | 0 | 0 | 7.8016 | 15.6421 | 23.5219 | 0.20539 | 0.41181 | 0.61927 | 457.3156 | 1092.7253 | 457.3156 | 1684.4064 | 152.4385 | 459.5226 | 1097.8021 | 459.5226 | 1690.0096 | 153.1742 | 462.4813 | 1116.586 | 462.4813 | 1722.7729 | 154.1604 | 5.1326 | 5.1574 | 5.1906 | 0.13339 | 0.13272 | 0.13206 | 1694.3055 | 0 | 0 | 0 | 6.2437 | 0.16438 | 1702.4824 | 0 | 0 | 0 | 6.2738 | 0.16517 | 1713.4439 | 0 | 0 | 0 | 6.3142 | 0.16624 | 10165.8332 | 10214.8941 | 10280.6635 | 0 | 0 | 0 | 0 | 0 | 0 | 0 | 0 | 0 | 37.4622 | 37.643 | 37.8854 | 1694.3055 | 0.32955 | 5110.2318 | 0 | 0 | 0 | 0 | 0 | 0 | 0 | 0 | 0 | 6.2437 | 12.5175 | 18.8318 | 0.16438 | 0.32955 | 0.49579 | 118.8 | 94.0985 | 1.7921 | 118.8 | 94.0604 | 1.7918 | 118.8 | 96.3175 | 1.8108 | 2117.0498 | 0 | 0 | 0 | 7.8016 | 0.20539 | 2127.635 | 0 | 0 | 0 | 0.20642 | 2138.2732 | 0 | 0 | 0 | 0.20745 | 2117.0498 | 0.41181 | 6382.958 | 0 | 0 | 0 | 0 | 0 | 0 | 0 | 0 | 0 | 7.8016 | 15.6421 | 23.5219 | 0.20539 | 0.41181 | 0.61927 | 685.7039 | 1228.8329 | 685.7039 | 1894.2126 | 0 | 689.1324 | 1234.7558 | 689.1324 | 1900.8428 | 0 | 692.5781 | 1254.0879 | 692.5781 | 1934.9237 | 0 | 5.7719 | 5.8008 | 5.8298 | 0.15 | 0.14925 | 0.14851 | 1905.3448 | 0 | 0 | 0 | 7.0214 | 0.18485 | 1914.8715 | 0 | 0 | 0 | 7.0565 | 0.18578 | 1924.4459 | 0 | 0 | 0 | 7.0918 | 0.18671 | 11432.0688 | 11489.2292 | 11546.6753 | 0 | 0 | 0 | 0 | 0 | 0 | 0 | 0 | 0 | 42.1285 | 42.3391 | 42.5508 | 1905.3448 | 0.37063 | 5744.6622 | 0 | 0 | 0 | 0 | 0 | 0 | 0 | 0 | 0 | 7.0214 | 14.0779 | 21.1697 | 0.18485 | 0.37063 | 0.55734
| 1600 | Business | Lodging | Refrigeration | Electric | 02-047 | 02-047.07 | LED (Interior) | [02-047]_Business_Refrigeration_LED Refrigerated Case Lighting_5 foot_ROB_Electric_per unit | w/o T8 LED | w/ T8 LED | ENGINEER | 330.106 | 0 | 0 | 0 | 0.0532 | 0 | 118.8 | 6 | 0.602 | 0.37 | 0.29 | 0.19 | 0.15 | 1 | 1 | Replace on Burnout | 15.4271 | 0.059981 | 1980.636 | 0 | 0 | 0 | 7.7007 | 141.5486 | 0 | 0 | 0 | 71.3499 | 0 | 0 | 212.8985 | 40.8491 | 172.0495 | 5.2118 | 140.8956 | 0 | 0 | 0 | 71.9648 | 0 | 0 | 212.8604 | 40.8491 | 172.0113 | 5.2109 | 141.2339 | 0 | 0 | 0 | 73.8835 | 0 | 0 | 215.1175 | 40.8491 | 174.2684 | 5.2662 | per unit | 0.71324 | 2044.866 | 0.005 | 113066.273 | 0 | 0 | 0 | 416.6619 | 10.9695 | 113631.6044 | 0 | 0 | 0 | 11.0244 | 114199.7624 | 0 | 0 | 0 | 11.0795 | 113066.273 | 226697.8774 | 340897.6399 | 0 | 0 | 0 | 0 | 0 | 0 | 0 | 0 | 0 | 416.6619 | 835.4072 | 1256.2462 | 10.9695 | 21.9939 | 33.0734 | 113066.273 | 0 | 0 | 0 | 416.6619 | 10.9695 | 113631.6044 | 0 | 0 | 0 | 11.0244 | 114199.7624 | 0 | 0 | 0 | 11.0795 | 113066.273 | 21.9939 | 340897.6399 | 0 | 0 | 0 | 0 | 0 | 0 | 0 | 0 | 0 | 416.6619 | 835.4072 | 1256.2462 | 10.9695 | 21.9939 | 33.0734 | 6257.287 | 32611.9317 | 6257.287 | 49537.0893 | 11940.5715 | 6283.3086 | 32741.6846 | 6283.3086 | 49660.6379 | 11990.2276 | 6353.7631 | 33459.8874 | 6353.7631 | 50853.0955 | 12124.6737 | 153.1806 | 153.8176 | 155.5424 | 0.074537 | 0.074166 | 0.073797 | 50565.8442 | 0 | 0 | 0 | 186.3408 | 4.9058 | 50776.1274 | 0 | 0 | 0 | 187.1157 | 4.9262 | 51345.4786 | 0 | 0 | 0 | 189.2139 | 4.9815 | 303395.0651 | 304656.7646 | 308072.8716 | 0 | 0 | 0 | 0 | 0 | 0 | 0 | 0 | 0 | 1118.0449 | 1122.6945 | 1135.2832 | 50565.8442 | 9.832 | 152687.4502 | 0 | 0 | 0 | 0 | 0 | 0 | 0 | 0 | 0 | 186.3408 | 373.4566 | 562.6704 | 4.9058 | 9.832 | 14.8135 | 1 | 1 | 1 | 1 | 1 | 1 | 1 | 89.1 | 123.7985 | 2.3894 | 89.1 | 123.7604 | 2.389 | 89.1 | 126.0175 | 2.4143 | 113066.273 | 0 | 0 | 0 | 416.6619 | 10.9695 | 113631.6044 | 0 | 0 | 0 | 11.0244 | 114199.7624 | 0 | 0 | 0 | 11.0795 | 113066.273 | 21.9939 | 340897.6399 | 0 | 0 | 0 | 0 | 0 | 0 | 0 | 0 | 0 | 416.6619 | 835.4072 | 1256.2462 | 10.9695 | 21.9939 | 33.0734 | 24383.5585 | 58262.8953 | 24383.5585 | 88500.5609 | 8127.8528 | 24500.8572 | 58532.684 | 24500.8572 | 88778.8902 | 8166.9524 | 24658.3503 | 59533.5804 | 24658.3503 | 90480.4852 | 8219.4501 | 273.6651 | 274.9816 | 276.7492 | 0.13316 | 0.1325 | 0.13184 | 90338.4844 | 0 | 0 | 0 | 332.9075 | 8.7645 | 90773.0636 | 0 | 0 | 0 | 334.509 | 8.8067 | 91356.5589 | 0 | 0 | 0 | 336.6592 | 8.8633 | 542030.9067 | 544638.3817 | 548139.3533 | 0 | 0 | 0 | 0 | 0 | 0 | 0 | 0 | 0 | 1997.4449 | 2007.0537 | 2019.9552 | 90338.4844 | 17.5712 | 272468.1069 | 0 | 0 | 0 | 0 | 0 | 0 | 0 | 0 | 0 | 332.9075 | 667.4164 | 1004.0756 | 8.7645 | 17.5712 | 26.4345 | 118.8 | 94.0985 | 1.7921 | 118.8 | 94.0604 | 1.7918 | 118.8 | 96.3175 | 1.8108 | 113066.273 | 0 | 0 | 0 | 416.6619 | 10.9695 | 113631.6044 | 0 | 0 | 0 | 11.0244 | 114199.7624 | 0 | 0 | 0 | 11.0795 | 113066.273 | 21.9939 | 340897.6399 | 0 | 0 | 0 | 0 | 0 | 0 | 0 | 0 | 0 | 416.6619 | 835.4072 | 1256.2462 | 10.9695 | 21.9939 | 33.0734 | 36621.7091 | 65628.8582 | 36621.7091 | 99689.3603 | 0 | 36804.8177 | 65945.1854 | 36804.8177 | 100021.7311 | 0 | 36988.8418 | 66977.6614 | 36988.8418 | 101794.1682 | 0 | 308.2635 | 309.8049 | 311.3539 | 0.15 | 0.14925 | 0.14851 | 101759.6457 | 0 | 0 | 0 | 374.9957 | 9.8726 | 102268.444 | 0 | 0 | 0 | 376.8707 | 9.9219 | 102779.7862 | 0 | 0 | 0 | 378.7551 | 9.9715 | 610557.8744 | 613610.6638 | 616678.7171 | 0 | 0 | 0 | 0 | 0 | 0 | 0 | 0 | 0 | 2249.9745 | 2261.2243 | 2272.5304 | 101759.6457 | 19.7945 | 306807.8759 | 0 | 0 | 0 | 0 | 0 | 0 | 0 | 0 | 0 | 374.9957 | 751.8665 | 1130.6215 | 9.8726 | 19.7945 | 29.7661
| 1601 | Business | Other Commercial | Refrigeration | Electric | 02-047 | 02-047.08 | LED (Interior) | [02-047]_Business_Refrigeration_LED Refrigerated Case Lighting_5 foot_ROB_Electric_per unit | w/o T8 LED | w/ T8 LED | ENGINEER | 330.106 | 0 | 0 | 0 | 0.0532 | 0 | 118.8 | 6 | 0.602 | 0.37 | 0.29 | 0.19 | 0.15 | 1 | 1 | Replace on Burnout | 15.4271 | 0.059981 | 1980.636 | 0 | 0 | 0 | 7.7007 | 141.5486 | 0 | 0 | 0 | 71.3499 | 0 | 0 | 212.8985 | 49.6982 | 163.2004 | 4.2838 | 140.8956 | 0 | 0 | 0 | 71.9648 | 0 | 0 | 212.8604 | 49.6982 | 163.1622 | 4.2831 | 141.2339 | 0 | 0 | 0 | 73.8835 | 0 | 0 | 215.1175 | 49.6982 | 165.4193 | 4.3285 | per unit | 0.47125 | 1790.7676 | 0.005 | 99016.4764 | 0 | 0 | 0 | 364.8869 | 9.6064 | 99511.5588 | 0 | 0 | 0 | 9.6545 | 100009.1166 | 0 | 0 | 0 | 9.7027 | 99016.4764 | 198528.0352 | 298537.1517 | 0 | 0 | 0 | 0 | 0 | 0 | 0 | 0 | 0 | 364.8869 | 731.5981 | 1100.143 | 9.6064 | 19.2609 | 28.9636 | 99016.4764 | 0 | 0 | 0 | 364.8869 | 9.6064 | 99511.5588 | 0 | 0 | 0 | 9.6545 | 100009.1166 | 0 | 0 | 0 | 9.7027 | 99016.4764 | 19.2609 | 298537.1517 | 0 | 0 | 0 | 0 | 0 | 0 | 0 | 0 | 0 | 364.8869 | 731.5981 | 1100.143 | 9.6064 | 19.2609 | 28.9636 | 7706.0888 | 33011.588 | 7706.0888 | 50886.1285 | 10714.7829 | 7740.2373 | 33151.9339 | 7740.2373 | 51032.8808 | 10762.2641 | 7817.0102 | 33835.7722 | 7817.0102 | 52198.9837 | 10869.0114 | 155.0578 | 155.745 | 157.2897 | 0.086157 | 0.085728 | 0.085301 | 51185.5241 | 0 | 0 | 0 | 188.6244 | 4.9659 | 51412.3461 | 0 | 0 | 0 | 189.4603 | 4.988 | 51922.2882 | 0 | 0 | 0 | 191.3395 | 5.0374 | 307113.1449 | 308474.0767 | 311533.7293 | 0 | 0 | 0 | 0 | 0 | 0 | 0 | 0 | 0 | 1131.7465 | 1136.7617 | 1148.0368 | 51185.5241 | 9.9539 | 154520.1585 | 0 | 0 | 0 | 0 | 0 | 0 | 0 | 0 | 0 | 188.6244 | 378.0847 | 569.4242 | 4.9659 | 9.9539 | 14.9913 | 1 | 1 | 1 | 1 | 1 | 1 | 1 | 89.1 | 123.7985 | 2.3894 | 89.1 | 123.7604 | 2.389 | 89.1 | 126.0175 | 2.4143 | 99016.4764 | 0 | 0 | 0 | 364.8869 | 9.6064 | 99511.5588 | 0 | 0 | 0 | 9.6545 | 100009.1166 | 0 | 0 | 0 | 9.7027 | 99016.4764 | 19.2609 | 298537.1517 | 0 | 0 | 0 | 0 | 0 | 0 | 0 | 0 | 0 | 364.8869 | 731.5981 | 1100.143 | 9.6064 | 19.2609 | 28.9636 | 21389.0952 | 51107.8239 | 21389.0952 | 78780.7993 | 7129.6984 | 21492.3201 | 51345.2722 | 21492.3201 | 79039.0437 | 7164.1067 | 21630.4848 | 52223.291 | 21630.4848 | 80565.7011 | 7210.1616 | 240.0572 | 241.2157 | 242.7664 | 0.13339 | 0.13272 | 0.13206 | 79244.3172 | 0 | 0 | 0 | 292.0242 | 7.6882 | 79626.7546 | 0 | 0 | 0 | 293.4335 | 7.7253 | 80138.6398 | 0 | 0 | 0 | 295.3199 | 7.7749 | 475465.9031 | 477760.5273 | 480831.8389 | 0 | 0 | 0 | 0 | 0 | 0 | 0 | 0 | 0 | 1752.1453 | 1760.6013 | 1771.9194 | 79244.3172 | 15.4134 | 239009.7116 | 0 | 0 | 0 | 0 | 0 | 0 | 0 | 0 | 0 | 292.0242 | 585.4578 | 880.7777 | 7.6882 | 15.4134 | 23.1884 | 118.8 | 94.0985 | 1.7921 | 118.8 | 94.0604 | 1.7918 | 118.8 | 96.3175 | 1.8108 | 99016.4764 | 0 | 0 | 0 | 364.8869 | 9.6064 | 99511.5588 | 0 | 0 | 0 | 9.6545 | 100009.1166 | 0 | 0 | 0 | 9.7027 | 99016.4764 | 19.2609 | 298537.1517 | 0 | 0 | 0 | 0 | 0 | 0 | 0 | 0 | 0 | 364.8869 | 731.5981 | 1100.143 | 9.6064 | 19.2609 | 28.9636 | 32071.0367 | 57473.7109 | 32071.0367 | 88593.576 | 0 | 32231.3919 | 57750.7308 | 32231.3919 | 88899.3735 | 0 | 32392.5489 | 58654.9096 | 32392.5489 | 90487.8614 | 0 | 269.9582 | 271.308 | 272.6646 | 0.15 | 0.14925 | 0.14851 | 89114.8288 | 0 | 0 | 0 | 328.3982 | 8.6458 | 89560.4029 | 0 | 0 | 0 | 330.0402 | 8.689 | 90008.2049 | 0 | 0 | 0 | 331.6904 | 8.7325 | 534688.9725 | 537362.4174 | 540049.2295 | 0 | 0 | 0 | 0 | 0 | 0 | 0 | 0 | 0 | 1970.389 | 1980.241 | 1990.1422 | 89114.8288 | 17.3348 | 268683.4366 | 0 | 0 | 0 | 0 | 0 | 0 | 0 | 0 | 0 | 328.3982 | 658.4383 | 990.1287 | 8.6458 | 17.3348 | 26.0673
| 1602 | Business | Food Sales | Refrigeration | Electric | 02-047 | 02-047.09 | LED (Interior) | [02-047]_Business_Refrigeration_LED Refrigerated Case Lighting_5 foot_ROB_Electric_per unit | w/o T8 LED | w/ T8 LED | ENGINEER | 330.106 | 0 | 0 | 0 | 0.0532 | 0 | 118.8 | 6 | 0.602 | 0.37 | 0.29 | 0.19 | 0.15 | 1 | 1 | Replace on Burnout | 15.4271 | 0.059981 | 1980.636 | 0 | 0 | 0 | 7.7007 | 141.5486 | 0 | 0 | 0 | 71.3499 | 0 | 0 | 212.8985 | 40.8491 | 172.0495 | 5.2118 | 140.8956 | 0 | 0 | 0 | 71.9648 | 0 | 0 | 212.8604 | 40.8491 | 172.0113 | 5.2109 | 141.2339 | 0 | 0 | 0 | 73.8835 | 0 | 0 | 215.1175 | 40.8491 | 174.2684 | 5.2662 | per unit | 2.9498 | 5297.7897 | 0.005 | 292929.3888 | 0 | 0 | 0 | 1079.4778 | 28.4196 | 294394.0358 | 0 | 0 | 0 | 28.5617 | 295866.0059 | 0 | 0 | 0 | 28.7045 | 292929.3888 | 587323.4246 | 883189.4305 | 0 | 0 | 0 | 0 | 0 | 0 | 0 | 0 | 0 | 1079.4778 | 2164.3529 | 3254.6524 | 28.4196 | 56.9813 | 85.6857 | 292929.3888 | 0 | 0 | 0 | 1079.4778 | 28.4196 | 294394.0358 | 0 | 0 | 0 | 28.5617 | 295866.0059 | 0 | 0 | 0 | 28.7045 | 292929.3888 | 56.9813 | 883189.4305 | 0 | 0 | 0 | 0 | 0 | 0 | 0 | 0 | 0 | 1079.4778 | 2164.3529 | 3254.6524 | 28.4196 | 56.9813 | 85.6857 | 11306.3195 | 58926.6432 | 11306.3195 | 89743.6058 | 21575.4714 | 11347.2252 | 59129.2413 | 11347.2252 | 89923.8264 | 21653.5304 | 11522.1773 | 60677.5461 | 11522.1773 | 92472.1726 | 21987.3856 | 276.7828 | 277.7841 | 282.067 | 0.051985 | 0.051726 | 0.051469 | 91367.6469 | 0 | 0 | 0 | 336.7001 | 8.8644 | 91698.2106 | 0 | 0 | 0 | 337.9182 | 8.8964 | 93112.0181 | 0 | 0 | 0 | 343.1283 | 9.0336 | 548205.8814 | 550189.2636 | 558672.1088 | 0 | 0 | 0 | 0 | 0 | 0 | 0 | 0 | 0 | 2020.2003 | 2027.5093 | 2058.7696 | 91367.6469 | 17.7608 | 276177.8756 | 0 | 0 | 0 | 0 | 0 | 0 | 0 | 0 | 0 | 336.7001 | 674.6183 | 1017.7465 | 8.8644 | 17.7608 | 26.7944 | 1 | 1 | 1 | 1 | 1 | 1 | 1 | 89.1 | 123.7985 | 2.3894 | 89.1 | 123.7604 | 2.389 | 89.1 | 126.0175 | 2.4143 | 292929.3888 | 0 | 0 | 0 | 1079.4778 | 28.4196 | 294394.0358 | 0 | 0 | 0 | 28.5617 | 295866.0059 | 0 | 0 | 0 | 28.7045 | 292929.3888 | 56.9813 | 883189.4305 | 0 | 0 | 0 | 0 | 0 | 0 | 0 | 0 | 0 | 1079.4778 | 2164.3529 | 3254.6524 | 28.4196 | 56.9813 | 85.6857 | 53177.4384 | 127063.9609 | 53177.4384 | 193514.8075 | 17725.8128 | 53429.6771 | 127643.7954 | 53429.6771 | 194120.8484 | 17809.8924 | 53807.1176 | 129908.5429 | 53807.1176 | 197979.7465 | 17935.7059 | 596.8287 | 599.6597 | 603.8958 | 0.1121 | 0.11154 | 0.11098 | 197016.7395 | 0 | 0 | 0 | 726.0288 | 19.1143 | 197951.2568 | 0 | 0 | 0 | 729.4726 | 19.2049 | 199349.6337 | 0 | 0 | 0 | 734.6258 | 19.3406 | 1182100.4371 | 1187707.5407 | 1196097.8024 | 0 | 0 | 0 | 0 | 0 | 0 | 0 | 0 | 0 | 4356.1731 | 4376.8359 | 4407.755 | 197016.7395 | 38.3192 | 594317.63 | 0 | 0 | 0 | 0 | 0 | 0 | 0 | 0 | 0 | 726.0288 | 1455.5015 | 2190.1273 | 19.1143 | 38.3192 | 57.6598 | 118.8 | 94.0985 | 1.7921 | 118.8 | 94.0604 | 1.7918 | 118.8 | 96.3175 | 1.8108 | 292929.3888 | 0 | 0 | 0 | 1079.4778 | 28.4196 | 294394.0358 | 0 | 0 | 0 | 28.5617 | 295866.0059 | 0 | 0 | 0 | 28.7045 | 292929.3888 | 56.9813 | 883189.4305 | 0 | 0 | 0 | 0 | 0 | 0 | 0 | 0 | 0 | 1079.4778 | 2164.3529 | 3254.6524 | 28.4196 | 56.9813 | 85.6857 | 84336.5741 | 151137.4861 | 84336.5741 | 230178.1034 | 0 | 84758.2569 | 151865.96 | 84758.2569 | 230957.9476 | 0 | 85182.0482 | 154243.6612 | 85182.0482 | 235066.3033 | 0 | 709.9038 | 713.4533 | 717.0206 | 0.13333 | 0.13267 | 0.13201 | 234343.5111 | 0 | 0 | 0 | 863.5822 | 22.7357 | 235515.2286 | 0 | 0 | 0 | 867.9001 | 22.8493 | 236692.8048 | 0 | 0 | 0 | 872.2396 | 22.9636 | 1406061.0664 | 1413091.3717 | 1420156.8285 | 0 | 0 | 0 | 0 | 0 | 0 | 0 | 0 | 0 | 5181.4932 | 5207.4007 | 5233.4377 | 234343.5111 | 45.585 | 706551.5444 | 0 | 0 | 0 | 0 | 0 | 0 | 0 | 0 | 0 | 863.5822 | 1731.4823 | 2603.7219 | 22.7357 | 45.585 | 68.5486
| 1603 | Business | Manufacturing/Industrial | Refrigeration | Electric | 02-047 | 02-047.10 | LED (Interior) | [02-047]_Business_Refrigeration_LED Refrigerated Case Lighting_5 foot_ROB_Electric_per unit | w/o T8 LED | w/ T8 LED | ENGINEER | 330.106 | 0 | 0 | 0 | 0.0532 | 0 | 118.8 | 6 | 0.602 | 0.37 | 0.29 | 0.19 | 0.15 | 1 | 1 | Replace on Burnout | 15.4271 | 0.059981 | 1980.636 | 0 | 0 | 0 | 7.7007 | 141.5486 | 0 | 0 | 0 | 71.3499 | 0 | 0 | 212.8985 | 40.8491 | 172.0495 | 5.2118 | 140.8956 | 0 | 0 | 0 | 71.9648 | 0 | 0 | 212.8604 | 40.8491 | 172.0113 | 5.2109 | 141.2339 | 0 | 0 | 0 | 73.8835 | 0 | 0 | 215.1175 | 40.8491 | 174.2684 | 5.2662 | per unit | 0.062408 | 258.557 | 0.005 | 14296.3285 | 0 | 0 | 0 | 52.6836 | 1.387 | 14367.8101 | 0 | 0 | 0 | 1.3939 | 14439.6492 | 0 | 0 | 0 | 1.4009 | 14296.3285 | 28664.1386 | 43103.7878 | 0 | 0 | 0 | 0 | 0 | 0 | 0 | 0 | 0 | 52.6836 | 105.6306 | 158.8423 | 1.387 | 2.781 | 4.1819 | 14296.3285 | 0 | 0 | 0 | 52.6836 | 1.387 | 14367.8101 | 0 | 0 | 0 | 1.3939 | 14439.6492 | 0 | 0 | 0 | 1.4009 | 14296.3285 | 2.781 | 43103.7878 | 0 | 0 | 0 | 0 | 0 | 0 | 0 | 0 | 0 | 52.6836 | 105.6306 | 158.8423 | 1.387 | 2.781 | 4.1819 | 791.845 | 4126.9636 | 791.845 | 6279.8189 | 1511.0514 | 795.2349 | 4143.8887 | 795.2349 | 6297.0086 | 1517.5202 | 804.2291 | 4235.1933 | 804.2291 | 6449.7967 | 1534.6835 | 19.3846 | 19.4676 | 19.6878 | 0.074599 | 0.074228 | 0.073859 | 6398.9891 | 0 | 0 | 0 | 23.581 | 0.62082 | 6426.3835 | 0 | 0 | 0 | 23.6819 | 0.62348 | 6499.0664 | 0 | 0 | 0 | 23.9498 | 0.63053 | 38393.9348 | 38558.3012 | 38994.3982 | 0 | 0 | 0 | 0 | 0 | 0 | 0 | 0 | 0 | 141.486 | 142.0917 | 143.6987 | 6398.9891 | 1.2443 | 19324.439 | 0 | 0 | 0 | 0 | 0 | 0 | 0 | 0 | 0 | 23.581 | 47.2629 | 71.2127 | 0.62082 | 1.2443 | 1.8748 | 1 | 1 | 1 | 1 | 1 | 1 | 1 | 89.1 | 123.7985 | 2.3894 | 89.1 | 123.7604 | 2.389 | 89.1 | 126.0175 | 2.4143 | 14296.3285 | 0 | 0 | 0 | 52.6836 | 1.387 | 14367.8101 | 0 | 0 | 0 | 1.3939 | 14439.6492 | 0 | 0 | 0 | 1.4009 | 14296.3285 | 2.781 | 43103.7878 | 0 | 0 | 0 | 0 | 0 | 0 | 0 | 0 | 0 | 52.6836 | 105.6306 | 158.8423 | 1.387 | 2.781 | 4.1819 | 3083.7181 | 7368.3397 | 3083.7181 | 11212.0783 | 1027.906 | 3098.5868 | 7402.5411 | 3098.5868 | 11248.8215 | 1032.8623 | 3118.553 | 7529.2394 | 3118.553 | 11466.3156 | 1039.5177 | 34.6096 | 34.7765 | 35.0006 | 0.13319 | 0.13253 | 0.13187 | 11424.8466 | 0 | 0 | 0 | 42.1018 | 1.1084 | 11479.9338 | 0 | 0 | 0 | 42.3048 | 1.1138 | 11553.9062 | 0 | 0 | 0 | 42.5774 | 1.1209 | 68549.0798 | 68879.6028 | 69323.4373 | 0 | 0 | 0 | 0 | 0 | 0 | 0 | 0 | 0 | 252.6111 | 253.8291 | 255.4647 | 11424.8466 | 2.2222 | 34458.6867 | 0 | 0 | 0 | 0 | 0 | 0 | 0 | 0 | 0 | 42.1018 | 84.4067 | 126.9841 | 1.1084 | 2.2222 | 3.3431 | 118.8 | 94.0985 | 1.7921 | 118.8 | 94.0604 | 1.7918 | 118.8 | 96.3175 | 1.8108 | 14296.3285 | 0 | 0 | 0 | 52.6836 | 1.387 | 14367.8101 | 0 | 0 | 0 | 1.3939 | 14439.6492 | 0 | 0 | 0 | 1.4009 | 14296.3285 | 2.781 | 43103.7878 | 0 | 0 | 0 | 0 | 0 | 0 | 0 | 0 | 0 | 52.6836 | 105.6306 | 158.8423 | 1.387 | 2.781 | 4.1819 | 4630.523 | 8298.2457 | 4630.523 | 12627.0753 | 0 | 4653.6757 | 8338.2428 | 4653.6757 | 12670.7036 | 0 | 4676.944 | 8468.7911 | 4676.944 | 12897.1635 | 0 | 38.9775 | 39.1724 | 39.3682 | 0.15 | 0.14925 | 0.14851 | 12866.6956 | 0 | 0 | 0 | 47.4152 | 1.2483 | 12931.0291 | 0 | 0 | 0 | 47.6523 | 1.2545 | 12995.6842 | 0 | 0 | 0 | 47.8906 | 1.2608 | 77200.1737 | 77586.1746 | 77974.1055 | 0 | 0 | 0 | 0 | 0 | 0 | 0 | 0 | 0 | 284.4913 | 285.9138 | 287.3434 | 12866.6956 | 2.5029 | 38793.409 | 0 | 0 | 0 | 0 | 0 | 0 | 0 | 0 | 0 | 47.4152 | 95.0675 | 142.9581 | 1.2483 | 2.5029 | 3.7637
| 1604 | Business | Office | Lighting | Electric | 02-482 | 02-482.01 | LED (Interior) | [02-482]_Business_Lighting_LED Specialty - Reflectors (Interior)_starts2021_ends2022_ROB_Electric_per unit | Halogen/CFL | LED Speciality Reflectors | ENGINEER | 172.9134 | -0.0062571 | -0.010417 | -0.0033991 | 0.034583 | 0 | 33 | 5 | 0.8 | 0.37 | 0.29 | 0.19 | 0.15 | 1 | 0.73 | Replace on Burnout | 13.8857 | 0.052287 | 631.134 | -0.024096 | -0.040115 | -0.01309 | 2.3765 | 45.9702 | -0.18011 | -0.69934 | -0.4015 | 37.6949 | -0.012842 | 0 | 82.3713 | 13.805 | 68.5663 | 5.9668 | 39.3752 | -0.15693 | -0.63275 | -0.35946 | 32.5801 | -0.011083 | 0 | 70.795 | 13.805 | 56.99 | 5.1282 | 33.2266 | -0.1337 | -0.55061 | -0.30918 | 27.9682 | -0.0093238 | 0 | 60.1919 | 13.805 | 46.3869 | 4.3601 | per unit | 0.1276 | 3135.1299 | 0.005 | 100891.952 | -3.6509 | -6.0781 | -1.9833 | 360.0859 | 16.1427 | 98167.8693 | -3.5523 | -5.914 | -1.9298 | 15.7069 | 0 | 0 | 0 | 0 | 0 | 73651.1249 | 135496.8826 | 135496.8826 | -2.6652 | -4.9031 | -4.9031 | -4.437 | -8.1628 | -8.1628 | -1.4478 | -2.6636 | -2.6636 | 262.8627 | 483.5917 | 483.5917 | 11.7842 | 21.6795 | 20.1088 | 100891.952 | -3.6509 | -6.0781 | -1.9833 | 360.0859 | 16.1427 | 98167.8693 | -3.5523 | -5.914 | -1.9298 | 15.7069 | 0 | 0 | 0 | 0 | 0 | 73651.1249 | 21.6795 | 135496.8826 | -2.6652 | -4.9031 | -4.9031 | -4.437 | -8.1628 | -8.1628 | -1.4478 | -2.6636 | -2.6636 | 262.8627 | 483.5917 | 483.5917 | 11.7842 | 21.6795 | 20.1088 | 4909.5293 | 21384.5951 | 4909.5293 | 54908.5481 | 6826.3605 | 4772.222 | 15417.9373 | 4772.222 | 53162.0232 | 6635.4443 | 0 |  |  |  |  | 355.633 | 345.6869 | 0 | 0.11287 | 0.116 | 0.11922 | 44890.4159 | -1.6244 | -2.7043 | -0.88246 | 160.215 | 7.1825 | 37657.5536 | -1.3627 | -2.2686 | -0.74027 | 134.4007 | 6.0252 | 0 | 0 | 0 | 0 | 0 | 0 | 224452.0796 | 188287.768 | 0 | -8.1221 | -6.8134 | 0 | -13.5217 | -11.3431 | 0 | -4.4123 | -3.7014 | 0 | 801.075 | 672.0037 | 0 | 44890.4159 | 13.2077 | 82547.9695 | -1.6244 | -2.9871 | -2.9871 | -2.7043 | -4.973 | -4.973 | -0.88246 | -1.6227 | -1.6227 | 160.215 | 294.6157 | 294.6157 | 7.1825 | 13.2077 | 12.2513 | 0.63 | 0.53 | 1 | 1 | 1 | 1 | 1 | 24.75 | 57.6213 | 3.3281 | 24.75 | 46.045 | 2.8604 | 24.75 | 35.4419 | 2.432 | 100891.952 | -3.6509 | -6.0781 | -1.9833 | 360.0859 | 16.1427 | 98167.8693 | -3.5523 | -5.914 | -1.9298 | 15.7069 | 0 | 0 | 0 | 0 | 0 | 73651.1249 | 21.6795 | 135496.8826 | -2.6652 | -4.9031 | -4.9031 | -4.437 | -8.1628 | -8.1628 | -1.4478 | -2.6636 | -2.6636 | 262.8627 | 483.5917 | 483.5917 | 11.7842 | 21.6795 | 20.1088 | 12112.0242 | 29426.6264 | 12112.0242 | 75557.8174 | 4037.3414 | 11781.7814 | 21231.4259 | 11781.7814 | 73207.2999 | 3927.2605 | 0 |  |  |  |  | 489.3747 | 476.0316 | 0 | 0.15532 | 0.15963 | 0.16406 | 61772.2006 | -2.2353 | -3.7214 | -1.2143 | 220.4665 | 9.8836 | 51856.7138 | -1.8765 | -3.124 | -1.0194 | 185.0779 | 8.2971 | 0 | 0 | 0 | 0 | 0 | 0 | 308861.0028 | 259283.5689 | 0 | -11.1765 | -9.3825 | 0 | -18.6068 | -15.6201 | 0 | -6.0716 | -5.097 | 0 | 1102.3326 | 925.3895 | 0 | 61772.2006 | 18.1806 | 113628.9143 | -2.2353 | -4.1118 | -4.1118 | -3.7214 | -6.8454 | -6.8454 | -1.2143 | -2.2337 | -2.2337 | 220.4665 | 405.5444 | 405.5444 | 9.8836 | 18.1806 | 16.8636 | 33 | 49.3713 | 2.4961 | 33 | 37.795 | 2.1453 | 33 | 27.1919 | 1.824 | 100891.952 | -3.6509 | -6.0781 | -1.9833 | 360.0859 | 16.1427 | 98167.8693 | -3.5523 | -5.914 | -1.9298 | 15.7069 | 0 | 0 | 0 | 0 | 0 | 73651.1249 | 21.6795 | 135496.8826 | -2.6652 | -4.9031 | -4.9031 | -4.437 | -8.1628 | -8.1628 | -1.4478 | -2.6636 | -2.6636 | 262.8627 | 483.5917 | 483.5917 | 11.7842 | 21.6795 | 20.1088 | 17329.4304 | 31576.8858 | 17329.4304 | 81078.9704 | 0 | 16861.5358 | 22789.0696 | 16861.5358 | 78578.1539 | 0 | 0 |  |  |  |  | 525.1343 | 510.9556 | 0 | 0.16667 | 0.17129 | 0.17604 | 66286.0124 | -2.3986 | -3.9933 | -1.3031 | 236.5764 | 10.6058 | 55661.1819 | -2.0142 | -3.3532 | -1.0942 | 198.6561 | 8.9058 | 0 | 0 | 0 | 0 | 0 | 0 | 331430.0622 | 278305.9094 | 0 | -11.9932 | -10.0709 | 0 | -19.9665 | -16.7661 | 0 | -6.5153 | -5.4709 | 0 | 1182.8821 | 993.2807 | 0 | 66286.0124 | 19.5116 | 121947.1943 | -2.3986 | -4.4128 | -4.4128 | -3.9933 | -7.3465 | -7.3465 | -1.3031 | -2.3972 | -2.3972 | 236.5764 | 435.2326 | 435.2326 | 10.6058 | 19.5116 | 18.0979
| 1605 | Business | Retail | Lighting | Electric | 02-482 | 02-482.02 | LED (Interior) | [02-482]_Business_Lighting_LED Specialty - Reflectors (Interior)_starts2021_ends2022_ROB_Electric_per unit | Halogen/CFL | LED Speciality Reflectors | ENGINEER | 204.8388 | -0.0078759 | -0.0099847 | -0.0032581 | 0.040968 | 0 | 33 | 5 | 0.8 | 0.37 | 0.29 | 0.19 | 0.15 | 1 | 0.73 | Replace on Burnout | 11.679 | 0.044138 | 747.6618 | -0.03033 | -0.038451 | -0.012547 | 2.8256 | 54.4578 | -0.22671 | -0.67033 | -0.38485 | 44.6546 | -0.013756 | 0 | 97.8168 | 13.805 | 84.0117 | 7.0856 | 46.6451 | -0.19753 | -0.6065 | -0.34454 | 38.5954 | -0.011872 | 0 | 84.0801 | 13.805 | 70.275 | 6.0905 | 39.3613 | -0.16829 | -0.52777 | -0.29635 | 33.132 | -0.0099873 | 0 | 71.4909 | 13.805 | 57.6858 | 5.1786 | per unit | 0.15201 | 1302.5405 | 0.005 | 49656.469 | -1.9093 | -2.4205 | -0.78983 | 177.8701 | 7.945 | 48315.7443 | -1.8577 | -2.3551 | -0.7685 | 7.7305 | 0 | 0 | 0 | 0 | 0 | 36249.2223 | 66688.1413 | 66688.1413 | -1.3938 | -2.5641 | -2.5641 | -1.7669 | -3.2507 | -3.2507 | -0.57657 | -1.0607 | -1.0607 | 129.8452 | 238.8778 | 238.8778 | 5.7999 | 10.6701 | 9.8971 | 49656.469 | -1.9093 | -2.4205 | -0.78983 | 177.8701 | 7.945 | 48315.7443 | -1.8577 | -2.3551 | -0.7685 | 7.7305 | 0 | 0 | 0 | 0 | 0 | 36249.2223 | 10.6701 | 66688.1413 | -1.3938 | -2.5641 | -2.5641 | -1.7669 | -3.2507 | -3.2507 | -0.57657 | -1.0607 | -1.0607 | 129.8452 | 238.8778 | 238.8778 | 5.7999 | 10.6701 | 9.8971 | 1820.5431 | 9416.7151 | 1820.5431 | 24831.1624 | 2531.3391 | 1769.4693 | 6789.5188 | 1769.4693 | 24048.9019 | 2460.3246 | 0 |  |  |  |  | 131.8752 | 128.1756 | 0 | 0.10074 | 0.10354 | 0.10641 | 19719.6114 | -0.75821 | -0.96122 | -0.31366 | 70.6359 | 3.1551 | 16540.8615 | -0.63599 | -0.80627 | -0.2631 | 59.2496 | 2.6465 | 0 | 0 | 0 | 0 | 0 | 0 | 98598.057 | 82704.3075 | 0 | -3.791 | -3.1799 | 0 | -4.8061 | -4.0314 | 0 | -1.5683 | -1.3155 | 0 | 353.1795 | 296.2479 | 0 | 19719.6114 | 5.8017 | 36260.4729 | -0.75821 | -1.3942 | -1.3942 | -0.96122 | -1.7675 | -1.7675 | -0.31366 | -0.57675 | -0.57675 | 70.6359 | 129.8855 | 129.8855 | 3.1551 | 5.8017 | 5.3816 | 0.63 | 0.53 | 1 | 1 | 1 | 1 | 1 | 24.75 | 73.0668 | 3.9522 | 24.75 | 59.3301 | 3.3972 | 24.75 | 46.7409 | 2.8885 | 49656.469 | -1.9093 | -2.4205 | -0.78983 | 177.8701 | 7.945 | 48315.7443 | -1.8577 | -2.3551 | -0.7685 | 7.7305 | 0 | 0 | 0 | 0 | 0 | 36249.2223 | 10.6701 | 66688.1413 | -1.3938 | -2.5641 | -2.5641 | -1.7669 | -3.2507 | -3.2507 | -0.57657 | -1.0607 | -1.0607 | 129.8452 | 238.8778 | 238.8778 | 5.7999 | 10.6701 | 9.8971 | 4406.4803 | 12713.1413 | 4406.4803 | 33523.5879 | 1468.8268 | 4286.2361 | 9173.4905 | 4286.2361 | 32493.0794 | 1428.7454 | 0 |  |  |  |  | 178.0396 | 173.1813 | 0 | 0.13601 | 0.13978 | 0.14366 | 26622.6815 | -1.0236 | -1.2977 | -0.42346 | 95.3628 | 4.2596 | 22348.7761 | -0.8593 | -1.0894 | -0.35548 | 80.0536 | 3.5758 | 0 | 0 | 0 | 0 | 0 | 0 | 133113.4074 | 111743.8807 | 0 | -5.1181 | -4.2965 | 0 | -6.4885 | -5.4469 | 0 | -2.1173 | -1.7774 | 0 | 476.8139 | 400.268 | 0 | 26622.6815 | 7.8354 | 48971.4576 | -1.0236 | -1.8829 | -1.8829 | -1.2977 | -2.3871 | -2.3871 | -0.42346 | -0.77893 | -0.77893 | 95.3628 | 175.4164 | 175.4164 | 4.2596 | 7.8354 | 7.2678 | 33 | 64.8168 | 2.9641 | 33 | 51.0801 | 2.5479 | 33 | 38.4909 | 2.1664 | 49656.469 | -1.9093 | -2.4205 | -0.78983 | 177.8701 | 7.945 | 48315.7443 | -1.8577 | -2.3551 | -0.7685 | 7.7305 | 0 | 0 | 0 | 0 | 0 | 36249.2223 | 10.6701 | 66688.1413 | -1.3938 | -2.5641 | -2.5641 | -1.7669 | -3.2507 | -3.2507 | -0.57657 | -1.0607 | -1.0607 | 129.8452 | 238.8778 | 238.8778 | 5.7999 | 10.6701 | 9.8971 | 6399.8155 | 13848.0862 | 6399.8155 | 36516.3515 | 0 | 6227.0205 | 9995.3978 | 6227.0205 | 35404.3265 | 0 | 0 |  |  |  |  | 193.9338 | 188.6976 | 0 | 0.14815 | 0.15226 | 0.15648 | 28999.3779 | -1.115 | -1.4136 | -0.46126 | 103.8761 | 4.6399 | 24351.1351 | -0.93629 | -1.187 | -0.38732 | 87.2261 | 3.8962 | 0 | 0 | 0 | 0 | 0 | 0 | 144996.8894 | 121755.6757 | 0 | -5.575 | -4.6814 | 0 | -7.0678 | -5.9349 | 0 | -2.3063 | -1.9366 | 0 | 519.3807 | 436.1304 | 0 | 28999.3779 | 8.5361 | 53350.513 | -1.115 | -2.0513 | -2.0513 | -1.4136 | -2.6005 | -2.6005 | -0.46126 | -0.84858 | -0.84858 | 103.8761 | 191.1022 | 191.1022 | 4.6399 | 8.5361 | 7.9176
| 1606 | Business | Food Service | Lighting | Electric | 02-482 | 02-482.03 | LED (Interior) | [02-482]_Business_Lighting_LED Specialty - Reflectors (Interior)_starts2021_ends2022_ROB_Electric_per unit | Halogen/CFL | LED Speciality Reflectors | ENGINEER | 209.5805 | -0.011154 | -0.012509 | -0.0040818 | 0.041916 | 0 | 33 | 5 | 0.8 | 0.37 | 0.29 | 0.19 | 0.15 | 1 | 0.73 | Replace on Burnout | 11.5089 | 0.043139 | 764.9687 | -0.042953 | -0.048171 | -0.015719 | 2.8674 | 55.7184 | -0.32107 | -0.83979 | -0.48213 | 45.6883 | -0.018225 | 0 | 119.6946 | 13.805 | 105.8895 | 8.6704 | 47.7249 | -0.27974 | -0.75982 | -0.43164 | 39.4888 | -0.015728 | 0 | 102.8721 | 13.805 | 89.0671 | 7.4518 | 40.2724 | -0.23834 | -0.66119 | -0.37127 | 33.899 | -0.013232 | 0 | 87.4648 | 13.805 | 73.6598 | 6.3357 | per unit | 1.327 | 2127.101 | 0.005 | 82968.1153 | -4.4156 | -4.952 | -1.6159 | 294.7634 | 13.2749 | 80727.9762 | -4.2964 | -4.8183 | -1.5722 | 12.9165 | 0 | 0 | 0 | 0 | 0 | 60566.7242 | 111425.3492 | 111425.3492 | -3.2234 | -5.9301 | -5.9301 | -3.6149 | -6.6504 | -6.6504 | -1.1796 | -2.1701 | -2.1701 | 215.1773 | 395.8643 | 395.8643 | 9.6907 | 17.8281 | 16.5364 | 82968.1153 | -4.4156 | -4.952 | -1.6159 | 294.7634 | 13.2749 | 80727.9762 | -4.2964 | -4.8183 | -1.5722 | 12.9165 | 0 | 0 | 0 | 0 | 0 | 60566.7242 | 17.8281 | 111425.3492 | -3.2234 | -5.9301 | -5.9301 | -3.6149 | -6.6504 | -6.6504 | -1.1796 | -2.1701 | -2.1701 | 215.1773 | 395.8643 | 395.8643 | 9.6907 | 17.8281 | 16.5364 | 3140.7173 | 19878.7192 | 3140.7173 | 51930.292 | 4366.9499 | 3052.8374 | 14331.9109 | 3052.8374 | 50284.4014 | 4244.759 | 0 |  |  |  |  | 227.5051 | 221.1393 | 0 | 0.10642 | 0.10938 | 0.11241 | 34806.8523 | -1.8524 | -2.0775 | -0.67789 | 123.6594 | 5.5691 | 29198.2797 | -1.5539 | -1.7427 | -0.56866 | 103.7336 | 4.6717 | 0 | 0 | 0 | 0 | 0 | 0 | 174034.2616 | 145991.3985 | 0 | -9.2622 | -7.7697 | 0 | -10.3873 | -8.7135 | 0 | -3.3895 | -2.8433 | 0 | 618.2969 | 518.6682 | 0 | 34806.8523 | 10.2408 | 64005.132 | -1.8524 | -3.4064 | -3.4064 | -2.0775 | -3.8202 | -3.8202 | -0.67789 | -1.2466 | -1.2466 | 123.6594 | 227.393 | 227.393 | 5.5691 | 10.2408 | 9.4993 | 0.63 | 0.53 | 1 | 1 | 1 | 1 | 1 | 24.75 | 94.9446 | 4.8361 | 24.75 | 78.1221 | 4.1564 | 24.75 | 62.7148 | 3.5339 | 82968.1153 | -4.4156 | -4.952 | -1.6159 | 294.7634 | 13.2749 | 80727.9762 | -4.2964 | -4.8183 | -1.5722 | 12.9165 | 0 | 0 | 0 | 0 | 0 | 60566.7242 | 17.8281 | 111425.3492 | -3.2234 | -5.9301 | -5.9301 | -3.6149 | -6.6504 | -6.6504 | -1.1796 | -2.1701 | -2.1701 | 215.1773 | 395.8643 | 395.8643 | 9.6907 | 17.8281 | 16.5364 | 7302.0123 | 25778.9178 | 7302.0123 | 67343.7113 | 2434.0041 | 7102.9659 | 18599.5623 | 7102.9659 | 65257.7221 | 2367.6553 | 0 |  |  |  |  | 295.0308 | 286.9885 | 0 | 0.13801 | 0.14184 | 0.14578 | 45137.867 | -2.4023 | -2.6941 | -0.8791 | 160.3627 | 7.2221 | 37892.7295 | -2.0167 | -2.2616 | -0.73799 | 134.6227 | 6.0628 | 0 | 0 | 0 | 0 | 0 | 0 | 225689.335 | 189463.6474 | 0 | -12.0113 | -10.0833 | 0 | -13.4703 | -11.3082 | 0 | -4.3955 | -3.69 | 0 | 801.8135 | 673.1134 | 0 | 45137.867 | 13.2849 | 83030.5965 | -2.4023 | -4.4189 | -4.4189 | -2.6941 | -4.9557 | -4.9557 | -0.8791 | -1.6171 | -1.6171 | 160.3627 | 294.9854 | 294.9854 | 7.2221 | 13.2849 | 12.3225 | 33 | 86.6946 | 3.6271 | 33 | 69.8721 | 3.1173 | 33 | 54.4648 | 2.6504 | 82968.1153 | -4.4156 | -4.952 | -1.6159 | 294.7634 | 13.2749 | 80727.9762 | -4.2964 | -4.8183 | -1.5722 | 12.9165 | 0 | 0 | 0 | 0 | 0 | 60566.7242 | 17.8281 | 111425.3492 | -3.2234 | -5.9301 | -5.9301 | -3.6149 | -6.6504 | -6.6504 | -1.1796 | -2.1701 | -2.1701 | 215.1773 | 395.8643 | 395.8643 | 9.6907 | 17.8281 | 16.5364 | 10451.1561 | 27672.457 | 10451.1561 | 72290.3098 | 0 | 10168.9749 | 19971.0747 | 10168.9749 | 70069.7587 | 0 | 0 |  |  |  |  | 316.7017 | 308.1508 | 0 | 0.14815 | 0.15226 | 0.15648 | 48453.3793 | -2.5787 | -2.892 | -0.94367 | 172.1418 | 7.7525 | 40686.9 | -2.1654 | -2.4284 | -0.79241 | 144.5496 | 6.5099 | 0 | 0 | 0 | 0 | 0 | 0 | 242266.8967 | 203434.5 | 0 | -12.8936 | -10.8269 | 0 | -14.4598 | -12.142 | 0 | -4.7184 | -3.9621 | 0 | 860.7091 | 722.748 | 0 | 48453.3793 | 14.2624 | 89140.2793 | -2.5787 | -4.7441 | -4.7441 | -2.892 | -5.3204 | -5.3204 | -0.94367 | -1.7361 | -1.7361 | 172.1418 | 316.6914 | 316.6914 | 7.7525 | 14.2624 | 13.2291
| 1607 | Business | Healthcare/Hospitals | Lighting | Electric | 02-482 | 02-482.04 | LED (Interior) | [02-482]_Business_Lighting_LED Specialty - Reflectors (Interior)_starts2021_ends2022_ROB_Electric_per unit | Halogen/CFL | LED Speciality Reflectors | ENGINEER | 224.1813 | -0.0092133 | -0.011207 | -0.0036571 | 0.044836 | 0 | 33 | 5 | 0.8 | 0.37 | 0.29 | 0.19 | 0.15 | 1 | 0.73 | Replace on Burnout | 10.6842 | 0.040329 | 818.2617 | -0.03548 | -0.04316 | -0.014083 | 3.0887 | 59.6001 | -0.2652 | -0.75242 | -0.43198 | 48.8713 | -0.015728 | 0 | 107.0061 | 11.347 | 95.6591 | 9.4304 | 51.0497 | -0.23107 | -0.68078 | -0.38674 | 42.2399 | -0.013573 | 0 | 91.9774 | 11.347 | 80.6305 | 8.1059 | 43.0781 | -0.19687 | -0.5924 | -0.33264 | 36.2606 | -0.011419 | 0 | 78.2053 | 11.347 | 66.8584 | 6.8922 | per unit | 1.1676 | 3171.1453 | 0.005 | 132308.5184 | -5.4376 | -6.6145 | -2.1584 | 473.3613 | 21.1694 | 128736.1884 | -5.2907 | -6.4359 | -2.1001 | 20.5978 | 0 | 0 | 0 | 0 | 0 | 96585.2184 | 177689.0171 | 177689.0171 | -3.9694 | -7.3026 | -7.3026 | -4.8286 | -8.8832 | -8.8832 | -1.5756 | -2.8987 | -2.8987 | 345.5538 | 635.7196 | 635.7196 | 15.4536 | 28.4302 | 26.3705 | 132308.5184 | -5.4376 | -6.6145 | -2.1584 | 473.3613 | 21.1694 | 128736.1884 | -5.2907 | -6.4359 | -2.1001 | 20.5978 | 0 | 0 | 0 | 0 | 0 | 96585.2184 | 28.4302 | 177689.0171 | -3.9694 | -7.3026 | -7.3026 | -4.8286 | -8.8832 | -8.8832 | -1.5756 | -2.8987 | -2.8987 | 345.5538 | 635.7196 | 635.7196 | 15.4536 | 28.4302 | 26.3705 | 3361.4935 | 23141.0868 | 3361.4935 | 60749.3579 | 6414.6257 | 3266.3093 | 16680.1318 | 3266.3093 | 58820.7734 | 6232.9889 | 0 |  |  |  |  | 296.246 | 287.8575 | 0 | 0.092954 | 0.095534 | 0.098185 | 48481.3572 | -1.9925 | -2.4237 | -0.79089 | 173.4522 | 7.757 | 40655.33 | -1.6708 | -2.0325 | -0.66322 | 145.4529 | 6.5049 | 0 | 0 | 0 | 0 | 0 | 0 | 242406.7861 | 203276.6502 | 0 | -9.9623 | -8.3542 | 0 | -12.1186 | -10.1624 | 0 | -3.9544 | -3.3161 | 0 | 867.2609 | 727.2647 | 0 | 48481.3572 | 14.2619 | 89136.6873 | -1.9925 | -3.6633 | -3.6633 | -2.4237 | -4.4562 | -4.4562 | -0.79089 | -1.4541 | -1.4541 | 173.4522 | 318.9051 | 318.9051 | 7.757 | 14.2619 | 13.2294 | 0.63 | 0.53 | 1 | 1 | 1 | 1 | 1 | 24.75 | 82.2561 | 4.3235 | 24.75 | 67.2274 | 3.7163 | 24.75 | 53.4553 | 3.1598 | 132308.5184 | -5.4376 | -6.6145 | -2.1584 | 473.3613 | 21.1694 | 128736.1884 | -5.2907 | -6.4359 | -2.1001 | 20.5978 | 0 | 0 | 0 | 0 | 0 | 96585.2184 | 28.4302 | 177689.0171 | -3.9694 | -7.3026 | -7.3026 | -4.8286 | -8.8832 | -8.8832 | -1.5756 | -2.8987 | -2.8987 | 345.5538 | 635.7196 | 635.7196 | 15.4536 | 28.4302 | 26.3705 | 10801.3151 | 34090.4421 | 10801.3151 | 89493.3107 | 3600.4384 | 10506.8167 | 24599.0223 | 10506.8167 | 86745.9281 | 3502.2722 | 0 |  |  |  |  | 436.4168 | 424.5178 | 0 | 0.13694 | 0.14074 | 0.14464 | 71420.6259 | -2.9352 | -3.5705 | -1.1651 | 255.5222 | 11.4273 | 59956.4428 | -2.4641 | -2.9974 | -0.97808 | 214.5067 | 9.593 | 0 | 0 | 0 | 0 | 0 | 0 | 357103.1295 | 299782.2142 | 0 | -14.6761 | -12.3203 | 0 | -17.8526 | -14.987 | 0 | -5.8255 | -4.8904 | 0 | 1277.611 | 1072.5335 | 0 | 71420.6259 | 21.0203 | 131377.0687 | -2.9352 | -5.3993 | -5.3993 | -3.5705 | -6.5679 | -6.5679 | -1.1651 | -2.1432 | -2.1432 | 255.5222 | 470.0289 | 470.0289 | 11.4273 | 21.0203 | 19.4976 | 33 | 74.0061 | 3.2426 | 33 | 58.9774 | 2.7872 | 33 | 45.2053 | 2.3699 | 132308.5184 | -5.4376 | -6.6145 | -2.1584 | 473.3613 | 21.1694 | 128736.1884 | -5.2907 | -6.4359 | -2.1001 | 20.5978 | 0 | 0 | 0 | 0 | 0 | 96585.2184 | 28.4302 | 177689.0171 | -3.9694 | -7.3026 | -7.3026 | -4.8286 | -8.8832 | -8.8832 | -1.5756 | -2.8987 | -2.8987 | 345.5538 | 635.7196 | 635.7196 | 15.4536 | 28.4302 | 26.3705 | 15580.8941 | 36881.5899 | 15580.8941 | 96820.5568 | 0 | 15160.2099 | 26620.3138 | 15160.2099 | 93873.8052 | 0 | 0 |  |  |  |  | 472.1483 | 459.4003 | 0 | 0.14815 | 0.15226 | 0.15648 | 77268.1747 | -3.1755 | -3.8629 | -1.2605 | 276.443 | 12.3629 | 64883.0389 | -2.6665 | -3.2437 | -1.0585 | 232.1326 | 10.3813 | 0 | 0 | 0 | 0 | 0 | 0 | 386340.8737 | 324415.1947 | 0 | -15.8777 | -13.3327 | 0 | -19.3143 | -16.2185 | 0 | -6.3025 | -5.2923 | 0 | 1382.2151 | 1160.6631 | 0 | 77268.1747 | 22.7442 | 142151.2137 | -3.1755 | -5.8421 | -5.8421 | -3.8629 | -7.1066 | -7.1066 | -1.2605 | -2.3189 | -2.3189 | 276.443 | 508.5756 | 508.5756 | 12.3629 | 22.7442 | 21.0964
| 1608 | Business | Campus/Education | Lighting | Electric | 02-482 | 02-482.05 | LED (Interior) | [02-482]_Business_Lighting_LED Specialty - Reflectors (Interior)_starts2021_ends2022_ROB_Electric_per unit | Halogen/CFL | LED Speciality Reflectors | ENGINEER | 157.7147 | -0.0098731 | -0.0049826 | -0.0016259 | 0.031543 | 0 | 33 | 5 | 0.8 | 0.37 | 0.29 | 0.19 | 0.15 | 1 | 0.73 | Replace on Burnout | 15.1746 | 0.057326 | 575.6588 | -0.038021 | -0.019188 | -0.0062612 | 2.1747 | 41.9295 | -0.2842 | -0.33451 | -0.19205 | 34.3816 | -0.011442 | 0 | 75.489 | 11.347 | 64.142 | 6.6528 | 35.9142 | -0.24762 | -0.30266 | -0.17194 | 29.7163 | -0.0098744 | 0 | 64.8985 | 11.347 | 53.5515 | 5.7195 | 30.306 | -0.21097 | -0.26337 | -0.14789 | 25.5098 | -0.008307 | 0 | 55.1853 | 11.347 | 43.8384 | 4.8634 | per unit | 0.76001 | 1725.9806 | 0.005 | 50661.783 | -3.1715 | -1.6005 | -0.52227 | 181.4001 | 8.1059 | 49293.9149 | -3.0858 | -1.5573 | -0.50817 | 7.887 | 0 | 0 | 0 | 0 | 0 | 36983.1016 | 68038.2679 | 68038.2679 | -2.3152 | -4.2593 | -4.2593 | -1.1684 | -2.1495 | -2.1495 | -0.38126 | -0.70141 | -0.70141 | 132.4221 | 243.6185 | 243.6185 | 5.9173 | 10.8861 | 10.0974 | 50661.783 | -3.1715 | -1.6005 | -0.52227 | 181.4001 | 8.1059 | 49293.9149 | -3.0858 | -1.5573 | -0.50817 | 7.887 | 0 | 0 | 0 | 0 | 0 | 36983.1016 | 10.8861 | 68038.2679 | -2.3152 | -4.2593 | -4.2593 | -1.1684 | -2.1495 | -2.1495 | -0.38126 | -0.70141 | -0.70141 | 132.4221 | 243.6185 | 243.6185 | 5.9173 | 10.8861 | 10.0974 | 1549.0996 | 7523.2579 | 1549.0996 | 19496.7446 | 2956.095 | 1504.4243 | 5420.8286 | 1504.4243 | 18866.9555 | 2870.8426 | 0 |  |  |  |  | 136.521 | 132.5838 | 0 | 0.078704 | 0.080888 | 0.083133 | 15717.9082 | -0.98396 | -0.49657 | -0.16204 | 56.2797 | 2.5149 | 13173.5685 | -0.82468 | -0.41619 | -0.13581 | 47.1694 | 2.1078 | 0 | 0 | 0 | 0 | 0 | 0 | 78589.5408 | 65867.8426 | 0 | -4.9198 | -4.1234 | 0 | -2.4829 | -2.0809 | 0 | -0.81018 | -0.67903 | 0 | 281.3985 | 235.847 | 0 | 15717.9082 | 4.6226 | 28891.4767 | -0.98396 | -1.8086 | -1.8086 | -0.49657 | -0.91276 | -0.91276 | -0.16204 | -0.29784 | -0.29784 | 56.2797 | 103.4491 | 103.4491 | 2.5149 | 4.6226 | 4.2881 | 0.63 | 0.53 | 1 | 1 | 1 | 1 | 1 | 24.75 | 50.739 | 3.0501 | 24.75 | 40.1485 | 2.6222 | 24.75 | 30.4353 | 2.2297 | 50661.783 | -3.1715 | -1.6005 | -0.52227 | 181.4001 | 8.1059 | 49293.9149 | -3.0858 | -1.5573 | -0.50817 | 7.887 | 0 | 0 | 0 | 0 | 0 | 36983.1016 | 10.8861 | 68038.2679 | -2.3152 | -4.2593 | -4.2593 | -1.1684 | -2.1495 | -2.1495 | -0.38126 | -0.70141 | -0.70141 | 132.4221 | 243.6185 | 243.6185 | 5.9173 | 10.8861 | 10.0974 | 5687.7445 | 12664.0089 | 5687.7445 | 32819.1527 | 1895.9148 | 5532.0689 | 9138.7634 | 5532.0689 | 31807.064 | 1844.023 | 0 |  |  |  |  | 229.8079 | 223.5179 | 0 | 0.13248 | 0.13616 | 0.13994 | 26458.1825 | -1.6563 | -0.83589 | -0.27276 | 94.7364 | 4.2333 | 22208.8051 | -1.3903 | -0.70164 | -0.22895 | 79.5211 | 3.5534 | 0 | 0 | 0 | 0 | 0 | 0 | 132290.9126 | 111044.0253 | 0 | -8.2815 | -6.9515 | 0 | -4.1794 | -3.5082 | 0 | -1.3638 | -1.1448 | 0 | 473.6821 | 397.6053 | 0 | 26458.1825 | 7.7867 | 48666.9876 | -1.6563 | -3.0466 | -3.0466 | -0.83589 | -1.5375 | -1.5375 | -0.27276 | -0.50171 | -0.50171 | 94.7364 | 174.2575 | 174.2575 | 4.2333 | 7.7867 | 7.2227 | 33 | 42.489 | 2.2875 | 33 | 31.8985 | 1.9666 | 33 | 22.1853 | 1.6723 | 50661.783 | -3.1715 | -1.6005 | -0.52227 | 181.4001 | 8.1059 | 49293.9149 | -3.0858 | -1.5573 | -0.50817 | 7.887 | 0 | 0 | 0 | 0 | 0 | 36983.1016 | 10.8861 | 68038.2679 | -2.3152 | -4.2593 | -4.2593 | -1.1684 | -2.1495 | -2.1495 | -0.38126 | -0.70141 | -0.70141 | 132.4221 | 243.6185 | 243.6185 | 5.9173 | 10.8861 | 10.0974 | 8480.3178 | 14161.3455 | 8480.3178 | 36699.5445 | 0 | 8251.3492 | 10223.1819 | 8251.3492 | 35581.3349 | 0 | 0 |  |  |  |  | 256.9793 | 250.0409 | 0 | 0.14815 | 0.15226 | 0.15648 | 29586.4813 | -1.8521 | -0.93472 | -0.30501 | 105.9376 | 4.7338 | 24844.1331 | -1.5553 | -0.78489 | -0.25612 | 88.9571 | 3.9751 | 0 | 0 | 0 | 0 | 0 | 0 | 147932.4063 | 124220.6654 | 0 | -9.2607 | -7.7763 | 0 | -4.6736 | -3.9245 | 0 | -1.525 | -1.2806 | 0 | 529.6882 | 444.7857 | 0 | 29586.4813 | 8.7089 | 54430.6144 | -1.8521 | -3.4074 | -3.4074 | -0.93472 | -1.7196 | -1.7196 | -0.30501 | -0.56113 | -0.56113 | 105.9376 | 194.8948 | 194.8948 | 4.7338 | 8.7089 | 8.0779
| 1609 | Business | Warehouse | Lighting | Electric | 02-482 | 02-482.06 | LED (Interior) | [02-482]_Business_Lighting_LED Specialty - Reflectors (Interior)_starts2021_ends2022_ROB_Electric_per unit | Halogen/CFL | LED Speciality Reflectors | ENGINEER | 268.3024 | -0.016835 | -0.011755 | -0.0038358 | 0.05366 | 0 | 33 | 5 | 0.8 | 0.37 | 0.29 | 0.19 | 0.15 | 1 | 0.73 | Replace on Burnout | 8.9609 | 0.033697 | 979.3036 | -0.064831 | -0.045268 | -0.014772 | 3.6827 | 71.33 | -0.4846 | -0.78919 | -0.45308 | 58.4896 | -0.02202 | 0 | 128.0707 | 13.805 | 114.2657 | 9.2771 | 61.0968 | -0.42223 | -0.71404 | -0.40563 | 50.5531 | -0.019003 | 0 | 110.089 | 13.805 | 96.284 | 7.9746 | 51.5562 | -0.35973 | -0.62135 | -0.34889 | 43.397 | -0.015987 | 0 | 93.6073 | 13.805 | 79.8023 | 6.7807 | per unit | 0.074125 | 153.8836 | 0.005 | 7684.0321 | -0.48215 | -0.33666 | -0.10986 | 27.3879 | 1.2294 | 7476.5633 | -0.46913 | -0.32757 | -0.10689 | 1.1963 | 0 | 0 | 0 | 0 | 0 | 5609.3435 | 10319.5783 | 10319.5783 | -0.35197 | -0.64752 | -0.64752 | -0.24576 | -0.45213 | -0.45213 | -0.080194 | -0.14753 | -0.14753 | 19.9931 | 36.7816 | 36.7816 | 0.89749 | 1.6511 | 1.5315 | 7684.0321 | -0.48215 | -0.33666 | -0.10986 | 27.3879 | 1.2294 | 7476.5633 | -0.46913 | -0.32757 | -0.10689 | 1.1963 | 0 | 0 | 0 | 0 | 0 | 5609.3435 | 1.6511 | 10319.5783 | -0.35197 | -0.64752 | -0.64752 | -0.24576 | -0.45213 | -0.45213 | -0.080194 | -0.14753 | -0.14753 | 19.9931 | 36.7816 | 36.7816 | 0.89749 | 1.6511 | 1.5315 | 264.9768 | 1794.4972 | 264.9768 | 4702.3165 | 368.4319 | 257.6668 | 1294.5094 | 257.6668 | 4556.0491 | 358.2678 | 0 |  |  |  |  | 19.1942 | 18.6647 | 0 | 0.12411 | 0.12756 | 0.13109 | 3759.3901 | -0.23589 | -0.16471 | -0.053746 | 13.3994 | 0.6015 | 3154.9011 | -0.19796 | -0.13823 | -0.045104 | 11.2449 | 0.50478 | 0 | 0 | 0 | 0 | 0 | 0 | 18796.9507 | 15774.5055 | 0 | -1.1794 | -0.9898 | 0 | -0.82355 | -0.69113 | 0 | -0.26873 | -0.22552 | 0 | 66.9972 | 56.2244 | 0 | 3759.3901 | 1.1063 | 6914.2912 | -0.23589 | -0.43385 | -0.43385 | -0.16471 | -0.30293 | -0.30293 | -0.053746 | -0.098851 | -0.098851 | 13.3994 | 24.6443 | 24.6443 | 0.6015 | 1.1063 | 1.0262 | 0.63 | 0.53 | 1 | 1 | 1 | 1 | 1 | 24.75 | 103.3207 | 5.1746 | 24.75 | 85.339 | 4.448 | 24.75 | 68.8573 | 3.7821 | 7684.0321 | -0.48215 | -0.33666 | -0.10986 | 27.3879 | 1.2294 | 7476.5633 | -0.46913 | -0.32757 | -0.10689 | 1.1963 | 0 | 0 | 0 | 0 | 0 | 5609.3435 | 1.6511 | 10319.5783 | -0.35197 | -0.64752 | -0.64752 | -0.24576 | -0.45213 | -0.45213 | -0.080194 | -0.14753 | -0.14753 | 19.9931 | 36.7816 | 36.7816 | 0.89749 | 1.6511 | 1.5315 | 609.9723 | 2304.1336 | 609.9723 | 6037.7722 | 203.3241 | 593.4082 | 1662.8874 | 593.4082 | 5852.562 | 197.8027 | 0 |  |  |  |  | 24.6453 | 23.9761 | 0 | 0.15936 | 0.16378 | 0.16833 | 4827.0552 | -0.30288 | -0.21149 | -0.06901 | 17.2049 | 0.77233 | 4052.6899 | -0.25429 | -0.17756 | -0.05794 | 14.4448 | 0.64843 | 0 | 0 | 0 | 0 | 0 | 0 | 24135.2762 | 20263.4496 | 0 | -1.5144 | -1.2715 | 0 | -1.0574 | -0.8878 | 0 | -0.34505 | -0.2897 | 0 | 86.0243 | 72.2241 | 0 | 4827.0552 | 1.4208 | 8879.7452 | -0.30288 | -0.55717 | -0.55717 | -0.21149 | -0.38905 | -0.38905 | -0.06901 | -0.12695 | -0.12695 | 17.2049 | 31.6497 | 31.6497 | 0.77233 | 1.4208 | 1.3178 | 33 | 95.0707 | 3.8809 | 33 | 77.089 | 3.336 | 33 | 60.6073 | 2.8366 | 7684.0321 | -0.48215 | -0.33666 | -0.10986 | 27.3879 | 1.2294 | 7476.5633 | -0.46913 | -0.32757 | -0.10689 | 1.1963 | 0 | 0 | 0 | 0 | 0 | 5609.3435 | 1.6511 | 10319.5783 | -0.35197 | -0.64752 | -0.64752 | -0.24576 | -0.45213 | -0.45213 | -0.080194 | -0.14753 | -0.14753 | 19.9931 | 36.7816 | 36.7816 | 0.89749 | 1.6511 | 1.5315 | 850.5917 | 2409.794 | 850.5917 | 6314.6458 | 0 | 827.6257 | 1739.4203 | 827.6257 | 6121.921 | 0 | 0 |  |  |  |  | 25.7755 | 25.0796 | 0 | 0.16667 | 0.17129 | 0.17604 | 5048.4091 | -0.31677 | -0.22119 | -0.072175 | 17.9938 | 0.80775 | 4239.2114 | -0.266 | -0.18573 | -0.060606 | 15.1096 | 0.67827 | 0 | 0 | 0 | 0 | 0 | 0 | 25242.0455 | 21196.0569 | 0 | -1.5839 | -1.33 | 0 | -1.1059 | -0.92866 | 0 | -0.36088 | -0.30303 | 0 | 89.9691 | 75.5482 | 0 | 5048.4091 | 1.486 | 9287.6205 | -0.31677 | -0.58277 | -0.58277 | -0.22119 | -0.40692 | -0.40692 | -0.072175 | -0.13278 | -0.13278 | 17.9938 | 33.1035 | 33.1035 | 0.80775 | 1.486 | 1.3784
| 1610 | Business | Lodging | Lighting | Electric | 02-482 | 02-482.07 | LED (Interior) | [02-482]_Business_Lighting_LED Specialty - Reflectors (Interior)_starts2021_ends2022_ROB_Electric_per unit | Halogen/CFL | LED Speciality Reflectors | ENGINEER | 165.5626 | -0.0076367 | -0.0065764 | -0.002146 | 0.033113 | 0 | 33 | 5 | 0.8 | 0.37 | 0.29 | 0.19 | 0.15 | 1 | 0.73 | Replace on Burnout | 14.4323 | 0.054608 | 604.3037 | -0.029409 | -0.025326 | -0.008264 | 2.2865 | 44.016 | -0.21982 | -0.44151 | -0.25348 | 36.0925 | -0.010947 | 0 | 79.1827 | 11.347 | 67.8357 | 6.9783 | 37.7013 | -0.19153 | -0.39947 | -0.22693 | 31.195 | -0.0094473 | 0 | 68.069 | 11.347 | 56.722 | 5.9989 | 31.8141 | -0.16318 | -0.34762 | -0.19519 | 26.7792 | -0.0079477 | 0 | 57.8794 | 11.347 | 46.5324 | 5.1009 | per unit | 2.6165 | 7501.5953 | 0.005 | 231147.0143 | -10.6618 | -9.1816 | -2.996 | 828.9633 | 36.9835 | 224906.0449 | -10.374 | -8.9337 | -2.9151 | 35.985 | 0 | 0 | 0 | 0 | 0 | 168737.3204 | 310428.1287 | 310428.1287 | -7.7831 | -14.3187 | -14.3187 | -6.7025 | -12.3307 | -12.3307 | -2.1871 | -4.0236 | -4.0236 | 605.1432 | 1113.2895 | 1113.2895 | 26.998 | 49.6685 | 46.07 | 231147.0143 | -10.6618 | -9.1816 | -2.996 | 828.9633 | 36.9835 | 224906.0449 | -10.374 | -8.9337 | -2.9151 | 35.985 | 0 | 0 | 0 | 0 | 0 | 168737.3204 | 49.6685 | 310428.1287 | -7.7831 | -14.3187 | -14.3187 | -6.7025 | -12.3307 | -12.3307 | -2.1871 | -4.0236 | -4.0236 | 605.1432 | 1113.2895 | 1113.2895 | 26.998 | 49.6685 | 46.07 | 8709.3103 | 44366.6845 | 8709.3103 | 113944.3556 | 16619.6855 | 8463.3861 | 31985.5754 | 8463.3861 | 110310.8665 | 16150.3967 | 0 |  |  |  |  | 767.5453 | 745.8722 | 0 | 0.10181 | 0.10463 | 0.10754 | 92766.0888 | -4.2789 | -3.6848 | -1.2024 | 332.6873 | 14.8426 | 77797.8022 | -3.5885 | -3.0903 | -1.0084 | 279.0065 | 12.4476 | 0 | 0 | 0 | 0 | 0 | 0 | 463830.4438 | 388989.011 | 0 | -21.3945 | -17.9424 | 0 | -18.4241 | -15.4513 | 0 | -6.012 | -5.0419 | 0 | 1663.4367 | 1395.0326 | 0 | 92766.0888 | 27.2902 | 170563.891 | -4.2789 | -7.8674 | -7.8674 | -3.6848 | -6.7751 | -6.7751 | -1.2024 | -2.2108 | -2.2108 | 332.6873 | 611.6939 | 611.6939 | 14.8426 | 27.2902 | 25.3144 | 0.63 | 0.53 | 1 | 1 | 1 | 1 | 1 | 24.75 | 54.4327 | 3.1993 | 24.75 | 43.319 | 2.7503 | 24.75 | 33.1294 | 2.3386 | 231147.0143 | -10.6618 | -9.1816 | -2.996 | 828.9633 | 36.9835 | 224906.0449 | -10.374 | -8.9337 | -2.9151 | 35.985 | 0 | 0 | 0 | 0 | 0 | 168737.3204 | 49.6685 | 310428.1287 | -7.7831 | -14.3187 | -14.3187 | -6.7025 | -12.3307 | -12.3307 | -2.1871 | -4.0236 | -4.0236 | 605.1432 | 1113.2895 | 1113.2895 | 26.998 | 49.6685 | 46.07 | 28901.3917 | 67498.8691 | 28901.3917 | 173353.3896 | 9633.7972 | 28113.5506 | 48711.3582 | 28113.5506 | 167994.2305 | 9371.1835 | 0 |  |  |  |  | 1167.733 | 1135.901 | 0 | 0.15489 | 0.15919 | 0.16361 | 141133.063 | -6.5099 | -5.606 | -1.8293 | 506.146 | 22.5813 | 118479.5509 | -5.465 | -4.7062 | -1.5357 | 424.9036 | 18.9567 | 0 | 0 | 0 | 0 | 0 | 0 | 705665.3152 | 592397.7543 | 0 | -32.5493 | -27.3248 | 0 | -28.0302 | -23.5311 | 0 | -9.1466 | -7.6784 | 0 | 2530.7299 | 2124.5181 | 0 | 141133.063 | 41.538 | 259612.6139 | -6.5099 | -11.9748 | -11.9748 | -5.606 | -10.3123 | -10.3123 | -1.8293 | -3.365 | -3.365 | 506.146 | 931.0496 | 931.0496 | 22.5813 | 41.538 | 38.529 | 33 | 46.1827 | 2.3995 | 33 | 35.069 | 2.0627 | 33 | 24.8794 | 1.7539 | 231147.0143 | -10.6618 | -9.1816 | -2.996 | 828.9633 | 36.9835 | 224906.0449 | -10.374 | -8.9337 | -2.9151 | 35.985 | 0 | 0 | 0 | 0 | 0 | 168737.3204 | 49.6685 | 310428.1287 | -7.7831 | -14.3187 | -14.3187 | -6.7025 | -12.3307 | -12.3307 | -2.1871 | -4.0236 | -4.0236 | 605.1432 | 1113.2895 | 1113.2895 | 26.998 | 49.6685 | 46.07 | 41465.0681 | 72630.8936 | 41465.0681 | 186533.6671 | 0 | 40345.5112 | 52428.934 | 40345.5112 | 180815.2911 | 0 | 0 |  |  |  |  | 1256.5172 | 1222.5912 | 0 | 0.16667 | 0.17129 | 0.17604 | 151863.5884 | -7.0048 | -6.0323 | -1.9684 | 544.6289 | 24.2982 | 127521.7275 | -5.882 | -5.0654 | -1.6529 | 457.3316 | 20.4035 | 0 | 0 | 0 | 0 | 0 | 0 | 759317.942 | 637608.6374 | 0 | -35.0241 | -29.4102 | 0 | -30.1614 | -25.3269 | 0 | -9.842 | -8.2644 | 0 | 2723.1445 | 2286.6581 | 0 | 151863.5884 | 44.7017 | 279385.3159 | -7.0048 | -12.8868 | -12.8868 | -6.0323 | -11.0977 | -11.0977 | -1.9684 | -3.6213 | -3.6213 | 544.6289 | 1001.9605 | 1001.9605 | 24.2982 | 44.7017 | 41.463
| 1611 | Business | Other Commercial | Lighting | Electric | 02-482 | 02-482.08 | LED (Interior) | [02-482]_Business_Lighting_LED Specialty - Reflectors (Interior)_starts2021_ends2022_ROB_Electric_per unit | Halogen/CFL | LED Speciality Reflectors | ENGINEER | 178.2307 | -0.0085449 | -0.010804 | -0.0035256 | 0.035646 | 0 | 33 | 5 | 0.8 | 0.37 | 0.29 | 0.19 | 0.15 | 1 | 0.73 | Replace on Burnout | 13.5178 | 0.050727 | 650.5421 | -0.032906 | -0.041608 | -0.013577 | 2.4412 | 47.3838 | -0.24597 | -0.72536 | -0.41644 | 38.8541 | -0.014903 | 0 | 84.8353 | 13.805 | 71.0302 | 6.1452 | 40.586 | -0.21431 | -0.65629 | -0.37283 | 33.5819 | -0.012861 | 0 | 72.9117 | 13.805 | 59.1066 | 5.2815 | 34.2483 | -0.18259 | -0.5711 | -0.32068 | 28.8282 | -0.01082 | 0 | 61.9914 | 13.805 | 48.1863 | 4.4905 | per unit | 0.46269 | 1758.2316 | 0.005 | 58321.8023 | -2.7961 | -3.5355 | -1.1537 | 207.4371 | 9.3315 | 56747.1137 | -2.7206 | -3.44 | -1.1225 | 9.0795 | 0 | 0 | 0 | 0 | 0 | 42574.9157 | 78325.5973 | 78325.5973 | -2.0412 | -3.7552 | -3.7552 | -2.5809 | -4.7481 | -4.7481 | -0.84218 | -1.5494 | -1.5494 | 151.4291 | 278.5859 | 278.5859 | 6.812 | 12.5321 | 11.6241 | 58321.8023 | -2.7961 | -3.5355 | -1.1537 | 207.4371 | 9.3315 | 56747.1137 | -2.7206 | -3.44 | -1.1225 | 9.0795 | 0 | 0 | 0 | 0 | 0 | 42574.9157 | 12.5321 | 78325.5973 | -2.0412 | -3.7552 | -3.7552 | -2.5809 | -4.7481 | -4.7481 | -0.84218 | -1.5494 | -1.5494 | 151.4291 | 278.5859 | 278.5859 | 6.812 | 12.5321 | 11.6241 | 2786.55 | 12500.5278 | 2786.55 | 32737.5987 | 3874.5048 | 2708.8513 | 9013.326 | 2708.8513 | 31704.0849 | 3766.4702 | 0 |  |  |  |  | 201.8501 | 196.2219 | 0 | 0.11423 | 0.1174 | 0.12066 | 26262.4047 | -1.2591 | -1.592 | -0.5195 | 93.4093 | 4.202 | 22032.8413 | -1.0563 | -1.3356 | -0.43583 | 78.3657 | 3.5253 | 0 | 0 | 0 | 0 | 0 | 0 | 131312.0233 | 110164.2066 | 0 | -6.2955 | -5.2816 | 0 | -7.9602 | -6.6782 | 0 | -2.5975 | -2.1792 | 0 | 467.0463 | 391.8285 | 0 | 26262.4047 | 7.7272 | 48295.246 | -1.2591 | -2.3154 | -2.3154 | -1.592 | -2.9277 | -2.9277 | -0.5195 | -0.95534 | -0.95534 | 93.4093 | 171.775 | 171.775 | 4.202 | 7.7272 | 7.1677 | 0.63 | 0.53 | 1 | 1 | 1 | 1 | 1 | 24.75 | 60.0853 | 3.4277 | 24.75 | 48.1617 | 2.9459 | 24.75 | 37.2414 | 2.5047 | 58321.8023 | -2.7961 | -3.5355 | -1.1537 | 207.4371 | 9.3315 | 56747.1137 | -2.7206 | -3.44 | -1.1225 | 9.0795 | 0 | 0 | 0 | 0 | 0 | 42574.9157 | 12.5321 | 78325.5973 | -2.0412 | -3.7552 | -3.7552 | -2.5809 | -4.7481 | -4.7481 | -0.84218 | -1.5494 | -1.5494 | 151.4291 | 278.5859 | 278.5859 | 6.812 | 12.5321 | 11.6241 | 6815.1273 | 17052.8922 | 6815.1273 | 44659.7737 | 2271.7091 | 6629.4739 | 12303.8646 | 6629.4739 | 43278.4487 | 2209.8246 | 0 |  |  |  |  | 275.3587 | 267.8575 | 0 | 0.15583 | 0.16016 | 0.1646 | 35826.4838 | -1.7176 | -2.1718 | -0.70869 | 127.4265 | 5.7322 | 30076.4775 | -1.442 | -1.8233 | -0.59495 | 106.975 | 4.8122 | 0 | 0 | 0 | 0 | 0 | 0 | 179132.4191 | 150382.3873 | 0 | -8.5882 | -7.2098 | 0 | -10.8591 | -9.1163 | 0 | -3.5434 | -2.9747 | 0 | 637.1324 | 534.8752 | 0 | 35826.4838 | 10.5445 | 65902.9613 | -1.7176 | -3.1596 | -3.1596 | -2.1718 | -3.9951 | -3.9951 | -0.70869 | -1.3036 | -1.3036 | 127.4265 | 234.4015 | 234.4015 | 5.7322 | 10.5445 | 9.7806 | 33 | 51.8353 | 2.5708 | 33 | 39.9117 | 2.2094 | 33 | 28.9914 | 1.8785 | 58321.8023 | -2.7961 | -3.5355 | -1.1537 | 207.4371 | 9.3315 | 56747.1137 | -2.7206 | -3.44 | -1.1225 | 9.0795 | 0 | 0 | 0 | 0 | 0 | 42574.9157 | 12.5321 | 78325.5973 | -2.0412 | -3.7552 | -3.7552 | -2.5809 | -4.7481 | -4.7481 | -0.84218 | -1.5494 | -1.5494 | 151.4291 | 278.5859 | 278.5859 | 6.812 | 12.5321 | 11.6241 | 9718.625 | 18238.5441 | 9718.625 | 47764.8742 | 0 | 9456.2222 | 13162.5917 | 9456.2222 | 46298.9936 | 0 | 0 |  |  |  |  | 294.5038 | 286.5522 | 0 | 0.16667 | 0.17129 | 0.17604 | 38317.4241 | -1.8371 | -2.3228 | -0.75796 | 136.2862 | 6.1308 | 32175.6135 | -1.5426 | -1.9505 | -0.63647 | 114.4412 | 5.1481 | 0 | 0 | 0 | 0 | 0 | 0 | 191587.1207 | 160878.0673 | 0 | -9.1853 | -7.713 | 0 | -11.6141 | -9.7525 | 0 | -3.7898 | -3.1824 | 0 | 681.4309 | 572.2059 | 0 | 38317.4241 | 11.2789 | 70493.0376 | -1.8371 | -3.3797 | -3.3797 | -2.3228 | -4.2733 | -4.2733 | -0.75796 | -1.3944 | -1.3944 | 136.2862 | 250.7273 | 250.7273 | 6.1308 | 11.2789 | 10.4617
| 1612 | Business | Food Sales | Lighting | Electric | 02-482 | 02-482.09 | LED (Interior) | [02-482]_Business_Lighting_LED Specialty - Reflectors (Interior)_starts2021_ends2022_ROB_Electric_per unit | Halogen/CFL | LED Speciality Reflectors | ENGINEER | 227.7364 | -0.0046522 | -0.011243 | -0.0036687 | 0.045547 | 0 | 33 | 5 | 0.8 | 0.37 | 0.29 | 0.19 | 0.15 | 1 | 0.73 | Replace on Burnout | 10.4546 | 0.0397 | 831.2379 | -0.017915 | -0.043296 | -0.014128 | 3.1565 | 60.5453 | -0.13391 | -0.75481 | -0.43335 | 49.6463 | -0.012242 | 0 | 108.8572 | 11.347 | 97.5103 | 9.5935 | 51.8593 | -0.11668 | -0.68294 | -0.38796 | 42.9097 | -0.010565 | 0 | 93.5709 | 11.347 | 82.2239 | 8.2463 | 43.7612 | -0.099408 | -0.59428 | -0.3337 | 36.8356 | -0.0088883 | 0 | 79.5606 | 11.347 | 68.2136 | 7.0116 | per unit | 0.085841 | 154.1712 | 0.005 | 6534.4343 | -0.13349 | -0.3226 | -0.10527 | 23.5188 | 1.0455 | 6358.0046 | -0.12988 | -0.31389 | -0.10242 | 1.0173 | 0 | 0 | 0 | 0 | 0 | 4770.1371 | 8775.68 | 8775.68 | -0.097445 | -0.17927 | -0.17927 | -0.2355 | -0.43324 | -0.43324 | -0.076844 | -0.14137 | -0.14137 | 17.1687 | 31.5855 | 31.5855 | 0.76322 | 1.4041 | 1.3024 | 6534.4343 | -0.13349 | -0.3226 | -0.10527 | 23.5188 | 1.0455 | 6358.0046 | -0.12988 | -0.31389 | -0.10242 | 1.0173 | 0 | 0 | 0 | 0 | 0 | 4770.1371 | 1.4041 | 8775.68 | -0.097445 | -0.17927 | -0.17927 | -0.2355 | -0.43324 | -0.43324 | -0.076844 | -0.14137 | -0.14137 | 17.1687 | 31.5855 | 31.5855 | 0.76322 | 1.4041 | 1.3024 | 163.3919 | 1144.2765 | 163.3919 | 2950.9953 | 311.7953 | 158.7455 | 824.7129 | 158.7455 | 2856.2702 | 302.9286 | 0 |  |  |  |  | 14.3996 | 13.9901 | 0 | 0.092935 | 0.095514 | 0.098165 | 2393.9008 | -0.048903 | -0.11818 | -0.038565 | 8.6161 | 0.38302 | 2007.2182 | -0.041004 | -0.099094 | -0.032335 | 7.2244 | 0.32115 | 0 | 0 | 0 | 0 | 0 | 0 | 11969.5041 | 10036.091 | 0 | -0.24451 | -0.20502 | 0 | -0.59092 | -0.49547 | 0 | -0.19282 | -0.16168 | 0 | 43.0807 | 36.122 | 0 | 2393.9008 | 0.70418 | 4401.119 | -0.048903 | -0.089906 | -0.089906 | -0.11818 | -0.21728 | -0.21728 | -0.038565 | -0.0709 | -0.0709 | 8.6161 | 15.8405 | 15.8405 | 0.38302 | 0.70418 | 0.6532 | 0.63 | 0.53 | 1 | 1 | 1 | 1 | 1 | 24.75 | 84.1072 | 4.3983 | 24.75 | 68.8209 | 3.7806 | 24.75 | 54.8106 | 3.2146 | 6534.4343 | -0.13349 | -0.3226 | -0.10527 | 23.5188 | 1.0455 | 6358.0046 | -0.12988 | -0.31389 | -0.10242 | 1.0173 | 0 | 0 | 0 | 0 | 0 | 4770.1371 | 1.4041 | 8775.68 | -0.097445 | -0.17927 | -0.17927 | -0.2355 | -0.43324 | -0.43324 | -0.076844 | -0.14137 | -0.14137 | 17.1687 | 31.5855 | 31.5855 | 0.76322 | 1.4041 | 1.3024 | 525.1019 | 1685.9651 | 525.1019 | 4347.9656 | 175.034 | 510.7753 | 1216.5666 | 510.7753 | 4213.3972 | 170.2584 | 0 |  |  |  |  | 21.2162 | 20.6374 | 0 | 0.13693 | 0.14073 | 0.14464 | 3527.1484 | -0.072053 | -0.17413 | -0.056821 | 12.6949 | 0.56434 | 2960.927 | -0.060486 | -0.14618 | -0.047699 | 10.657 | 0.47375 | 0 | 0 | 0 | 0 | 0 | 0 | 17635.742 | 14804.6348 | 0 | -0.36026 | -0.30243 | 0 | -0.87065 | -0.73088 | 0 | -0.2841 | -0.2385 | 0 | 63.4747 | 53.2849 | 0 | 3527.1484 | 1.0381 | 6488.0754 | -0.072053 | -0.13254 | -0.13254 | -0.17413 | -0.32031 | -0.32031 | -0.056821 | -0.10452 | -0.10452 | 12.6949 | 23.3519 | 23.3519 | 0.56434 | 1.0381 | 0.96289 | 33 | 75.8572 | 3.2987 | 33 | 60.5709 | 2.8355 | 33 | 46.5606 | 2.4109 | 6534.4343 | -0.13349 | -0.3226 | -0.10527 | 23.5188 | 1.0455 | 6358.0046 | -0.12988 | -0.31389 | -0.10242 | 1.0173 | 0 | 0 | 0 | 0 | 0 | 4770.1371 | 1.4041 | 8775.68 | -0.097445 | -0.17927 | -0.17927 | -0.2355 | -0.43324 | -0.43324 | -0.076844 | -0.14137 | -0.14137 | 17.1687 | 31.5855 | 31.5855 | 0.76322 | 1.4041 | 1.3024 | 757.4944 | 1824.0876 | 757.4944 | 4704.1722 | 0 | 737.0421 | 1316.6173 | 737.0421 | 4559.908 | 0 | 0 |  |  |  |  | 22.9544 | 22.3346 | 0 | 0.14815 | 0.15226 | 0.15648 | 3816.1097 | -0.077956 | -0.1884 | -0.061476 | 13.735 | 0.61058 | 3204.4343 | -0.06546 | -0.1582 | -0.051622 | 11.5334 | 0.51271 | 0 | 0 | 0 | 0 | 0 | 0 | 19080.5483 | 16022.1716 | 0 | -0.38978 | -0.3273 | 0 | -0.94198 | -0.79099 | 0 | -0.30738 | -0.25811 | 0 | 68.6748 | 57.6671 | 0 | 3816.1097 | 1.1233 | 7020.544 | -0.077956 | -0.14342 | -0.14342 | -0.1884 | -0.34659 | -0.34659 | -0.061476 | -0.1131 | -0.1131 | 13.735 | 25.2684 | 25.2684 | 0.61058 | 1.1233 | 1.0419
| 1613 | Business | Manufacturing/Industrial | Lighting | Electric | 02-482 | 02-482.10 | LED (Interior) | [02-482]_Business_Lighting_LED Specialty - Reflectors (Interior)_starts2021_ends2022_ROB_Electric_per unit | Halogen/CFL | LED Speciality Reflectors | ENGINEER | 206.1914 | -0.0071736 | -0.01281 | -0.0041801 | 0.041238 | 0 | 33 | 5 | 0.8 | 0.37 | 0.29 | 0.19 | 0.15 | 1 | 0.73 | Replace on Burnout | 11.6482 | 0.043848 | 752.5985 | -0.027625 | -0.049331 | -0.016097 | 2.833 | 54.8174 | -0.20649 | -0.86002 | -0.49375 | 44.9495 | -0.015391 | 0 | 98.1912 | 11.347 | 86.8442 | 8.6535 | 46.9531 | -0.17991 | -0.77813 | -0.44204 | 38.8502 | -0.013283 | 0 | 84.39 | 11.347 | 73.043 | 7.4372 | 39.6212 | -0.15328 | -0.67712 | -0.38021 | 33.3508 | -0.011175 | 0 | 71.7502 | 11.347 | 60.4032 | 6.3233 | per unit | 0.22904 | 948.9076 | 0.005 | 36413.8608 | -1.2669 | -2.2623 | -0.73821 | 129.9218 | 5.8262 | 35430.6865 | -1.2327 | -2.2012 | -0.71828 | 5.6689 | 0 | 0 | 0 | 0 | 0 | 26582.1184 | 48903.4509 | 48903.4509 | -0.92482 | -1.7014 | -1.7014 | -1.6515 | -3.0383 | -3.0383 | -0.5389 | -0.99141 | -0.99141 | 94.8429 | 174.4837 | 174.4837 | 4.2531 | 7.8246 | 7.2577 | 36413.8608 | -1.2669 | -2.2623 | -0.73821 | 129.9218 | 5.8262 | 35430.6865 | -1.2327 | -2.2012 | -0.71828 | 5.6689 | 0 | 0 | 0 | 0 | 0 | 26582.1184 | 7.8246 | 48903.4509 | -0.92482 | -1.7014 | -1.7014 | -1.6515 | -3.0383 | -3.0383 | -0.5389 | -0.99141 | -0.99141 | 94.8429 | 174.4837 | 174.4837 | 4.2531 | 7.8246 | 7.2577 | 1178.8201 | 7446.6899 | 1178.8201 | 19242.8037 | 2249.5029 | 1145.7919 | 5368.5574 | 1145.7919 | 18632.5093 | 2186.4763 | 0 |  |  |  |  | 103.8886 | 100.9778 | 0 | 0.10894 | 0.11196 | 0.11507 | 15637.2778 | -0.54404 | -0.97151 | -0.31701 | 55.7926 | 2.502 | 13117.0766 | -0.45635 | -0.81493 | -0.26592 | 46.8007 | 2.0987 | 0 | 0 | 0 | 0 | 0 | 0 | 78186.3889 | 65585.3832 | 0 | -2.7202 | -2.2818 | 0 | -4.8575 | -4.0747 | 0 | -1.5851 | -1.3296 | 0 | 278.9629 | 234.0035 | 0 | 15637.2778 | 4.6007 | 28754.3544 | -0.54404 | -1.0004 | -1.0004 | -0.97151 | -1.7864 | -1.7864 | -0.31701 | -0.58293 | -0.58293 | 55.7926 | 102.5933 | 102.5933 | 2.502 | 4.6007 | 4.2676 | 0.63 | 0.53 | 1 | 1 | 1 | 1 | 1 | 24.75 | 73.4412 | 3.9673 | 24.75 | 59.64 | 3.4097 | 24.75 | 47.0002 | 2.899 | 36413.8608 | -1.2669 | -2.2623 | -0.73821 | 129.9218 | 5.8262 | 35430.6865 | -1.2327 | -2.2012 | -0.71828 | 5.6689 | 0 | 0 | 0 | 0 | 0 | 26582.1184 | 7.8246 | 48903.4509 | -0.92482 | -1.7014 | -1.7014 | -1.6515 | -3.0383 | -3.0383 | -0.5389 | -0.99141 | -0.99141 | 94.8429 | 174.4837 | 174.4837 | 4.2531 | 7.8246 | 7.2577 | 3708.3488 | 10739.9151 | 3708.3488 | 27752.7441 | 1236.1163 | 3607.4208 | 7749.1346 | 3607.4208 | 26894.7149 | 1202.4736 | 0 |  |  |  |  | 149.8323 | 145.7544 | 0 | 0.15711 | 0.16147 | 0.16595 | 22552.7098 | -0.78463 | -1.4011 | -0.45721 | 80.4663 | 3.6084 | 18933.5763 | -0.65872 | -1.1763 | -0.38384 | 67.5535 | 3.0294 | 0 | 0 | 0 | 0 | 0 | 0 | 112763.549 | 94667.8816 | 0 | -3.9231 | -3.2936 | 0 | -7.0057 | -5.8815 | 0 | -2.286 | -1.9192 | 0 | 402.3314 | 337.7675 | 0 | 22552.7098 | 6.6378 | 41486.2861 | -0.78463 | -1.4433 | -1.4433 | -1.4011 | -2.5774 | -2.5774 | -0.45721 | -0.84105 | -0.84105 | 80.4663 | 148.0198 | 148.0198 | 3.6084 | 6.6378 | 6.157 | 33 | 65.1912 | 2.9755 | 33 | 51.39 | 2.5573 | 33 | 38.7502 | 2.1742 | 36413.8608 | -1.2669 | -2.2623 | -0.73821 | 129.9218 | 5.8262 | 35430.6865 | -1.2327 | -2.2012 | -0.71828 | 5.6689 | 0 | 0 | 0 | 0 | 0 | 26582.1184 | 7.8246 | 48903.4509 | -0.92482 | -1.7014 | -1.7014 | -1.6515 | -3.0383 | -3.0383 | -0.5389 | -0.99141 | -0.99141 | 94.8429 | 174.4837 | 174.4837 | 4.2531 | 7.8246 | 7.2577 | 5245.0868 | 11392.8982 | 5245.0868 | 29440.101 | 0 | 5103.4694 | 8222.1079 | 5103.4694 | 28536.2511 | 0 | 0 |  |  |  |  | 158.942 | 154.6506 | 0 | 0.16667 | 0.17129 | 0.17604 | 23923.9065 | -0.83233 | -1.4863 | -0.48501 | 85.3586 | 3.8278 | 20089.1993 | -0.69892 | -1.2481 | -0.40727 | 71.6767 | 3.2143 | 0 | 0 | 0 | 0 | 0 | 0 | 119619.5326 | 100445.9963 | 0 | -4.1617 | -3.4946 | 0 | -7.4317 | -6.2405 | 0 | -2.425 | -2.0363 | 0 | 426.7931 | 358.3834 | 0 | 23923.9065 | 7.0421 | 44013.1058 | -0.83233 | -1.5313 | -1.5313 | -1.4863 | -2.7344 | -2.7344 | -0.48501 | -0.89227 | -0.89227 | 85.3586 | 157.0353 | 157.0353 | 3.8278 | 7.0421 | 6.5319
| 1614 | Business | Office | Lighting | Electric | 02-483 | 02-483.01 | LED (Interior) | [02-483]_Business_Lighting_LED Specialty - Reflectors (Interior)_starts2023_ends2023_ROB_Electric_per unit | Halogen/CFL | LED Speciality Reflectors | ENGINEER | 172.9134 | -0.0062571 | -0.010417 | -0.0033991 | 0.034583 | 0 | 33 | 4 | 0.8 | 0.37 | 0.29 | 0.19 | 0.15 | 1 | 0.73 | Replace on Burnout | 17.3571 | 0.065359 | 504.9072 | -0.019277 | -0.032092 | -0.010472 | 1.9012 | 37.5169 | -0.14579 | -0.55716 | -0.32226 | 30.6677 | -0.012842 | 0 | 67.1466 | 13.805 | 53.3416 | 4.8639 | 32.0905 | -0.12682 | -0.50764 | -0.29081 | 26.2153 | -0.011083 | 0 | 57.3695 | 13.805 | 43.5644 | 4.1557 | 27.0266 | -0.10808 | -0.44387 | -0.25078 | 22.3643 | -0.0093238 | 0 | 48.5789 | 13.805 | 34.7738 | 3.5189 | per unit | 0.1276 | 3135.1299 | 0.005 | 0 | 0 | 0 | 0 | 0 | 0 | 0 | 0 | 0 | 0 | 0 | 107457.0039 | -3.8885 | -6.4736 | -2.1124 | 17.1931 | 0 | 0 | 56952.2121 | 0 | 0 | -2.0609 | 0 | 0 | -3.431 | 0 | 0 | -1.1196 | 0 | 0 | 203.2639 | 0 | 0 | 9.1124 | 0 | 0 | 0 | 0 | 0 | 0 | 0 | 0 | 0 | 0 | 0 | 107457.0039 | -3.8885 | -6.4736 | -2.1124 | 17.1931 | 0 | 0 | 56952.2121 | 0 | 0 | -2.0609 | 0 | 0 | -3.431 | 0 | 0 | -1.1196 | 0 | 0 | 203.2639 | 0 | 0 | 9.1124 | 0 |  |  |  |  | 0 |  |  |  |  | 4943.5624 | 9219.8891 | 4943.5624 | 44979.9946 | 6873.6812 | 0 | 0 | 358.0983 | 0 | 0 | 0 | 0 | 0 | 0 | 0 | 0 | 0 | 0 | 0 | 0 | 0 | 0 | 0 | 32817.5991 | -1.1875 | -1.977 | -0.64513 | 117.1268 | 5.2508 | 0 | 0 | 131270.3964 | 0 | 0 | -4.7502 | 0 | 0 | -7.9082 | 0 | 0 | -2.5805 | 0 | 0 | 468.5073 | 0 | 0 | 32817.5991 | 0 | 0 | -1.1875 | 0 | 0 | -1.977 | 0 | 0 | -0.64513 | 0 | 0 | 117.1268 | 0 | 0 | 5.2508 | 0.63 | 0.53 | 1 | 1 | 1 | 1 | 1 | 24.75 | 42.3966 | 2.713 | 24.75 | 32.6195 | 2.318 | 24.75 | 23.8289 | 1.9628 | 0 | 0 | 0 | 0 | 0 | 0 | 0 | 0 | 0 | 0 | 0 | 107457.0039 | -3.8885 | -6.4736 | -2.1124 | 17.1931 | 0 | 0 | 56952.2121 | 0 | 0 | -2.0609 | 0 | 0 | -3.431 | 0 | 0 | -1.1196 | 0 | 0 | 203.2639 | 0 | 0 | 9.1124 | 0 |  |  |  |  | 0 |  |  |  |  | 12699.4945 | 13210.9692 | 12699.4945 | 64450.8101 | 4233.1648 | 0 | 0 | 513.1109 | 0 | 0 | 0 | 0 | 0 | 0 | 0 | 0 | 0 | 0 | 0 | 0 | 0 | 0 | 0 | 47023.5905 | -1.7016 | -2.8329 | -0.92439 | 167.8284 | 7.5238 | 0 | 0 | 188094.3622 | 0 | 0 | -6.8064 | 0 | 0 | -11.3314 | 0 | 0 | -3.6976 | 0 | 0 | 671.3134 | 0 | 0 | 47023.5905 | 0 | 0 | -1.7016 | 0 | 0 | -2.8329 | 0 | 0 | -0.92439 | 0 | 0 | 167.8284 | 0 | 0 | 7.5238 | 33 | 34.1466 | 2.0347 | 33 | 24.3695 | 1.7385 | 33 | 15.5789 | 1.4721 | 0 | 0 | 0 | 0 | 0 | 0 | 0 | 0 | 0 | 0 | 0 | 107457.0039 | -3.8885 | -6.4736 | -2.1124 | 17.1931 | 0 | 0 | 56952.2121 | 0 | 0 | -2.0609 | 0 | 0 | -3.431 | 0 | 0 | -1.1196 | 0 | 0 | 203.2639 | 0 | 0 | 9.1124 | 0 |  |  |  |  | 0 |  |  |  |  | 18457.0586 | 14400.3152 | 18457.0586 | 70253.1335 | 0 | 0 | 0 | 559.3048 | 0 | 0 | 0 | 0 | 0 | 0 | 0 | 0 | 0 | 0 | 0 | 0 | 0 | 0 | 0 | 51256.9909 | -1.8548 | -3.0879 | -1.0076 | 182.9375 | 8.2011 | 0 | 0 | 205027.9634 | 0 | 0 | -7.4192 | 0 | 0 | -12.3516 | 0 | 0 | -4.0304 | 0 | 0 | 731.7499 | 0 | 0 | 51256.9909 | 0 | 0 | -1.8548 | 0 | 0 | -3.0879 | 0 | 0 | -1.0076 | 0 | 0 | 182.9375 | 0 | 0 | 8.2011
| 1615 | Business | Retail | Lighting | Electric | 02-483 | 02-483.02 | LED (Interior) | [02-483]_Business_Lighting_LED Specialty - Reflectors (Interior)_starts2023_ends2023_ROB_Electric_per unit | Halogen/CFL | LED Speciality Reflectors | ENGINEER | 204.8388 | -0.0078759 | -0.0099847 | -0.0032581 | 0.040968 | 0 | 33 | 4 | 0.8 | 0.37 | 0.29 | 0.19 | 0.15 | 1 | 0.73 | Replace on Burnout | 14.5988 | 0.055172 | 598.1294 | -0.024264 | -0.030761 | -0.010038 | 2.2605 | 44.4438 | -0.1835 | -0.53405 | -0.30889 | 36.33 | -0.013756 | 0 | 79.7336 | 13.805 | 65.9285 | 5.7757 | 38.0155 | -0.15963 | -0.48658 | -0.27874 | 31.0555 | -0.011872 | 0 | 68.1341 | 13.805 | 54.3291 | 4.9355 | 32.0166 | -0.13605 | -0.42546 | -0.24037 | 26.4935 | -0.0099873 | 0 | 57.6982 | 13.805 | 43.8932 | 4.1795 | per unit | 0.15201 | 1302.5405 | 0.005 | 0 | 0 | 0 | 0 | 0 | 0 | 0 | 0 | 0 | 0 | 0 | 52887.6216 | -2.0335 | -2.578 | -0.84122 | 8.462 | 0 | 0 | 28030.4395 | 0 | 0 | -1.0778 | 0 | 0 | -1.3663 | 0 | 0 | -0.44585 | 0 | 0 | 100.4054 | 0 | 0 | 4.4849 | 0 | 0 | 0 | 0 | 0 | 0 | 0 | 0 | 0 | 0 | 0 | 52887.6216 | -2.0335 | -2.578 | -0.84122 | 8.462 | 0 | 0 | 28030.4395 | 0 | 0 | -1.0778 | 0 | 0 | -1.3663 | 0 | 0 | -0.44585 | 0 | 0 | 100.4054 | 0 | 0 | 4.4849 | 0 |  |  |  |  | 0 |  |  |  |  | 1806.5808 | 4001.8252 | 1806.5808 | 20056.7251 | 2511.9255 | 0 | 0 | 130.8638 | 0 | 0 | 0 | 0 | 0 | 0 | 0 | 0 | 0 | 0 | 0 | 0 | 0 | 0 | 0 | 14207.1768 | -0.54626 | -0.69252 | -0.22598 | 50.8903 | 2.2731 | 0 | 0 | 56828.7074 | 0 | 0 | -2.185 | 0 | 0 | -2.7701 | 0 | 0 | -0.90391 | 0 | 0 | 203.5612 | 0 | 0 | 14207.1768 | 0 | 0 | -0.54626 | 0 | 0 | -0.69252 | 0 | 0 | -0.22598 | 0 | 0 | 50.8903 | 0 | 0 | 2.2731 | 0.63 | 0.53 | 1 | 1 | 1 | 1 | 1 | 24.75 | 54.9836 | 3.2216 | 24.75 | 43.3841 | 2.7529 | 24.75 | 32.9482 | 2.3312 | 0 | 0 | 0 | 0 | 0 | 0 | 0 | 0 | 0 | 0 | 0 | 52887.6216 | -2.0335 | -2.578 | -0.84122 | 8.462 | 0 | 0 | 28030.4395 | 0 | 0 | -1.0778 | 0 | 0 | -1.3663 | 0 | 0 | -0.44585 | 0 | 0 | 100.4054 | 0 | 0 | 4.4849 | 0 |  |  |  |  | 0 |  |  |  |  | 4605.4367 | 5690.2863 | 4605.4367 | 28519.1137 | 1535.1456 | 0 | 0 | 186.0782 | 0 | 0 | 0 | 0 | 0 | 0 | 0 | 0 | 0 | 0 | 0 | 0 | 0 | 0 | 0 | 20201.5079 | -0.77674 | -0.98471 | -0.32132 | 72.3621 | 3.2322 | 0 | 0 | 80806.0316 | 0 | 0 | -3.1069 | 0 | 0 | -3.9388 | 0 | 0 | -1.2853 | 0 | 0 | 289.4482 | 0 | 0 | 20201.5079 | 0 | 0 | -0.77674 | 0 | 0 | -0.98471 | 0 | 0 | -0.32132 | 0 | 0 | 72.3621 | 0 | 0 | 3.2322 | 33 | 46.7336 | 2.4162 | 33 | 35.1341 | 2.0647 | 33 | 24.6982 | 1.7484 | 0 | 0 | 0 | 0 | 0 | 0 | 0 | 0 | 0 | 0 | 0 | 52887.6216 | -2.0335 | -2.578 | -0.84122 | 8.462 | 0 | 0 | 28030.4395 | 0 | 0 | -1.0778 | 0 | 0 | -1.3663 | 0 | 0 | -0.44585 | 0 | 0 | 100.4054 | 0 | 0 | 4.4849 | 0 |  |  |  |  | 0 |  |  |  |  | 6816.2523 | 6316.4087 | 6816.2523 | 31657.173 | 0 | 0 | 0 | 206.5531 | 0 | 0 | 0 | 0 | 0 | 0 | 0 | 0 | 0 | 0 | 0 | 0 | 0 | 0 | 0 | 22424.3516 | -0.8622 | -1.0931 | -0.35668 | 80.3243 | 3.5879 | 0 | 0 | 89697.4063 | 0 | 0 | -3.4488 | 0 | 0 | -4.3722 | 0 | 0 | -1.4267 | 0 | 0 | 321.2973 | 0 | 0 | 22424.3516 | 0 | 0 | -0.8622 | 0 | 0 | -1.0931 | 0 | 0 | -0.35668 | 0 | 0 | 80.3243 | 0 | 0 | 3.5879
| 1616 | Business | Food Service | Lighting | Electric | 02-483 | 02-483.03 | LED (Interior) | [02-483]_Business_Lighting_LED Specialty - Reflectors (Interior)_starts2023_ends2023_ROB_Electric_per unit | Halogen/CFL | LED Speciality Reflectors | ENGINEER | 209.5805 | -0.011154 | -0.012509 | -0.0040818 | 0.041916 | 0 | 33 | 4 | 0.8 | 0.37 | 0.29 | 0.19 | 0.15 | 1 | 0.73 | Replace on Burnout | 14.3861 | 0.053924 | 611.975 | -0.034363 | -0.038537 | -0.012575 | 2.2939 | 45.4726 | -0.25988 | -0.66906 | -0.38698 | 37.171 | -0.018225 | 0 | 97.5713 | 13.805 | 83.7662 | 7.0678 | 38.8955 | -0.22607 | -0.60959 | -0.34921 | 31.7743 | -0.015728 | 0 | 83.3631 | 13.805 | 69.558 | 6.0386 | 32.7577 | -0.19267 | -0.53301 | -0.30114 | 27.1068 | -0.013232 | 0 | 70.5894 | 13.805 | 56.7843 | 5.1133 | per unit | 1.327 | 2127.101 | 0.005 | 0 | 0 | 0 | 0 | 0 | 0 | 0 | 0 | 0 | 0 | 0 | 88366.8609 | -4.7029 | -5.2742 | -1.721 | 14.1387 | 0 | 0 | 46834.4363 | 0 | 0 | -2.4926 | 0 | 0 | -2.7953 | 0 | 0 | -0.91214 | 0 | 0 | 166.3901 | 0 | 0 | 7.4935 | 0 | 0 | 0 | 0 | 0 | 0 | 0 | 0 | 0 | 0 | 0 | 88366.8609 | -4.7029 | -5.2742 | -1.721 | 14.1387 | 0 | 0 | 46834.4363 | 0 | 0 | -2.4926 | 0 | 0 | -2.7953 | 0 | 0 | -0.91214 | 0 | 0 | 166.3901 | 0 | 0 | 7.4935 | 0 |  |  |  |  | 0 |  |  |  |  | 3152.944 | 8544.6358 | 3152.944 | 42419.0147 | 4383.9503 | 0 | 0 | 228.3907 | 0 | 0 | 0 | 0 | 0 | 0 | 0 | 0 | 0 | 0 | 0 | 0 | 0 | 0 | 0 | 25369.1065 | -1.3502 | -1.5142 | -0.49409 | 90.1296 | 4.0591 | 0 | 0 | 101476.426 | 0 | 0 | -5.4006 | 0 | 0 | -6.0566 | 0 | 0 | -1.9763 | 0 | 0 | 360.5184 | 0 | 0 | 25369.1065 | 0 | 0 | -1.3502 | 0 | 0 | -1.5142 | 0 | 0 | -0.49409 | 0 | 0 | 90.1296 | 0 | 0 | 4.0591 | 0.63 | 0.53 | 1 | 1 | 1 | 1 | 1 | 24.75 | 72.8213 | 3.9423 | 24.75 | 58.6131 | 3.3682 | 24.75 | 45.8394 | 2.8521 | 0 | 0 | 0 | 0 | 0 | 0 | 0 | 0 | 0 | 0 | 0 | 88366.8609 | -4.7029 | -5.2742 | -1.721 | 14.1387 | 0 | 0 | 46834.4363 | 0 | 0 | -2.4926 | 0 | 0 | -2.7953 | 0 | 0 | -0.91214 | 0 | 0 | 166.3901 | 0 | 0 | 7.4935 | 0 |  |  |  |  | 0 |  |  |  |  | 7655.4365 | 11572.0372 | 7655.4365 | 57448.2554 | 2551.8122 | 0 | 0 | 309.3106 | 0 | 0 | 0 | 0 | 0 | 0 | 0 | 0 | 0 | 0 | 0 | 0 | 0 | 0 | 0 | 34357.4909 | -1.8285 | -2.0506 | -0.66914 | 122.0629 | 5.4972 | 0 | 0 | 137429.9635 | 0 | 0 | -7.3141 | 0 | 0 | -8.2025 | 0 | 0 | -2.6766 | 0 | 0 | 488.2517 | 0 | 0 | 34357.4909 | 0 | 0 | -1.8285 | 0 | 0 | -2.0506 | 0 | 0 | -0.66914 | 0 | 0 | 122.0629 | 0 | 0 | 5.4972 | 33 | 64.5713 | 2.9567 | 33 | 50.3631 | 2.5262 | 33 | 37.5894 | 2.1391 | 0 | 0 | 0 | 0 | 0 | 0 | 0 | 0 | 0 | 0 | 0 | 88366.8609 | -4.7029 | -5.2742 | -1.721 | 14.1387 | 0 | 0 | 46834.4363 | 0 | 0 | -2.4926 | 0 | 0 | -2.7953 | 0 | 0 | -0.91214 | 0 | 0 | 166.3901 | 0 | 0 | 7.4935 | 0 |  |  |  |  | 0 |  |  |  |  | 11131.2142 | 12619.5441 | 11131.2142 | 62648.5017 | 0 | 0 | 0 | 337.3095 | 0 | 0 | 0 | 0 | 0 | 0 | 0 | 0 | 0 | 0 | 0 | 0 | 0 | 0 | 0 | 37467.549 | -1.994 | -2.2363 | -0.72971 | 133.1121 | 5.9948 | 0 | 0 | 149870.1961 | 0 | 0 | -7.9762 | 0 | 0 | -8.945 | 0 | 0 | -2.9189 | 0 | 0 | 532.4485 | 0 | 0 | 37467.549 | 0 | 0 | -1.994 | 0 | 0 | -2.2363 | 0 | 0 | -0.72971 | 0 | 0 | 133.1121 | 0 | 0 | 5.9948
| 1617 | Business | Healthcare/Hospitals | Lighting | Electric | 02-483 | 02-483.04 | LED (Interior) | [02-483]_Business_Lighting_LED Specialty - Reflectors (Interior)_starts2023_ends2023_ROB_Electric_per unit | Halogen/CFL | LED Speciality Reflectors | ENGINEER | 224.1813 | -0.0092133 | -0.011207 | -0.0036571 | 0.044836 | 0 | 33 | 4 | 0.8 | 0.37 | 0.29 | 0.19 | 0.15 | 1 | 0.73 | Replace on Burnout | 13.3552 | 0.050412 | 654.6094 | -0.028384 | -0.034528 | -0.011267 | 2.4709 | 48.6405 | -0.21466 | -0.59945 | -0.34672 | 39.7605 | -0.015728 | 0 | 87.2245 | 11.347 | 75.8775 | 7.687 | 41.6052 | -0.18674 | -0.54617 | -0.31288 | 33.988 | -0.013573 | 0 | 74.5338 | 11.347 | 63.1868 | 6.5686 | 35.0399 | -0.15915 | -0.47756 | -0.26981 | 28.9952 | -0.011419 | 0 | 63.1172 | 11.347 | 51.7702 | 5.5625 | per unit | 1.1676 | 3171.1453 | 0.005 | 0 | 0 | 0 | 0 | 0 | 0 | 0 | 0 | 0 | 0 | 0 | 140917.8502 | -5.7914 | -7.0449 | -2.2988 | 22.5469 | 0 | 0 | 74686.4606 | 0 | 0 | -3.0694 | 0 | 0 | -3.7338 | 0 | 0 | -1.2184 | 0 | 0 | 267.2064 | 0 | 0 | 11.9498 | 0 | 0 | 0 | 0 | 0 | 0 | 0 | 0 | 0 | 0 | 0 | 140917.8502 | -5.7914 | -7.0449 | -2.2988 | 22.5469 | 0 | 0 | 74686.4606 | 0 | 0 | -3.0694 | 0 | 0 | -3.7338 | 0 | 0 | -1.2184 | 0 | 0 | 267.2064 | 0 | 0 | 11.9498 | 0 |  |  |  |  | 0 |  |  |  |  | 3279.3851 | 9667.9843 | 3279.3851 | 48241.1737 | 6257.9409 | 0 | 0 | 289.0099 | 0 | 0 | 0 | 0 | 0 | 0 | 0 | 0 | 0 | 0 | 0 | 0 | 0 | 0 | 0 | 34339.0214 | -1.4112 | -1.7167 | -0.56018 | 122.855 | 5.4942 | 0 | 0 | 137356.0855 | 0 | 0 | -5.645 | 0 | 0 | -6.8668 | 0 | 0 | -2.2407 | 0 | 0 | 491.4201 | 0 | 0 | 34339.0214 | 0 | 0 | -1.4112 | 0 | 0 | -1.7167 | 0 | 0 | -0.56018 | 0 | 0 | 122.855 | 0 | 0 | 5.4942 | 0.63 | 0.53 | 1 | 1 | 1 | 1 | 1 | 24.75 | 62.4745 | 3.5242 | 24.75 | 49.7838 | 3.0115 | 24.75 | 38.3672 | 2.5502 | 0 | 0 | 0 | 0 | 0 | 0 | 0 | 0 | 0 | 0 | 0 | 140917.8502 | -5.7914 | -7.0449 | -2.2988 | 22.5469 | 0 | 0 | 74686.4606 | 0 | 0 | -3.0694 | 0 | 0 | -3.7338 | 0 | 0 | -1.2184 | 0 | 0 | 267.2064 | 0 | 0 | 11.9498 | 0 |  |  |  |  | 0 |  |  |  |  | 11305.5038 | 15280.5142 | 11305.5038 | 76246.4971 | 3768.5013 | 0 | 0 | 456.788 | 0 | 0 | 0 | 0 | 0 | 0 | 0 | 0 | 0 | 0 | 0 | 0 | 0 | 0 | 0 | 54273.7644 | -2.2305 | -2.7133 | -0.88538 | 194.1757 | 8.6838 | 0 | 0 | 217095.0574 | 0 | 0 | -8.9221 | 0 | 0 | -10.8532 | 0 | 0 | -3.5415 | 0 | 0 | 776.7029 | 0 | 0 | 54273.7644 | 0 | 0 | -2.2305 | 0 | 0 | -2.7133 | 0 | 0 | -0.88538 | 0 | 0 | 194.1757 | 0 | 0 | 8.6838 | 33 | 54.2245 | 2.6432 | 33 | 41.5338 | 2.2586 | 33 | 30.1172 | 1.9126 | 0 | 0 | 0 | 0 | 0 | 0 | 0 | 0 | 0 | 0 | 0 | 140917.8502 | -5.7914 | -7.0449 | -2.2988 | 22.5469 | 0 | 0 | 74686.4606 | 0 | 0 | -3.0694 | 0 | 0 | -3.7338 | 0 | 0 | -1.2184 | 0 | 0 | 267.2064 | 0 | 0 | 11.9498 | 0 |  |  |  |  | 0 |  |  |  |  | 16594.7448 | 16822.0875 | 16594.7448 | 83938.6185 | 0 | 0 | 0 | 502.8711 | 0 | 0 | 0 | 0 | 0 | 0 | 0 | 0 | 0 | 0 | 0 | 0 | 0 | 0 | 0 | 59749.1685 | -2.4555 | -2.987 | -0.9747 | 213.7651 | 9.5599 | 0 | 0 | 238996.6739 | 0 | 0 | -9.8222 | 0 | 0 | -11.9482 | 0 | 0 | -3.8988 | 0 | 0 | 855.0605 | 0 | 0 | 59749.1685 | 0 | 0 | -2.4555 | 0 | 0 | -2.987 | 0 | 0 | -0.9747 | 0 | 0 | 213.7651 | 0 | 0 | 9.5599
| 1618 | Business | Campus/Education | Lighting | Electric | 02-483 | 02-483.05 | LED (Interior) | [02-483]_Business_Lighting_LED Specialty - Reflectors (Interior)_starts2023_ends2023_ROB_Electric_per unit | Halogen/CFL | LED Speciality Reflectors | ENGINEER | 157.7147 | -0.0098731 | -0.0049826 | -0.0016259 | 0.031543 | 0 | 33 | 4 | 0.8 | 0.37 | 0.29 | 0.19 | 0.15 | 1 | 0.73 | Replace on Burnout | 18.9682 | 0.071657 | 460.527 | -0.030417 | -0.01535 | -0.005009 | 1.7398 | 34.2193 | -0.23004 | -0.2665 | -0.15415 | 27.9721 | -0.011442 | 0 | 61.5293 | 11.347 | 50.1823 | 5.4225 | 29.2699 | -0.20011 | -0.24282 | -0.1391 | 23.911 | -0.0098744 | 0 | 52.589 | 11.347 | 41.242 | 4.6346 | 24.651 | -0.17055 | -0.21231 | -0.11995 | 20.3986 | -0.008307 | 0 | 44.5385 | 11.347 | 33.1915 | 3.9251 | per unit | 0.76001 | 1725.9806 | 0.005 | 0 | 0 | 0 | 0 | 0 | 0 | 0 | 0 | 0 | 0 | 0 | 53958.3515 | -3.3778 | -1.7047 | -0.55626 | 8.6333 | 0 | 0 | 28597.9263 | 0 | 0 | -1.7903 | 0 | 0 | -0.90349 | 0 | 0 | -0.29482 | 0 | 0 | 102.398 | 0 | 0 | 4.5757 | 0 | 0 | 0 | 0 | 0 | 0 | 0 | 0 | 0 | 0 | 0 | 53958.3515 | -3.3778 | -1.7047 | -0.55626 | 8.6333 | 0 | 0 | 28597.9263 | 0 | 0 | -1.7903 | 0 | 0 | -0.90349 | 0 | 0 | -0.29482 | 0 | 0 | 102.398 | 0 | 0 | 4.5757 | 0 |  |  |  |  | 0 |  |  |  |  | 1459.7906 | 3036.841 | 1459.7906 | 14954.7802 | 2785.6695 | 0 | 0 | 128.6503 | 0 | 0 | 0 | 0 | 0 | 0 | 0 | 0 | 0 | 0 | 0 | 0 | 0 | 0 | 0 | 10753.7258 | -0.67319 | -0.33974 | -0.11086 | 38.5049 | 1.7206 | 0 | 0 | 43014.9032 | 0 | 0 | -2.6928 | 0 | 0 | -1.359 | 0 | 0 | -0.44344 | 0 | 0 | 154.0196 | 0 | 0 | 10753.7258 | 0 | 0 | -0.67319 | 0 | 0 | -0.33974 | 0 | 0 | -0.11086 | 0 | 0 | 38.5049 | 0 | 0 | 1.7206 | 0.63 | 0.53 | 1 | 1 | 1 | 1 | 1 | 24.75 | 36.7793 | 2.486 | 24.75 | 27.839 | 2.1248 | 24.75 | 19.7885 | 1.7995 | 0 | 0 | 0 | 0 | 0 | 0 | 0 | 0 | 0 | 0 | 0 | 53958.3515 | -3.3778 | -1.7047 | -0.55626 | 8.6333 | 0 | 0 | 28597.9263 | 0 | 0 | -1.7903 | 0 | 0 | -0.90349 | 0 | 0 | -0.29482 | 0 | 0 | 102.398 | 0 | 0 | 4.5757 | 0 |  |  |  |  | 0 |  |  |  |  | 5911.8053 | 5638.4036 | 5911.8053 | 27766.0521 | 1970.6018 | 0 | 0 | 238.8608 | 0 | 0 | 0 | 0 | 0 | 0 | 0 | 0 | 0 | 0 | 0 | 0 | 0 | 0 | 0 | 19966.0916 | -1.2499 | -0.63078 | -0.20583 | 71.4908 | 3.1946 | 0 | 0 | 79864.3666 | 0 | 0 | -4.9996 | 0 | 0 | -2.5231 | 0 | 0 | -0.82333 | 0 | 0 | 285.9631 | 0 | 0 | 19966.0916 | 0 | 0 | -1.2499 | 0 | 0 | -0.63078 | 0 | 0 | -0.20583 | 0 | 0 | 71.4908 | 0 | 0 | 3.1946 | 33 | 28.5293 | 1.8645 | 33 | 19.589 | 1.5936 | 33 | 11.5385 | 1.3497 | 0 | 0 | 0 | 0 | 0 | 0 | 0 | 0 | 0 | 0 | 0 | 53958.3515 | -3.3778 | -1.7047 | -0.55626 | 8.6333 | 0 | 0 | 28597.9263 | 0 | 0 | -1.7903 | 0 | 0 | -0.90349 | 0 | 0 | -0.29482 | 0 | 0 | 102.398 | 0 | 0 | 4.5757 | 0 |  |  |  |  | 0 |  |  |  |  | 9032.1331 | 6460.8198 | 9032.1331 | 31816.0019 | 0 | 0 | 0 | 273.701 | 0 | 0 | 0 | 0 | 0 | 0 | 0 | 0 | 0 | 0 | 0 | 0 | 0 | 0 | 0 | 22878.3411 | -1.4322 | -0.72279 | -0.23585 | 81.9184 | 3.6605 | 0 | 0 | 91513.3642 | 0 | 0 | -5.7288 | 0 | 0 | -2.8912 | 0 | 0 | -0.94342 | 0 | 0 | 327.6736 | 0 | 0 | 22878.3411 | 0 | 0 | -1.4322 | 0 | 0 | -0.72279 | 0 | 0 | -0.23585 | 0 | 0 | 81.9184 | 0 | 0 | 3.6605
| 1619 | Business | Warehouse | Lighting | Electric | 02-483 | 02-483.06 | LED (Interior) | [02-483]_Business_Lighting_LED Specialty - Reflectors (Interior)_starts2023_ends2023_ROB_Electric_per unit | Halogen/CFL | LED Speciality Reflectors | ENGINEER | 268.3024 | -0.016835 | -0.011755 | -0.0038358 | 0.05366 | 0 | 33 | 4 | 0.8 | 0.37 | 0.29 | 0.19 | 0.15 | 1 | 0.73 | Replace on Burnout | 11.2011 | 0.042122 | 783.4429 | -0.051865 | -0.036215 | -0.011817 | 2.9461 | 58.2134 | -0.39225 | -0.62874 | -0.36366 | 47.5858 | -0.02202 | 0 | 104.3926 | 13.805 | 90.5875 | 7.5619 | 49.7935 | -0.34121 | -0.57286 | -0.32817 | 40.6771 | -0.019003 | 0 | 89.2094 | 13.805 | 75.4044 | 6.4621 | 41.936 | -0.29081 | -0.50089 | -0.28299 | 34.7018 | -0.015987 | 0 | 75.5471 | 13.805 | 61.7421 | 5.4724 | per unit | 0.074125 | 153.8836 | 0.005 | 0 | 0 | 0 | 0 | 0 | 0 | 0 | 0 | 0 | 0 | 0 | 8184.0331 | -0.51352 | -0.35857 | -0.117 | 1.3094 | 0 | 0 | 4337.5375 | 0 | 0 | -0.27217 | 0 | 0 | -0.19004 | 0 | 0 | -0.062012 | 0 | 0 | 15.4601 | 0 | 0 | 0.69401 | 0 | 0 | 0 | 0 | 0 | 0 | 0 | 0 | 0 | 0 | 0 | 8184.0331 | -0.51352 | -0.35857 | -0.117 | 1.3094 | 0 | 0 | 4337.5375 | 0 | 0 | -0.27217 | 0 | 0 | -0.19004 | 0 | 0 | -0.062012 | 0 | 0 | 15.4601 | 0 | 0 | 0.69401 | 0 |  |  |  |  | 0 |  |  |  |  | 271.779 | 788.2646 | 271.779 | 3925.473 | 377.8899 | 0 | 0 | 19.6869 | 0 | 0 | 0 | 0 | 0 | 0 | 0 | 0 | 0 | 0 | 0 | 0 | 0 | 0 | 0 | 2799.4872 | -0.17566 | -0.12265 | -0.040023 | 9.9781 | 0.44792 | 0 | 0 | 11197.949 | 0 | 0 | -0.70263 | 0 | 0 | -0.49061 | 0 | 0 | -0.16009 | 0 | 0 | 39.9124 | 0 | 0 | 2799.4872 | 0 | 0 | -0.17566 | 0 | 0 | -0.12265 | 0 | 0 | -0.040023 | 0 | 0 | 9.9781 | 0 | 0 | 0.44792 | 0.63 | 0.53 | 1 | 1 | 1 | 1 | 1 | 24.75 | 79.6426 | 4.2179 | 24.75 | 64.4594 | 3.6044 | 24.75 | 50.7971 | 3.0524 | 0 | 0 | 0 | 0 | 0 | 0 | 0 | 0 | 0 | 0 | 0 | 8184.0331 | -0.51352 | -0.35857 | -0.117 | 1.3094 | 0 | 0 | 4337.5375 | 0 | 0 | -0.27217 | 0 | 0 | -0.19004 | 0 | 0 | -0.062012 | 0 | 0 | 15.4601 | 0 | 0 | 0.69401 | 0 |  |  |  |  | 0 |  |  |  |  | 643.154 | 1040.4799 | 643.154 | 5181.4782 | 214.3847 | 0 | 0 | 25.986 | 0 | 0 | 0 | 0 | 0 | 0 | 0 | 0 | 0 | 0 | 0 | 0 | 0 | 0 | 0 | 3695.2189 | -0.23186 | -0.1619 | -0.052829 | 13.1707 | 0.59124 | 0 | 0 | 14780.8756 | 0 | 0 | -0.92745 | 0 | 0 | -0.64759 | 0 | 0 | -0.21132 | 0 | 0 | 52.6828 | 0 | 0 | 3695.2189 | 0 | 0 | -0.23186 | 0 | 0 | -0.1619 | 0 | 0 | -0.052829 | 0 | 0 | 13.1707 | 0 | 0 | 0.59124 | 33 | 71.3926 | 3.1634 | 33 | 56.2094 | 2.7033 | 33 | 42.5471 | 2.2893 | 0 | 0 | 0 | 0 | 0 | 0 | 0 | 0 | 0 | 0 | 0 | 8184.0331 | -0.51352 | -0.35857 | -0.117 | 1.3094 | 0 | 0 | 4337.5375 | 0 | 0 | -0.27217 | 0 | 0 | -0.19004 | 0 | 0 | -0.062012 | 0 | 0 | 15.4601 | 0 | 0 | 0.69401 | 0 |  |  |  |  | 0 |  |  |  |  | 905.9398 | 1099.2065 | 905.9398 | 5473.9302 | 0 | 0 | 0 | 27.4527 | 0 | 0 | 0 | 0 | 0 | 0 | 0 | 0 | 0 | 0 | 0 | 0 | 0 | 0 | 0 | 3903.7838 | -0.24495 | -0.17104 | -0.055811 | 13.9141 | 0.62461 | 0 | 0 | 15615.1351 | 0 | 0 | -0.9798 | 0 | 0 | -0.68414 | 0 | 0 | -0.22324 | 0 | 0 | 55.6563 | 0 | 0 | 3903.7838 | 0 | 0 | -0.24495 | 0 | 0 | -0.17104 | 0 | 0 | -0.055811 | 0 | 0 | 13.9141 | 0 | 0 | 0.62461
| 1620 | Business | Lodging | Lighting | Electric | 02-483 | 02-483.07 | LED (Interior) | [02-483]_Business_Lighting_LED Specialty - Reflectors (Interior)_starts2023_ends2023_ROB_Electric_per unit | Halogen/CFL | LED Speciality Reflectors | ENGINEER | 165.5626 | -0.0076367 | -0.0065764 | -0.002146 | 0.033113 | 0 | 33 | 4 | 0.8 | 0.37 | 0.29 | 0.19 | 0.15 | 1 | 0.73 | Replace on Burnout | 18.0404 | 0.06826 | 483.4429 | -0.023527 | -0.02026 | -0.0066112 | 1.8292 | 35.922 | -0.17793 | -0.35175 | -0.20345 | 29.364 | -0.010947 | 0 | 64.542 | 11.347 | 53.195 | 5.688 | 30.7263 | -0.15478 | -0.32049 | -0.18359 | 25.1008 | -0.0094473 | 0 | 55.1588 | 11.347 | 43.8119 | 4.8611 | 25.8777 | -0.13191 | -0.28023 | -0.15832 | 21.4136 | -0.0079477 | 0 | 46.7129 | 11.347 | 35.3659 | 4.1168 | per unit | 2.6165 | 7501.5953 | 0.005 | 0 | 0 | 0 | 0 | 0 | 0 | 0 | 0 | 0 | 0 | 0 | 246187.7794 | -11.3556 | -9.779 | -3.191 | 39.39 | 0 | 0 | 130479.5231 | 0 | 0 | -6.0185 | 0 | 0 | -5.1829 | 0 | 0 | -1.6912 | 0 | 0 | 467.9392 | 0 | 0 | 20.8767 | 0 | 0 | 0 | 0 | 0 | 0 | 0 | 0 | 0 | 0 | 0 | 246187.7794 | -11.3556 | -9.779 | -3.191 | 39.39 | 0 | 0 | 130479.5231 | 0 | 0 | -6.0185 | 0 | 0 | -5.1829 | 0 | 0 | -1.6912 | 0 | 0 | 467.9392 | 0 | 0 | 20.8767 | 0 |  |  |  |  | 0 |  |  |  |  | 8606.5393 | 18778.5117 | 8606.5393 | 91629.2116 | 16423.5712 | 0 | 0 | 758.4882 | 0 | 0 | 0 | 0 | 0 | 0 | 0 | 0 | 0 | 0 | 0 | 0 | 0 | 0 | 0 | 66555.9754 | -3.0699 | -2.6437 | -0.86267 | 238.6899 | 10.649 | 0 | 0 | 266223.9015 | 0 | 0 | -12.2798 | 0 | 0 | -10.5749 | 0 | 0 | -3.4507 | 0 | 0 | 954.7597 | 0 | 0 | 66555.9754 | 0 | 0 | -3.0699 | 0 | 0 | -2.6437 | 0 | 0 | -0.86267 | 0 | 0 | 238.6899 | 0 | 0 | 10.649 | 0.63 | 0.53 | 1 | 1 | 1 | 1 | 1 | 24.75 | 39.792 | 2.6078 | 24.75 | 30.4088 | 2.2286 | 24.75 | 21.9629 | 1.8874 | 0 | 0 | 0 | 0 | 0 | 0 | 0 | 0 | 0 | 0 | 0 | 246187.7794 | -11.3556 | -9.779 | -3.191 | 39.39 | 0 | 0 | 130479.5231 | 0 | 0 | -6.0185 | 0 | 0 | -5.1829 | 0 | 0 | -1.6912 | 0 | 0 | 467.9392 | 0 | 0 | 20.8767 | 0 |  |  |  |  | 0 |  |  |  |  | 30286.1468 | 30295.7119 | 30286.1468 | 147827.0605 | 10095.3823 | 0 | 0 | 1223.6827 | 0 | 0 | 0 | 0 | 0 | 0 | 0 | 0 | 0 | 0 | 0 | 0 | 0 | 0 | 0 | 107375.9561 | -4.9528 | -4.2652 | -1.3918 | 385.0828 | 17.1802 | 0 | 0 | 429503.8244 | 0 | 0 | -19.8112 | 0 | 0 | -17.0606 | 0 | 0 | -5.5671 | 0 | 0 | 1540.331 | 0 | 0 | 107375.9561 | 0 | 0 | -4.9528 | 0 | 0 | -4.2652 | 0 | 0 | -1.3918 | 0 | 0 | 385.0828 | 0 | 0 | 17.1802 | 33 | 31.542 | 1.9558 | 33 | 22.1588 | 1.6715 | 33 | 13.7129 | 1.4155 | 0 | 0 | 0 | 0 | 0 | 0 | 0 | 0 | 0 | 0 | 0 | 246187.7794 | -11.3556 | -9.779 | -3.191 | 39.39 | 0 | 0 | 130479.5231 | 0 | 0 | -6.0185 | 0 | 0 | -5.1829 | 0 | 0 | -1.6912 | 0 | 0 | 467.9392 | 0 | 0 | 20.8767 | 0 |  |  |  |  | 0 |  |  |  |  | 44163.2052 | 33132.8648 | 44163.2052 | 161670.867 | 0 | 0 | 0 | 1338.2789 | 0 | 0 | 0 | 0 | 0 | 0 | 0 | 0 | 0 | 0 | 0 | 0 | 0 | 0 | 0 | 117431.5708 | -5.4166 | -4.6646 | -1.5221 | 421.1452 | 18.7891 | 0 | 0 | 469726.2831 | 0 | 0 | -21.6665 | 0 | 0 | -18.6583 | 0 | 0 | -6.0884 | 0 | 0 | 1684.581 | 0 | 0 | 117431.5708 | 0 | 0 | -5.4166 | 0 | 0 | -4.6646 | 0 | 0 | -1.5221 | 0 | 0 | 421.1452 | 0 | 0 | 18.7891
| 1621 | Business | Other Commercial | Lighting | Electric | 02-483 | 02-483.08 | LED (Interior) | [02-483]_Business_Lighting_LED Specialty - Reflectors (Interior)_starts2023_ends2023_ROB_Electric_per unit | Halogen/CFL | LED Speciality Reflectors | ENGINEER | 178.2307 | -0.0085449 | -0.010804 | -0.0035256 | 0.035646 | 0 | 33 | 4 | 0.8 | 0.37 | 0.29 | 0.19 | 0.15 | 1 | 0.73 | Replace on Burnout | 16.8973 | 0.063409 | 520.4337 | -0.026325 | -0.033286 | -0.010862 | 1.953 | 38.6706 | -0.19909 | -0.57789 | -0.33425 | 31.6108 | -0.014903 | 0 | 69.1553 | 13.805 | 55.3502 | 5.0094 | 33.0774 | -0.17319 | -0.52653 | -0.30163 | 27.0214 | -0.012861 | 0 | 59.0846 | 13.805 | 45.2795 | 4.2799 | 27.8577 | -0.1476 | -0.46038 | -0.26011 | 23.0521 | -0.01082 | 0 | 50.0309 | 13.805 | 36.2258 | 3.6241 | per unit | 0.46269 | 1758.2316 | 0.005 | 0 | 0 | 0 | 0 | 0 | 0 | 0 | 0 | 0 | 0 | 0 | 62116.8093 | -2.9781 | -3.7656 | -1.2287 | 9.9387 | 0 | 0 | 32921.9089 | 0 | 0 | -1.5784 | 0 | 0 | -1.9957 | 0 | 0 | -0.65123 | 0 | 0 | 117.0956 | 0 | 0 | 5.2675 | 0 | 0 | 0 | 0 | 0 | 0 | 0 | 0 | 0 | 0 | 0 | 62116.8093 | -2.9781 | -3.7656 | -1.2287 | 9.9387 | 0 | 0 | 32921.9089 | 0 | 0 | -1.5784 | 0 | 0 | -1.9957 | 0 | 0 | -0.65123 | 0 | 0 | 117.0956 | 0 | 0 | 5.2675 | 0 |  |  |  |  | 0 |  |  |  |  | 2812.389 | 5401.9613 | 2812.389 | 26885.7893 | 3910.4322 | 0 | 0 | 203.7219 | 0 | 0 | 0 | 0 | 0 | 0 | 0 | 0 | 0 | 0 | 0 | 0 | 0 | 0 | 0 | 19244.031 | -0.92262 | -1.1666 | -0.38067 | 68.4465 | 3.079 | 0 | 0 | 76976.124 | 0 | 0 | -3.6905 | 0 | 0 | -4.6663 | 0 | 0 | -1.5227 | 0 | 0 | 273.7862 | 0 | 0 | 19244.031 | 0 | 0 | -0.92262 | 0 | 0 | -1.1666 | 0 | 0 | -0.38067 | 0 | 0 | 68.4465 | 0 | 0 | 3.079 | 0.63 | 0.53 | 1 | 1 | 1 | 1 | 1 | 24.75 | 44.4053 | 2.7942 | 24.75 | 34.3346 | 2.3873 | 24.75 | 25.2809 | 2.0214 | 0 | 0 | 0 | 0 | 0 | 0 | 0 | 0 | 0 | 0 | 0 | 62116.8093 | -2.9781 | -3.7656 | -1.2287 | 9.9387 | 0 | 0 | 32921.9089 | 0 | 0 | -1.5784 | 0 | 0 | -1.9957 | 0 | 0 | -0.65123 | 0 | 0 | 117.0956 | 0 | 0 | 5.2675 | 0 |  |  |  |  | 0 |  |  |  |  | 7150.9053 | 7661.2507 | 7150.9053 | 38130.3679 | 2383.6351 | 0 | 0 | 288.9255 | 0 | 0 | 0 | 0 | 0 | 0 | 0 | 0 | 0 | 0 | 0 | 0 | 0 | 0 | 0 | 27292.5588 | -1.3085 | -1.6545 | -0.53988 | 97.0733 | 4.3668 | 0 | 0 | 109170.235 | 0 | 0 | -5.234 | 0 | 0 | -6.618 | 0 | 0 | -2.1595 | 0 | 0 | 388.2931 | 0 | 0 | 27292.5588 | 0 | 0 | -1.3085 | 0 | 0 | -1.6545 | 0 | 0 | -0.53988 | 0 | 0 | 97.0733 | 0 | 0 | 4.3668 | 33 | 36.1553 | 2.0956 | 33 | 26.0846 | 1.7904 | 33 | 17.0309 | 1.5161 | 0 | 0 | 0 | 0 | 0 | 0 | 0 | 0 | 0 | 0 | 0 | 62116.8093 | -2.9781 | -3.7656 | -1.2287 | 9.9387 | 0 | 0 | 32921.9089 | 0 | 0 | -1.5784 | 0 | 0 | -1.9957 | 0 | 0 | -0.65123 | 0 | 0 | 117.0956 | 0 | 0 | 5.2675 | 0 |  |  |  |  | 0 |  |  |  |  | 10351.0172 | 8317.311 | 10351.0172 | 41395.6075 | 0 | 0 | 0 | 313.6672 | 0 | 0 | 0 | 0 | 0 | 0 | 0 | 0 | 0 | 0 | 0 | 0 | 0 | 0 | 0 | 29629.718 | -1.4205 | -1.7962 | -0.58611 | 105.386 | 4.7408 | 0 | 0 | 118518.8722 | 0 | 0 | -5.6822 | 0 | 0 | -7.1847 | 0 | 0 | -2.3444 | 0 | 0 | 421.5441 | 0 | 0 | 29629.718 | 0 | 0 | -1.4205 | 0 | 0 | -1.7962 | 0 | 0 | -0.58611 | 0 | 0 | 105.386 | 0 | 0 | 4.7408
| 1622 | Business | Food Sales | Lighting | Electric | 02-483 | 02-483.09 | LED (Interior) | [02-483]_Business_Lighting_LED Specialty - Reflectors (Interior)_starts2023_ends2023_ROB_Electric_per unit | Halogen/CFL | LED Speciality Reflectors | ENGINEER | 227.7364 | -0.0046522 | -0.011243 | -0.0036687 | 0.045547 | 0 | 33 | 4 | 0.8 | 0.37 | 0.29 | 0.19 | 0.15 | 1 | 0.73 | Replace on Burnout | 13.0682 | 0.049625 | 664.9903 | -0.014332 | -0.034637 | -0.011302 | 2.5252 | 49.4119 | -0.10839 | -0.60135 | -0.34782 | 40.3911 | -0.012242 | 0 | 88.7331 | 11.347 | 77.3862 | 7.82 | 42.265 | -0.094291 | -0.5479 | -0.31387 | 34.5269 | -0.010565 | 0 | 75.8253 | 11.347 | 64.4783 | 6.6824 | 35.5955 | -0.080361 | -0.47907 | -0.27067 | 29.455 | -0.0088883 | 0 | 64.2116 | 11.347 | 52.8646 | 5.6589 | per unit | 0.085841 | 154.1712 | 0.005 | 0 | 0 | 0 | 0 | 0 | 0 | 0 | 0 | 0 | 0 | 0 | 6959.6308 | -0.14217 | -0.34359 | -0.11212 | 1.1135 | 0 | 0 | 3688.6043 | 0 | 0 | -0.075351 | 0 | 0 | -0.1821 | 0 | 0 | -0.059422 | 0 | 0 | 13.276 | 0 | 0 | 0.59018 | 0 | 0 | 0 | 0 | 0 | 0 | 0 | 0 | 0 | 0 | 0 | 6959.6308 | -0.14217 | -0.34359 | -0.11212 | 1.1135 | 0 | 0 | 3688.6043 | 0 | 0 | -0.075351 | 0 | 0 | -0.1821 | 0 | 0 | -0.059422 | 0 | 0 | 13.276 | 0 | 0 | 0.59018 | 0 |  |  |  |  | 0 |  |  |  |  | 159.3656 | 477.9738 | 159.3656 | 2342.1597 | 304.112 | 0 | 0 | 14.0448 | 0 | 0 | 0 | 0 | 0 | 0 | 0 | 0 | 0 | 0 | 0 | 0 | 0 | 0 | 0 | 1695.2087 | -0.03463 | -0.08369 | -0.027309 | 6.1014 | 0.27123 | 0 | 0 | 6780.8347 | 0 | 0 | -0.13852 | 0 | 0 | -0.33476 | 0 | 0 | -0.10924 | 0 | 0 | 24.4056 | 0 | 0 | 1695.2087 | 0 | 0 | -0.03463 | 0 | 0 | -0.08369 | 0 | 0 | -0.027309 | 0 | 0 | 6.1014 | 0 | 0 | 0.27123 | 0.63 | 0.53 | 1 | 1 | 1 | 1 | 1 | 24.75 | 63.9831 | 3.5852 | 24.75 | 51.0753 | 3.0636 | 24.75 | 39.4616 | 2.5944 | 0 | 0 | 0 | 0 | 0 | 0 | 0 | 0 | 0 | 0 | 0 | 6959.6308 | -0.14217 | -0.34359 | -0.11212 | 1.1135 | 0 | 0 | 3688.6043 | 0 | 0 | -0.075351 | 0 | 0 | -0.1821 | 0 | 0 | -0.059422 | 0 | 0 | 13.276 | 0 | 0 | 0.59018 | 0 |  |  |  |  | 0 |  |  |  |  | 549.5902 | 755.7063 | 549.5902 | 3703.1002 | 183.1967 | 0 | 0 | 22.2057 | 0 | 0 | 0 | 0 | 0 | 0 | 0 | 0 | 0 | 0 | 0 | 0 | 0 | 0 | 0 | 2680.2304 | -0.054752 | -0.13232 | -0.043177 | 9.6467 | 0.42884 | 0 | 0 | 10720.9217 | 0 | 0 | -0.21901 | 0 | 0 | -0.52928 | 0 | 0 | -0.17271 | 0 | 0 | 38.5868 | 0 | 0 | 2680.2304 | 0 | 0 | -0.054752 | 0 | 0 | -0.13232 | 0 | 0 | -0.043177 | 0 | 0 | 9.6467 | 0 | 0 | 0.42884 | 33 | 55.7331 | 2.6889 | 33 | 42.8253 | 2.2977 | 33 | 31.2116 | 1.9458 | 0 | 0 | 0 | 0 | 0 | 0 | 0 | 0 | 0 | 0 | 0 | 6959.6308 | -0.14217 | -0.34359 | -0.11212 | 1.1135 | 0 | 0 | 3688.6043 | 0 | 0 | -0.075351 | 0 | 0 | -0.1821 | 0 | 0 | -0.059422 | 0 | 0 | 13.276 | 0 | 0 | 0.59018 | 0 |  |  |  |  | 0 |  |  |  |  | 806.7847 | 832.0184 | 806.7847 | 4077.0439 | 0 | 0 | 0 | 24.448 | 0 | 0 | 0 | 0 | 0 | 0 | 0 | 0 | 0 | 0 | 0 | 0 | 0 | 0 | 0 | 2950.8835 | -0.060281 | -0.14568 | -0.047537 | 10.6208 | 0.47214 | 0 | 0 | 11803.5338 | 0 | 0 | -0.24112 | 0 | 0 | -0.58272 | 0 | 0 | -0.19015 | 0 | 0 | 42.4834 | 0 | 0 | 2950.8835 | 0 | 0 | -0.060281 | 0 | 0 | -0.14568 | 0 | 0 | -0.047537 | 0 | 0 | 10.6208 | 0 | 0 | 0.47214
| 1623 | Business | Manufacturing/Industrial | Lighting | Electric | 02-483 | 02-483.10 | LED (Interior) | [02-483]_Business_Lighting_LED Specialty - Reflectors (Interior)_starts2023_ends2023_ROB_Electric_per unit | Halogen/CFL | LED Speciality Reflectors | ENGINEER | 206.1914 | -0.0071736 | -0.01281 | -0.0041801 | 0.041238 | 0 | 33 | 4 | 0.8 | 0.37 | 0.29 | 0.19 | 0.15 | 1 | 0.73 | Replace on Burnout | 14.5603 | 0.05481 | 602.0788 | -0.0221 | -0.039465 | -0.012878 | 2.2664 | 44.7372 | -0.16714 | -0.68517 | -0.3963 | 36.5699 | -0.015391 | 0 | 80.0431 | 11.347 | 68.6961 | 7.0541 | 38.2665 | -0.14539 | -0.62427 | -0.35762 | 31.2605 | -0.013283 | 0 | 68.3865 | 11.347 | 57.0395 | 6.0268 | 32.228 | -0.12391 | -0.54585 | -0.30839 | 26.6684 | -0.011175 | 0 | 57.9071 | 11.347 | 46.5602 | 5.1033 | per unit | 0.22904 | 948.9076 | 0.005 | 0 | 0 | 0 | 0 | 0 | 0 | 0 | 0 | 0 | 0 | 0 | 38783.3152 | -1.3493 | -2.4095 | -0.78625 | 6.2053 | 0 | 0 | 20555.1571 | 0 | 0 | -0.71513 | 0 | 0 | -1.277 | 0 | 0 | -0.41671 | 0 | 0 | 73.3392 | 0 | 0 | 3.2888 | 0 | 0 | 0 | 0 | 0 | 0 | 0 | 0 | 0 | 0 | 0 | 38783.3152 | -1.3493 | -2.4095 | -0.78625 | 6.2053 | 0 | 0 | 20555.1571 | 0 | 0 | -0.71513 | 0 | 0 | -1.277 | 0 | 0 | -0.41671 | 0 | 0 | 73.3392 | 0 | 0 | 3.2888 | 0 |  |  |  |  | 0 |  |  |  |  | 1179.3027 | 3189.7262 | 1179.3027 | 15664.097 | 2250.4239 | 0 | 0 | 103.9311 | 0 | 0 | 0 | 0 | 0 | 0 | 0 | 0 | 0 | 0 | 0 | 0 | 0 | 0 | 0 | 11357.7404 | -0.39515 | -0.70563 | -0.23025 | 40.5235 | 1.8172 | 0 | 0 | 45430.9617 | 0 | 0 | -1.5806 | 0 | 0 | -2.8225 | 0 | 0 | -0.92102 | 0 | 0 | 162.0941 | 0 | 0 | 11357.7404 | 0 | 0 | -0.39515 | 0 | 0 | -0.70563 | 0 | 0 | -0.23025 | 0 | 0 | 40.5235 | 0 | 0 | 1.8172 | 0.63 | 0.53 | 1 | 1 | 1 | 1 | 1 | 24.75 | 55.2931 | 3.2341 | 24.75 | 43.6365 | 2.7631 | 24.75 | 33.1571 | 2.3397 | 0 | 0 | 0 | 0 | 0 | 0 | 0 | 0 | 0 | 0 | 0 | 38783.3152 | -1.3493 | -2.4095 | -0.78625 | 6.2053 | 0 | 0 | 20555.1571 | 0 | 0 | -0.71513 | 0 | 0 | -1.277 | 0 | 0 | -0.41671 | 0 | 0 | 73.3392 | 0 | 0 | 3.2888 | 0 |  |  |  |  | 0 |  |  |  |  | 3897.9323 | 4833.5579 | 3897.9323 | 23736.6202 | 1299.3108 | 0 | 0 | 157.4922 | 0 | 0 | 0 | 0 | 0 | 0 | 0 | 0 | 0 | 0 | 0 | 0 | 0 | 0 | 0 | 17210.9742 | -0.59879 | -1.0693 | -0.34892 | 61.4074 | 2.7538 | 0 | 0 | 68843.8968 | 0 | 0 | -2.3951 | 0 | 0 | -4.2771 | 0 | 0 | -1.3957 | 0 | 0 | 245.6296 | 0 | 0 | 17210.9742 | 0 | 0 | -0.59879 | 0 | 0 | -1.0693 | 0 | 0 | -0.34892 | 0 | 0 | 61.4074 | 0 | 0 | 2.7538 | 33 | 47.0431 | 2.4255 | 33 | 35.3865 | 2.0723 | 33 | 24.9071 | 1.7548 | 0 | 0 | 0 | 0 | 0 | 0 | 0 | 0 | 0 | 0 | 0 | 38783.3152 | -1.3493 | -2.4095 | -0.78625 | 6.2053 | 0 | 0 | 20555.1571 | 0 | 0 | -0.71513 | 0 | 0 | -1.277 | 0 | 0 | -0.41671 | 0 | 0 | 73.3392 | 0 | 0 | 3.2888 | 0 |  |  |  |  | 0 |  |  |  |  | 5586.3852 | 5195.4692 | 5586.3852 | 25513.8933 | 0 | 0 | 0 | 169.2844 | 0 | 0 | 0 | 0 | 0 | 0 | 0 | 0 | 0 | 0 | 0 | 0 | 0 | 0 | 0 | 18499.6414 | -0.64362 | -1.1493 | -0.37504 | 66.0053 | 2.9599 | 0 | 0 | 73998.5655 | 0 | 0 | -2.5745 | 0 | 0 | -4.5974 | 0 | 0 | -1.5002 | 0 | 0 | 264.021 | 0 | 0 | 18499.6414 | 0 | 0 | -0.64362 | 0 | 0 | -1.1493 | 0 | 0 | -0.37504 | 0 | 0 | 66.0053 | 0 | 0 | 2.9599
| 1624 | Business | Office | Lighting | Electric | 02-052 | 02-052.01 | Lighting Controls (Interior) | [02-052]_Business_Lighting_Lighting Controls (Daylighting)_ADD_Electric_per control | No controls | Remote or wall mounted daylight sensor | ENGINEER | 282.2284 | -0.01228 | -0.015347 | -0.0050079 | 0.028223 | 0 | 65 | 8 | 0.15 | 0.37 | 0.29 | 0.19 | 0.15 | 1 | 1 | Additions on Existing | 7.6444 | 0.028789 | 2257.8274 | -0.10365 | -0.12954 | -0.042269 | 8.503 | 156.0425 | -0.75081 | -2.2405 | -1.2641 | 13.0508 | -0.029149 | 0 | 164.8088 | 27.1918 | 137.617 | 6.061 | 155.6062 | -0.76004 | -2.3188 | -1.2972 | 13.3166 | -0.029149 | 0 | 164.5176 | 27.1918 | 137.3258 | 6.0503 | 155.3517 | -0.77144 | -2.3826 | -1.3188 | 13.7171 | -0.029149 | 0 | 164.5668 | 27.1918 | 137.375 | 6.0521 | per control | 5.1042 | 125410.5985 | 0.005 | 4997264.0856 | -217.4428 | -271.742 | -88.6722 | 17837.6233 | 74.959 | 4956834.6655 | -215.6837 | -269.5435 | -87.9548 | 74.3525 | 4860351.7333 | -211.4855 | -264.2969 | -86.2428 | 72.9053 | 4997264.0856 | 9954098.7511 | 14814450.4845 | -217.4428 | -433.1265 | -644.612 | -271.742 | -541.2855 | -805.5824 | -88.6722 | -176.627 | -262.8698 | 17837.6233 | 35530.9347 | 52879.8524 | 74.959 | 149.3115 | 222.2168 | 4997264.0856 | -217.4428 | -271.742 | -88.6722 | 17837.6233 | 74.959 | 4956834.6655 | -215.6837 | -269.5435 | -87.9548 | 74.3525 | 4860351.7333 | -211.4855 | -264.2969 | -86.2428 | 72.9053 | 4997264.0856 | 149.3115 | 14814450.4845 | -217.4428 | -433.1265 | -644.612 | -271.742 | -541.2855 | -805.5824 | -88.6722 | -176.627 | -262.8698 | 17837.6233 | 35530.9347 | 52879.8524 | 74.959 | 149.3115 | 222.2168 | 246940.2388 | 1496700.9458 | 246940.2388 | 2831208.2332 | 343353.304 | 245105.69 | 1482956.8918 | 245105.69 | 2815249.4933 | 340802.4908 | 241222.9752 | 1459901.79 | 241222.9752 | 2798888.9914 | 335403.8447 | 9081.4391 | 9013.972 | 8871.1818 | 0.072053 | 0.071695 | 0.071338 | 2563040.3158 | -111.524 | -139.3734 | -45.479 | 9148.7156 | 38.4456 | 2543999.1798 | -110.6955 | -138.338 | -45.1411 | 9080.7486 | 38.16 | 2503699.7349 | -108.9419 | -136.1466 | -44.426 | 8936.9007 | 37.5555 | 20504322.526 | 20351993.4381 | 20029597.8793 | -892.1919 | -885.5637 | -871.5355 | -1114.9871 | -1106.7038 | -1089.1725 | -363.8317 | -361.1288 | -355.4081 | 73189.7244 | 72645.9891 | 71495.2053 | 2563040.3158 | 76.6056 | 7610739.2304 | -111.524 | -222.2194 | -331.1614 | -139.3734 | -277.7114 | -413.8579 | -45.479 | -90.6201 | -135.0461 | 9148.7156 | 18229.4642 | 27166.3649 | 38.4456 | 76.6056 | 114.1611 | 1 | 1 | 1 | 1 | 1 | 1 | 1 | 48.75 | 116.0588 | 3.3807 | 48.75 | 115.7676 | 3.3747 | 48.75 | 115.8168 | 3.3757 | 4997264.0856 | -217.4428 | -271.742 | -88.6722 | 17837.6233 | 74.959 | 4956834.6655 | -215.6837 | -269.5435 | -87.9548 | 74.3525 | 4860351.7333 | -211.4855 | -264.2969 | -86.2428 | 72.9053 | 4997264.0856 | 149.3115 | 14814450.4845 | -217.4428 | -433.1265 | -644.612 | -271.742 | -541.2855 | -805.5824 | -88.6722 | -176.627 | -262.8698 | 17837.6233 | 35530.9347 | 52879.8524 | 74.959 | 149.3115 | 222.2168 | 624093.0245 | 2109866.9329 | 624093.0245 | 3991092.9758 | 208031.0082 | 619154.2378 | 2089471.978 | 619154.2378 | 3966659.422 | 206384.7459 | 607701.7777 | 2051436.3477 | 607701.7777 | 3932964.9773 | 202567.2592 | 12801.9082 | 12700.5998 | 12465.6775 | 0.10157 | 0.10107 | 0.10056 | 3613062.466 | -157.2129 | -196.4717 | -64.1107 | 12896.7463 | 54.1959 | 3584470.3427 | -155.9688 | -194.9169 | -63.6034 | 12794.6874 | 53.7671 | 3518168.6023 | -153.0839 | -191.3115 | -62.4269 | 12558.0248 | 52.7725 | 28904499.7281 | 28675762.7416 | 28145348.8185 | -1257.7036 | -1247.7507 | -1224.6711 | -1571.7732 | -1559.3349 | -1530.492 | -512.8857 | -508.827 | -499.4152 | 103173.9706 | 102357.499 | 100464.1983 | 3613062.466 | 107.963 | 10715701.411 | -157.2129 | -313.1818 | -466.2657 | -196.4717 | -391.3885 | -582.7 | -64.1107 | -127.7141 | -190.141 | 12896.7463 | 25691.4337 | 38249.4585 | 54.1959 | 107.963 | 160.7355 | 65 | 99.8088 | 2.5355 | 65 | 99.5176 | 2.531 | 65 | 99.5668 | 2.5318 | 4997264.0856 | -217.4428 | -271.742 | -88.6722 | 17837.6233 | 74.959 | 4956834.6655 | -215.6837 | -269.5435 | -87.9548 | 74.3525 | 4860351.7333 | -211.4855 | -264.2969 | -86.2428 | 72.9053 | 4997264.0856 | 149.3115 | 14814450.4845 | -217.4428 | -433.1265 | -644.612 | -271.742 | -541.2855 | -805.5824 | -88.6722 | -176.627 | -262.8698 | 17837.6233 | 35530.9347 | 52879.8524 | 74.959 | 149.3115 | 222.2168 | 920735.4885 | 2334543.0307 | 920735.4885 | 4416097.5965 | 0 | 913286.4521 | 2311564.3078 | 913286.4521 | 4388280.1194 | 0 | 895509.673 | 2267248.2955 | 895509.673 | 4346714.5109 | 0 | 14165.1614 | 14050.5608 | 13777.0719 | 0.11239 | 0.11183 | 0.11127 | 3997811.2685 | -173.9543 | -217.3936 | -70.9378 | 14270.0986 | 59.9672 | 3965467.7324 | -172.5469 | -215.6348 | -70.3638 | 14154.6491 | 59.482 | 3888281.3867 | -169.1884 | -211.4375 | -68.9942 | 13879.1342 | 58.3242 | 31982490.1477 | 31723741.8595 | 31106251.0933 | -1391.6342 | -1380.3755 | -1353.507 | -1739.1487 | -1725.0784 | -1691.5004 | -567.502 | -562.9108 | -551.9539 | 114160.7892 | 113237.1929 | 111033.0733 | 3997811.2685 | 119.4492 | 11851560.3876 | -173.9543 | -346.5012 | -515.6896 | -217.3936 | -433.0284 | -644.4659 | -70.9378 | -141.3016 | -210.2958 | 14270.0986 | 28424.7478 | 42303.8819 | 59.9672 | 119.4492 | 177.7734
| 1625 | Business | Retail | Lighting | Electric | 02-052 | 02-052.02 | Lighting Controls (Interior) | [02-052]_Business_Lighting_Lighting Controls (Daylighting)_ADD_Electric_per control | No controls | Remote or wall mounted daylight sensor | ENGINEER | 334.337 | -0.018462 | -0.01757 | -0.0057331 | 0.033434 | 0 | 65 | 8 | 0.15 | 0.37 | 0.29 | 0.19 | 0.15 | 1 | 1 | Additions on Existing | 6.4698 | 0.024302 | 2674.6956 | -0.15583 | -0.1483 | -0.04839 | 10.0467 | 184.853 | -1.1288 | -2.565 | -1.4471 | 15.4604 | -0.038015 | 0 | 195.1346 | 27.1918 | 167.9428 | 7.1762 | 184.3362 | -1.1426 | -2.6547 | -1.4851 | 15.7753 | -0.038015 | 0 | 194.7911 | 27.1918 | 167.5994 | 7.1636 | 184.0347 | -1.1598 | -2.7276 | -1.5098 | 16.2497 | -0.038015 | 0 | 194.8491 | 27.1918 | 167.6574 | 7.1657 | per control | 5.2756 | 45206.3444 | 0.005 | 2133934.4274 | -117.8355 | -112.1393 | -36.5922 | 7597.2213 | 32.009 | 2116670.2344 | -116.8822 | -111.2321 | -36.2962 | 31.7501 | 2075470.0403 | -114.6071 | -109.067 | -35.5897 | 31.1321 | 2133934.4274 | 4250604.6618 | 6326074.7021 | -117.8355 | -234.7177 | -349.3249 | -112.1393 | -223.3714 | -332.4384 | -36.5922 | -72.8884 | -108.4781 | 7597.2213 | 15132.9788 | 22522.0556 | 32.009 | 63.7591 | 94.8911 | 2133934.4274 | -117.8355 | -112.1393 | -36.5922 | 7597.2213 | 32.009 | 2116670.2344 | -116.8822 | -111.2321 | -36.2962 | 31.7501 | 2075470.0403 | -114.6071 | -109.067 | -35.5897 | 31.1321 | 2133934.4274 | 63.7591 | 6326074.7021 | -117.8355 | -234.7177 | -349.3249 | -112.1393 | -223.3714 | -332.4384 | -36.5922 | -72.8884 | -108.4781 | 7597.2213 | 15132.9788 | 22522.0556 | 32.009 | 63.7591 | 94.8911 | 72147.8934 | 517750.6917 | 72147.8934 | 984388.2599 | 100316.6503 | 71633.1832 | 513152.18 | 71633.1832 | 979221.1147 | 99600.9814 | 70618.8043 | 506036.2991 | 70618.8043 | 975279.9998 | 98190.5578 | 2653.3007 | 2634.3718 | 2597.0671 | 0.058401 | 0.058111 | 0.057821 | 887096.4664 | -48.9853 | -46.6174 | -15.2117 | 3158.2359 | 13.3064 | 880767.8323 | -48.6359 | -46.2848 | -15.1032 | 3135.7047 | 13.2115 | 868295.5079 | -47.9471 | -45.6294 | -14.8893 | 3091.3008 | 13.0244 | 7096771.7316 | 7046142.6585 | 6946364.0634 | -391.8827 | -389.0869 | -383.5772 | -372.9389 | -370.2783 | -365.0349 | -121.6938 | -120.8256 | -119.1146 | 25265.8868 | 25085.6375 | 24730.4063 | 887096.4664 | 26.518 | 2636159.8067 | -48.9853 | -97.6212 | -145.5683 | -46.6174 | -92.9022 | -138.5315 | -15.2117 | -30.3149 | -45.2043 | 3158.2359 | 6293.9405 | 9385.2413 | 13.3064 | 26.518 | 39.5424 | 1 | 1 | 1 | 1 | 1 | 1 | 1 | 48.75 | 146.3846 | 4.0028 | 48.75 | 146.0411 | 3.9957 | 48.75 | 146.0991 | 3.9969 | 2133934.4274 | -117.8355 | -112.1393 | -36.5922 | 7597.2213 | 32.009 | 2116670.2344 | -116.8822 | -111.2321 | -36.2962 | 31.7501 | 2075470.0403 | -114.6071 | -109.067 | -35.5897 | 31.1321 | 2133934.4274 | 63.7591 | 6326074.7021 | -117.8355 | -234.7177 | -349.3249 | -112.1393 | -223.3714 | -332.4384 | -36.5922 | -72.8884 | -108.4781 | 7597.2213 | 15132.9788 | 22522.0556 | 32.009 | 63.7591 | 94.8911 | 207470.4111 | 830454.3571 | 207470.4111 | 1578925.0166 | 69156.8037 | 205837.0557 | 822466.1947 | 205837.0557 | 1569468.6595 | 68612.3519 | 202070.731 | 807657.6132 | 202070.731 | 1556592.5177 | 67356.9103 | 4255.8033 | 4222.2986 | 4145.0406 | 0.093673 | 0.093207 | 0.092744 | 1422872.3159 | -78.5708 | -74.7727 | -24.3991 | 5065.702 | 21.3431 | 1411670.4474 | -77.9522 | -74.184 | -24.207 | 5025.8212 | 21.1751 | 1385840.2624 | -76.5259 | -72.8266 | -23.7641 | 4933.8607 | 20.7876 | 11382978.5269 | 11293363.5792 | 11086722.0989 | -628.5663 | -623.6178 | -612.2071 | -598.1813 | -593.4719 | -582.6128 | -195.1927 | -193.656 | -190.1125 | 40525.6161 | 40206.5695 | 39470.8857 | 1422872.3159 | 42.5181 | 4220383.0256 | -78.5708 | -156.523 | -233.0489 | -74.7727 | -148.9567 | -221.7833 | -24.3991 | -48.6061 | -72.3701 | 5065.702 | 10091.5232 | 15025.3839 | 21.3431 | 42.5181 | 63.3057 | 65 | 130.1346 | 3.0021 | 65 | 129.7911 | 2.9968 | 65 | 129.8491 | 2.9977 | 2133934.4274 | -117.8355 | -112.1393 | -36.5922 | 7597.2213 | 32.009 | 2116670.2344 | -116.8822 | -111.2321 | -36.2962 | 31.7501 | 2075470.0403 | -114.6071 | -109.067 | -35.5897 | 31.1321 | 2133934.4274 | 63.7591 | 6326074.7021 | -117.8355 | -234.7177 | -349.3249 | -112.1393 | -223.3714 | -332.4384 | -36.5922 | -72.8884 | -108.4781 | 7597.2213 | 15132.9788 | 22522.0556 | 32.009 | 63.7591 | 94.8911 | 311151.0766 | 934097.4186 | 311151.0766 | 1775979.3414 | 0 | 308633.7677 | 924909.413 | 308633.7677 | 1764955.6249 | 0 | 302626.3268 | 907176.6194 | 302626.3268 | 1748394.759 | 0 | 4786.9396 | 4748.2118 | 4655.7896 | 0.10536 | 0.10484 | 0.10432 | 1600450.8205 | -88.3766 | -84.1045 | -27.4442 | 5697.916 | 24.0068 | 1587502.6758 | -87.6617 | -83.4241 | -27.2221 | 5651.8181 | 23.8125 | 1556602.5302 | -85.9554 | -81.8002 | -26.6923 | 5541.8076 | 23.349 | 12803606.5642 | 12700021.4066 | 12452820.2416 | -707.0132 | -701.2932 | -687.6428 | -672.836 | -667.3925 | -654.402 | -219.5533 | -217.777 | -213.5381 | 45583.3281 | 45214.5448 | 44334.4606 | 1600450.8205 | 47.8193 | 4744556.0266 | -88.3766 | -176.0383 | -261.9937 | -84.1045 | -167.5286 | -249.3288 | -27.4442 | -54.6663 | -81.3585 | 5697.916 | 11349.7341 | 16891.5417 | 24.0068 | 47.8193 | 71.1683
| 1626 | Business | Food Service | Lighting | Electric | 02-052 | 02-052.03 | Lighting Controls (Interior) | [02-052]_Business_Lighting_Lighting Controls (Daylighting)_ADD_Electric_per control | No controls | Remote or wall mounted daylight sensor | ENGINEER | 342.0762 | -0.023903 | -0.020123 | -0.0065664 | 0.034208 | 0 | 65 | 8 | 0.15 | 0.37 | 0.29 | 0.19 | 0.15 | 1 | 1 | Additions on Existing | 6.3645 | 0.023752 | 2736.6098 | -0.20176 | -0.16985 | -0.055423 | 10.2129 | 189.132 | -1.4614 | -2.9378 | -1.6574 | 15.8183 | -0.04645 | 0 | 238.6167 | 27.1918 | 211.4249 | 8.7753 | 188.6032 | -1.4794 | -3.0405 | -1.701 | 16.1405 | -0.04645 | 0 | 238.1717 | 27.1918 | 210.98 | 8.759 | 188.2947 | -1.5016 | -3.1241 | -1.7292 | 16.6259 | -0.04645 | 0 | 238.2231 | 27.1918 | 211.0313 | 8.7609 | per control | 1.5577 | 2497.073 | 0.005 | 120601.1448 | -8.4273 | -7.0945 | -2.315 | 426.5919 | 1.809 | 119625.4441 | -8.3591 | -7.0371 | -2.2963 | 1.7944 | 117296.9796 | -8.1964 | -6.9002 | -2.2516 | 1.7595 | 120601.1448 | 240226.5889 | 357523.5685 | -8.4273 | -16.7864 | -24.9829 | -7.0945 | -14.1317 | -21.0318 | -2.315 | -4.6113 | -6.8629 | 426.5919 | 849.7326 | 1264.637 | 1.809 | 3.6034 | 5.3629 | 120601.1448 | -8.4273 | -7.0945 | -2.315 | 426.5919 | 1.809 | 119625.4441 | -8.3591 | -7.0371 | -2.2963 | 1.7944 | 117296.9796 | -8.1964 | -6.9002 | -2.2516 | 1.7595 | 120601.1448 | 3.6034 | 357523.5685 | -8.4273 | -16.7864 | -24.9829 | -7.0945 | -14.1317 | -21.0318 | -2.315 | -4.6113 | -6.8629 | 426.5919 | 849.7326 | 1264.637 | 1.809 | 3.6034 | 5.3629 | 4396.5105 | 38580.841 | 4396.5105 | 73735.2521 | 6113.0434 | 4364.3465 | 38227.1776 | 4364.3465 | 73328.2372 | 6068.3217 | 4297.889 | 37653.1948 | 4297.889 | 72949.2852 | 5975.9171 | 161.6854 | 160.5026 | 158.0586 | 0.064428 | 0.064107 | 0.063788 | 55308.7466 | -3.8648 | -3.2536 | -1.0617 | 195.6388 | 0.82963 | 54904.1194 | -3.8366 | -3.2298 | -1.0539 | 194.2076 | 0.82356 | 54068.0737 | -3.7781 | -3.1806 | -1.0379 | 191.2503 | 0.81102 | 442469.9726 | 439232.9552 | 432544.5899 | -30.9187 | -30.6925 | -30.2251 | -26.0289 | -25.8385 | -25.445 | -8.4935 | -8.4314 | -8.303 | 1565.1105 | 1553.6605 | 1530.0023 | 55308.7466 | 1.6532 | 164280.9397 | -3.8648 | -7.7014 | -11.4795 | -3.2536 | -6.4834 | -9.6641 | -1.0617 | -2.1156 | -3.1535 | 195.6388 | 389.8464 | 581.0967 | 0.82963 | 1.6532 | 2.4642 | 1 | 1 | 1 | 1 | 1 | 1 | 1 | 48.75 | 189.8667 | 4.8947 | 48.75 | 189.4217 | 4.8856 | 48.75 | 189.4731 | 4.8866 | 120601.1448 | -8.4273 | -7.0945 | -2.315 | 426.5919 | 1.809 | 119625.4441 | -8.3591 | -7.0371 | -2.2963 | 1.7944 | 117296.9796 | -8.1964 | -6.9002 | -2.2516 | 1.7595 | 120601.1448 | 3.6034 | 357523.5685 | -8.4273 | -16.7864 | -24.9829 | -7.0945 | -14.1317 | -21.0318 | -2.315 | -4.6113 | -6.8629 | 426.5919 | 849.7326 | 1264.637 | 1.809 | 3.6034 | 5.3629 | 11712.6819 | 57330.0725 | 11712.6819 | 109568.5642 | 3904.2273 | 11619.9314 | 56770.0322 | 11619.9314 | 108897.5604 | 3873.3105 | 11404.7137 | 55730.5839 | 11404.7137 | 107972.4118 | 3801.5712 | 240.2601 | 238.3576 | 233.9428 | 0.095738 | 0.095262 | 0.094788 | 82187.2819 | -5.743 | -4.8348 | -1.5776 | 290.7139 | 1.2328 | 81536.457 | -5.6976 | -4.7965 | -1.5651 | 288.4118 | 1.223 | 80026.2855 | -5.592 | -4.7077 | -1.5362 | 283.07 | 1.2004 | 657498.2554 | 652291.6564 | 640210.2844 | -45.9444 | -45.5805 | -44.7363 | -38.6782 | -38.372 | -37.6613 | -12.6211 | -12.5212 | -12.2893 | 2325.7113 | 2307.2945 | 2264.5601 | 82187.2819 | 2.4559 | 243750.0245 | -5.743 | -11.4406 | -17.0326 | -4.8348 | -9.6313 | -14.3389 | -1.5776 | -3.1428 | -4.6789 | 290.7139 | 579.1257 | 862.1957 | 1.2328 | 2.4559 | 3.6563 | 65 | 173.6167 | 3.671 | 65 | 173.1717 | 3.6642 | 65 | 173.2231 | 3.665 | 120601.1448 | -8.4273 | -7.0945 | -2.315 | 426.5919 | 1.809 | 119625.4441 | -8.3591 | -7.0371 | -2.2963 | 1.7944 | 117296.9796 | -8.1964 | -6.9002 | -2.2516 | 1.7595 | 120601.1448 | 3.6034 | 357523.5685 | -8.4273 | -16.7864 | -24.9829 | -7.0945 | -14.1317 | -21.0318 | -2.315 | -4.6113 | -6.8629 | 426.5919 | 849.7326 | 1264.637 | 1.809 | 3.6034 | 5.3629 | 17187.122 | 63094.3641 | 17187.122 | 120585.2108 | 0 | 17048.0728 | 62467.213 | 17048.0728 | 119826.0217 | 0 | 16716.2385 | 61264.5188 | 16716.2385 | 118693.8551 | 0 | 264.4173 | 262.278 | 257.1729 | 0.10536 | 0.10484 | 0.10432 | 90450.8586 | -6.3205 | -5.3209 | -1.7363 | 319.9439 | 1.3568 | 89719.0831 | -6.2693 | -5.2778 | -1.7222 | 317.3555 | 1.3458 | 87972.7347 | -6.1473 | -5.1751 | -1.6887 | 311.1783 | 1.3196 | 723606.869 | 717752.6645 | 703781.8774 | -50.5639 | -50.1548 | -49.1785 | -42.5672 | -42.2228 | -41.4009 | -13.8901 | -13.7777 | -13.5096 | 2559.5516 | 2538.844 | 2489.4264 | 90450.8586 | 2.7025 | 268142.6764 | -6.3205 | -12.5898 | -18.7371 | -5.3209 | -10.5987 | -15.7739 | -1.7363 | -3.4585 | -5.1472 | 319.9439 | 637.2994 | 948.4777 | 1.3568 | 2.7025 | 4.0221
| 1627 | Business | Healthcare/Hospitals | Lighting | Electric | 02-052 | 02-052.04 | Lighting Controls (Interior) | [02-052]_Business_Lighting_Lighting Controls (Daylighting)_ADD_Electric_per control | No controls | Remote or wall mounted daylight sensor | ENGINEER | 365.9076 | -0.019905 | -0.018176 | -0.0059311 | 0.036591 | 0 | 65 | 8 | 0.15 | 0.37 | 0.29 | 0.19 | 0.15 | 1 | 1 | Additions on Existing | 5.9039 | 0.022205 | 2927.2608 | -0.16801 | -0.15342 | -0.050061 | 11.0097 | 202.3083 | -1.217 | -2.6536 | -1.4971 | 16.9203 | -0.040178 | 0 | 213.8208 | 22.3501 | 191.4707 | 9.5669 | 201.7426 | -1.2319 | -2.7463 | -1.5364 | 17.265 | -0.040178 | 0 | 213.4527 | 22.3501 | 191.1027 | 9.5504 | 201.4126 | -1.2504 | -2.8218 | -1.5619 | 17.7841 | -0.040178 | 0 | 213.5224 | 22.3501 | 191.1723 | 9.5535 | per control | 6.246 | 16964.0399 | 0.005 | 876391.222 | -47.675 | -43.5342 | -14.2057 | 3124.1853 | 13.1459 | 869300.9445 | -47.2893 | -43.182 | -14.0907 | 13.0395 | 852380.3269 | -46.3688 | -42.3415 | -13.8165 | 12.7857 | 876391.222 | 1745692.1665 | 2598072.4934 | -47.675 | -94.9643 | -141.3331 | -43.5342 | -86.7163 | -129.0578 | -14.2057 | -28.2964 | -42.1129 | 3124.1853 | 6223.095 | 9261.6856 | 13.1459 | 26.1854 | 38.9711 | 876391.222 | -47.675 | -43.5342 | -14.2057 | 3124.1853 | 13.1459 | 869300.9445 | -47.2893 | -43.182 | -14.0907 | 13.0395 | 852380.3269 | -46.3688 | -42.3415 | -13.8165 | 12.7857 | 876391.222 | 26.1854 | 2598072.4934 | -47.675 | -94.9643 | -141.3331 | -43.5342 | -86.7163 | -129.0578 | -14.2057 | -28.2964 | -42.1129 | 3124.1853 | 6223.095 | 9261.6856 | 13.1459 | 26.1854 | 38.9711 | 19393.9085 | 185539.3738 | 19393.9085 | 350077.8328 | 37008.747 | 19262.4761 | 183964.7848 | 19262.4761 | 348373.6179 | 36757.9389 | 19014.0327 | 181651.2997 | 19014.0327 | 347421.6008 | 36283.8427 | 867.7332 | 861.8525 | 850.7365 | 0.050897 | 0.050644 | 0.050392 | 317510.1612 | -17.2723 | -15.7721 | -5.1466 | 1131.8696 | 4.7627 | 315358.3968 | -17.1553 | -15.6653 | -5.1117 | 1124.1989 | 4.7304 | 311290.9702 | -16.934 | -15.4632 | -5.0458 | 1109.6992 | 4.6694 | 2540081.2893 | 2522867.1742 | 2490327.7613 | -138.1785 | -137.242 | -135.4719 | -126.1771 | -125.322 | -123.7056 | -41.1729 | -40.8939 | -40.3664 | 9054.9568 | 8993.5915 | 8877.594 | 317510.1612 | 9.493 | 944159.5281 | -17.2723 | -34.4276 | -51.3616 | -15.7721 | -31.4374 | -46.9006 | -5.1466 | -10.2583 | -15.3041 | 1131.8696 | 2256.0685 | 3365.7678 | 4.7627 | 9.493 | 14.1624 | 1 | 1 | 1 | 1 | 1 | 1 | 1 | 48.75 | 165.0708 | 4.3861 | 48.75 | 164.7027 | 4.3785 | 48.75 | 164.7724 | 4.3799 | 876391.222 | -47.675 | -43.5342 | -14.2057 | 3124.1853 | 13.1459 | 869300.9445 | -47.2893 | -43.182 | -14.0907 | 13.0395 | 852380.3269 | -46.3688 | -42.3415 | -13.8165 | 12.7857 | 876391.222 | 26.1854 | 2598072.4934 | -47.675 | -94.9643 | -141.3331 | -43.5342 | -86.7163 | -129.0578 | -14.2057 | -28.2964 | -42.1129 | 3124.1853 | 6223.095 | 9261.6856 | 13.1459 | 26.1854 | 38.9711 | 78589.3444 | 344698.1384 | 78589.3444 | 650380.4276 | 26196.4481 | 77969.7033 | 341391.7272 | 77969.7033 | 646492.5951 | 25989.9011 | 76535.6606 | 335222.0947 | 76535.6606 | 641137.1508 | 25511.8869 | 1612.0891 | 1599.3785 | 1569.9623 | 0.094557 | 0.094087 | 0.093618 | 589875.6649 | -32.0888 | -29.3017 | -9.5615 | 2102.8062 | 8.8481 | 585224.764 | -31.8358 | -29.0707 | -9.4861 | 2086.2265 | 8.7784 | 574461.131 | -31.2502 | -28.536 | -9.3116 | 2047.856 | 8.6169 | 4719005.3191 | 4681798.1122 | 4595689.0478 | -256.7103 | -254.6862 | -250.002 | -234.4139 | -232.5657 | -228.2883 | -76.4917 | -75.8886 | -74.4928 | 16822.4496 | 16689.8123 | 16382.8481 | 589875.6649 | 17.6265 | 1749561.5599 | -32.0888 | -63.9246 | -95.1748 | -29.3017 | -58.3724 | -86.9085 | -9.5615 | -19.0475 | -28.3591 | 2102.8062 | 4189.0327 | 6236.8888 | 8.8481 | 17.6265 | 26.2434 | 65 | 148.8208 | 3.2896 | 65 | 148.4527 | 3.2839 | 65 | 148.5224 | 3.285 | 876391.222 | -47.675 | -43.5342 | -14.2057 | 3124.1853 | 13.1459 | 869300.9445 | -47.2893 | -43.182 | -14.0907 | 13.0395 | 852380.3269 | -46.3688 | -42.3415 | -13.8165 | 12.7857 | 876391.222 | 26.1854 | 2598072.4934 | -47.675 | -94.9643 | -141.3331 | -43.5342 | -86.7163 | -129.0578 | -14.2057 | -28.2964 | -42.1129 | 3124.1853 | 6223.095 | 9261.6856 | 13.1459 | 26.1854 | 38.9711 | 116761.9139 | 384094.1922 | 116761.9139 | 724713.357 | 0 | 115817.2737 | 380330.9888 | 115817.2737 | 720231.77 | 0 | 113562.9338 | 373049.6764 | 113562.9338 | 713485.21 | 0 | 1796.3371 | 1781.8042 | 1747.1221 | 0.10536 | 0.10484 | 0.10432 | 657293.4165 | -35.7563 | -32.6507 | -10.6543 | 2343.139 | 9.8594 | 651975.7084 | -35.467 | -32.3865 | -10.5681 | 2324.1823 | 9.7796 | 639285.2452 | -34.7766 | -31.7561 | -10.3624 | 2278.9429 | 9.5893 | 5258347.3318 | 5215805.6672 | 5114281.9613 | -286.0501 | -283.7358 | -278.213 | -261.2054 | -259.0922 | -254.0491 | -85.234 | -84.5444 | -82.8988 | 18745.112 | 18593.4582 | 18231.5435 | 657293.4165 | 19.639 | 1948554.37 | -35.7563 | -71.2232 | -105.9999 | -32.6507 | -65.0372 | -96.7933 | -10.6543 | -21.2223 | -31.5847 | 2343.139 | 4667.3213 | 6946.2642 | 9.8594 | 19.639 | 29.2283
| 1628 | Business | Campus/Education | Lighting | Electric | 02-052 | 02-052.05 | Lighting Controls (Interior) | [02-052]_Business_Lighting_Lighting Controls (Daylighting)_ADD_Electric_per control | No controls | Remote or wall mounted daylight sensor | ENGINEER | 257.4212 | -0.019812 | -0.0075056 | -0.0024491 | 0.025742 | 0 | 65 | 8 | 0.15 | 0.37 | 0.29 | 0.19 | 0.15 | 1 | 1 | Additions on Existing | 8.3811 | 0.031563 | 2059.3698 | -0.16722 | -0.06335 | -0.020672 | 7.7556 | 142.3268 | -1.2113 | -1.0958 | -0.6182 | 11.9037 | -0.028822 | 0 | 151.2764 | 22.3501 | 128.9263 | 6.7685 | 141.9288 | -1.2262 | -1.134 | -0.63443 | 12.1461 | -0.028822 | 0 | 151.0515 | 22.3501 | 128.7014 | 6.7584 | 141.6967 | -1.2446 | -1.1652 | -0.64498 | 12.5114 | -0.028822 | 0 | 151.1244 | 22.3501 | 128.7744 | 6.7617 | per control | 10.8266 | 24587.2362 | 0.005 | 893616.8647 | -68.7761 | -26.055 | -8.502 | 3189.7456 | 13.4043 | 886387.2265 | -68.2197 | -25.8442 | -8.4332 | 13.2958 | 869134.0308 | -66.8918 | -25.3412 | -8.2691 | 13.037 | 893616.8647 | 1780004.0912 | 2649138.122 | -68.7761 | -136.9957 | -203.8875 | -26.055 | -51.8992 | -77.2404 | -8.502 | -16.9352 | -25.2043 | 3189.7456 | 6353.6851 | 9456.0398 | 13.4043 | 26.7001 | 39.7371 | 893616.8647 | -68.7761 | -26.055 | -8.502 | 3189.7456 | 13.4043 | 886387.2265 | -68.2197 | -25.8442 | -8.4332 | 13.2958 | 869134.0308 | -66.8918 | -25.3412 | -8.2691 | 13.037 | 893616.8647 | 26.7001 | 2649138.122 | -68.7761 | -136.9957 | -203.8875 | -26.055 | -51.8992 | -77.2404 | -8.502 | -16.9352 | -25.2043 | 3189.7456 | 6353.6851 | 9456.0398 | 13.4043 | 26.7001 | 39.7371 | 21420.9704 | 144987.6896 | 21420.9704 | 272966.2773 | 40876.9215 | 21285.3201 | 143855.3418 | 21285.3201 | 271779.8644 | 40618.0646 | 21065.7952 | 142440.4813 | 21065.7952 | 271750.3798 | 40199.1525 | 958.4291 | 952.3598 | 942.5377 | 0.038787 | 0.038594 | 0.038402 | 246719.99 | -18.9885 | -7.1936 | -2.3473 | 880.6615 | 3.7008 | 245157.6132 | -18.8682 | -7.148 | -2.3325 | 875.0847 | 3.6774 | 242629.1938 | -18.6736 | -7.0743 | -2.3084 | 866.0595 | 3.6394 | 1973759.9197 | 1961260.9057 | 1941033.5504 | -151.9079 | -150.9459 | -149.3892 | -57.5485 | -57.1841 | -56.5943 | -18.7787 | -18.6598 | -18.4673 | 7045.2923 | 7000.6773 | 6928.4762 | 246719.99 | 7.3782 | 734506.797 | -18.9885 | -37.8567 | -56.5304 | -7.1936 | -14.3416 | -21.4159 | -2.3473 | -4.6798 | -6.9882 | 880.6615 | 1755.7462 | 2621.8057 | 3.7008 | 7.3782 | 11.0176 | 1 | 1 | 1 | 1 | 1 | 1 | 1 | 48.75 | 102.5264 | 3.1031 | 48.75 | 102.3015 | 3.0985 | 48.75 | 102.3744 | 3.1 | 893616.8647 | -68.7761 | -26.055 | -8.502 | 3189.7456 | 13.4043 | 886387.2265 | -68.2197 | -25.8442 | -8.4332 | 13.2958 | 869134.0308 | -66.8918 | -25.3412 | -8.2691 | 13.037 | 893616.8647 | 26.7001 | 2649138.122 | -68.7761 | -136.9957 | -203.8875 | -26.055 | -51.8992 | -77.2404 | -8.502 | -16.9352 | -25.2043 | 3189.7456 | 6353.6851 | 9456.0398 | 13.4043 | 26.7001 | 39.7371 | 108939.3145 | 338050.1661 | 108939.3145 | 636442.2776 | 36313.1048 | 108090.4721 | 334917.4278 | 108090.4721 | 632745.4509 | 36030.1574 | 106149.5574 | 329062.4221 | 106149.5574 | 627790.9015 | 35383.1858 | 2234.6526 | 2217.2405 | 2177.4268 | 0.090435 | 0.089985 | 0.089537 | 575247.0009 | -44.2731 | -16.7724 | -5.473 | 2053.3314 | 8.6287 | 570764.7432 | -43.9282 | -16.6417 | -5.4303 | 2037.3321 | 8.5615 | 560515.8691 | -43.1394 | -16.3428 | -5.3328 | 2000.749 | 8.4077 | 4601976.0073 | 4566117.9459 | 4484126.9527 | -354.1852 | -351.4254 | -345.1151 | -134.1789 | -133.1334 | -130.7428 | -43.7839 | -43.4428 | -42.6627 | 16426.6513 | 16298.6567 | 16005.9917 | 575247.0009 | 17.1902 | 1706527.6132 | -44.2731 | -88.2013 | -131.3407 | -16.7724 | -33.414 | -49.7569 | -5.473 | -10.9033 | -16.2362 | 2053.3314 | 4090.6635 | 6091.4125 | 8.6287 | 17.1902 | 25.5979 | 65 | 86.2764 | 2.3273 | 65 | 86.0515 | 2.3239 | 65 | 86.1244 | 2.325 | 893616.8647 | -68.7761 | -26.055 | -8.502 | 3189.7456 | 13.4043 | 886387.2265 | -68.2197 | -25.8442 | -8.4332 | 13.2958 | 869134.0308 | -66.8918 | -25.3412 | -8.2691 | 13.037 | 893616.8647 | 26.7001 | 2649138.122 | -68.7761 | -136.9957 | -203.8875 | -26.055 | -51.8992 | -77.2404 | -8.502 | -16.9352 | -25.2043 | 3189.7456 | 6353.6851 | 9456.0398 | 13.4043 | 26.7001 | 39.7371 | 169231.6667 | 393857.7634 | 169231.6667 | 741510.4535 | 0 | 167862.5299 | 390090.4884 | 167862.5299 | 736981.6004 | 0 | 164595.1485 | 382682.3178 | 164595.1485 | 730087.8531 | 0 | 2603.5641 | 2582.5005 | 2532.2331 | 0.10536 | 0.10484 | 0.10432 | 670212.6486 | -51.5821 | -19.5413 | -6.3765 | 2392.3092 | 10.0532 | 664790.4199 | -51.1647 | -19.3832 | -6.3249 | 2372.9547 | 9.9719 | 651850.5231 | -50.1688 | -19.0059 | -6.2018 | 2326.766 | 9.7778 | 5361701.1884 | 5318323.3589 | 5214804.1845 | -412.6565 | -409.318 | -401.3507 | -156.33 | -155.0653 | -152.047 | -51.0121 | -50.5994 | -49.6145 | 19138.4735 | 18983.6373 | 18614.1279 | 670212.6486 | 20.025 | 1986853.5915 | -51.5821 | -102.7468 | -152.9156 | -19.5413 | -38.9244 | -57.9303 | -6.3765 | -12.7014 | -18.9032 | 2392.3092 | 4765.2638 | 7092.0298 | 10.0532 | 20.025 | 29.8028
| 1629 | Business | Warehouse | Lighting | Electric | 02-052 | 02-052.06 | Lighting Controls (Interior) | [02-052]_Business_Lighting_Lighting Controls (Daylighting)_ADD_Electric_per control | No controls | Remote or wall mounted daylight sensor | ENGINEER | 437.9218 | -0.026653 | -0.01397 | -0.0045587 | 0.043792 | 0 | 65 | 8 | 0.15 | 0.37 | 0.29 | 0.19 | 0.15 | 1 | 1 | Additions on Existing | 4.9095 | 0.018554 | 3503.3745 | -0.22497 | -0.11792 | -0.038477 | 13.2398 | 242.1245 | -1.6296 | -2.0396 | -1.1507 | 20.2504 | -0.04286 | 0 | 257.5123 | 27.1918 | 230.3205 | 9.4702 | 241.4475 | -1.6496 | -2.1108 | -1.1809 | 20.6629 | -0.04286 | 0 | 257.1262 | 27.1918 | 229.9345 | 9.456 | 241.0526 | -1.6743 | -2.1689 | -1.2005 | 21.2842 | -0.04286 | 0 | 257.2502 | 27.1918 | 230.0585 | 9.4606 | per control | 3.3603 | 6975.9653 | 0.005 | 431318.5995 | -26.2515 | -13.7598 | -4.49 | 1544.9563 | 6.4698 | 427829.098 | -26.0391 | -13.6485 | -4.4536 | 6.4174 | 419501.5646 | -25.5323 | -13.3828 | -4.3669 | 6.2925 | 431318.5995 | 859147.6975 | 1278649.2621 | -26.2515 | -52.2906 | -77.8229 | -13.7598 | -27.4083 | -40.7911 | -4.49 | -8.9436 | -13.3105 | 1544.9563 | 3077.4135 | 4580.0419 | 6.4698 | 12.8872 | 19.1797 | 431318.5995 | -26.2515 | -13.7598 | -4.49 | 1544.9563 | 6.4698 | 427829.098 | -26.0391 | -13.6485 | -4.4536 | 6.4174 | 419501.5646 | -25.5323 | -13.3828 | -4.3669 | 6.2925 | 431318.5995 | 12.8872 | 1278649.2621 | -26.2515 | -52.2906 | -77.8229 | -13.7598 | -27.4083 | -40.7911 | -4.49 | -8.9436 | -13.3105 | 1544.9563 | 3077.4135 | 4580.0419 | 6.4698 | 12.8872 | 19.1797 | 15710.0568 | 148777.9251 | 15710.0568 | 282087.8504 | 21843.7462 | 15590.4817 | 147424.1746 | 15590.4817 | 280499.7971 | 21677.4854 | 15324.3648 | 144977.6491 | 15324.3648 | 278555.3476 | 21307.4682 | 577.7508 | 573.3533 | 563.5667 | 0.082408 | 0.081998 | 0.08159 | 253009.6854 | -15.399 | -8.0714 | -2.6338 | 906.2649 | 3.7951 | 251083.9345 | -15.2818 | -8.01 | -2.6137 | 899.367 | 3.7663 | 246798.1347 | -15.021 | -7.8733 | -2.5691 | 884.0155 | 3.702 | 2024077.4831 | 2008671.4756 | 1974385.0778 | -123.1921 | -122.2545 | -120.1677 | -64.5715 | -64.08 | -62.9862 | -21.0703 | -20.91 | -20.5531 | 7250.1193 | 7194.9359 | 7072.1242 | 253009.6854 | 7.5614 | 750891.7546 | -15.399 | -30.6808 | -45.7018 | -8.0714 | -16.0814 | -23.9547 | -2.6338 | -5.2475 | -7.8167 | 906.2649 | 1805.6319 | 2689.6474 | 3.7951 | 7.5614 | 11.2634 | 1 | 1 | 1 | 1 | 1 | 1 | 1 | 48.75 | 208.7623 | 5.2823 | 48.75 | 208.3762 | 5.2744 | 48.75 | 208.5002 | 5.2769 | 431318.5995 | -26.2515 | -13.7598 | -4.49 | 1544.9563 | 6.4698 | 427829.098 | -26.0391 | -13.6485 | -4.4536 | 6.4174 | 419501.5646 | -25.5323 | -13.3828 | -4.3669 | 6.2925 | 431318.5995 | 12.8872 | 1278649.2621 | -26.2515 | -52.2906 | -77.8229 | -13.7598 | -27.4083 | -40.7911 | -4.49 | -8.9436 | -13.3105 | 1544.9563 | 3077.4135 | 4580.0419 | 6.4698 | 12.8872 | 19.1797 | 35980.5905 | 190060.3815 | 35980.5905 | 360360.7486 | 11993.5302 | 35694.0503 | 188264.1246 | 35694.0503 | 358204.8119 | 11898.0168 | 35022.1565 | 184809.3856 | 35022.1565 | 355086.753 | 11674.0522 | 738.0634 | 732.1856 | 718.4032 | 0.10527 | 0.10475 | 0.10423 | 323214.0608 | -19.6719 | -10.3111 | -3.3646 | 1157.7326 | 4.8482 | 320640.0663 | -19.5152 | -10.229 | -3.3378 | 1148.5127 | 4.8096 | 314604.437 | -19.1479 | -10.0364 | -3.275 | 1126.8935 | 4.7191 | 2585712.4863 | 2565120.5301 | 2516835.4956 | -157.3751 | -156.1218 | -153.183 | -82.4886 | -81.8317 | -80.2913 | -26.9169 | -26.7025 | -26.1999 | 9261.8608 | 9188.1017 | 9015.1477 | 323214.0608 | 9.6578 | 958458.564 | -19.6719 | -39.1871 | -58.335 | -10.3111 | -20.54 | -30.5765 | -3.3646 | -6.7024 | -9.9774 | 1157.7326 | 2306.2453 | 3433.1388 | 4.8482 | 9.6578 | 14.3769 | 65 | 192.5123 | 3.9617 | 65 | 192.1262 | 3.9558 | 65 | 192.2502 | 3.9577 | 431318.5995 | -26.2515 | -13.7598 | -4.49 | 1544.9563 | 6.4698 | 427829.098 | -26.0391 | -13.6485 | -4.4536 | 6.4174 | 419501.5646 | -25.5323 | -13.3828 | -4.3669 | 6.2925 | 431318.5995 | 12.8872 | 1278649.2621 | -26.2515 | -52.2906 | -77.8229 | -13.7598 | -27.4083 | -40.7911 | -4.49 | -8.9436 | -13.3105 | 1544.9563 | 3077.4135 | 4580.0419 | 6.4698 | 12.8872 | 19.1797 | 51215.9168 | 202903.4934 | 51215.9168 | 384711.7121 | 0 | 50801.5641 | 200960.2145 | 50801.5641 | 382361.3021 | 0 | 49812.7307 | 197143.6314 | 49812.7307 | 378785.3722 | 0 | 787.9372 | 781.5625 | 766.3497 | 0.11239 | 0.11183 | 0.11127 | 345054.8796 | -21.0012 | -11.0078 | -3.592 | 1235.9651 | 5.1758 | 342263.2784 | -20.8313 | -10.9188 | -3.5629 | 1225.9657 | 5.1339 | 335601.2517 | -20.4258 | -10.7062 | -3.4936 | 1202.1027 | 5.034 | 2760439.037 | 2738106.227 | 2684810.0137 | -168.0095 | -166.6503 | -163.4065 | -88.0627 | -87.3502 | -85.65 | -28.7358 | -28.5033 | -27.9485 | 9887.7204 | 9807.7257 | 9616.822 | 345054.8796 | 10.3098 | 1022919.4097 | -21.0012 | -41.8325 | -62.2583 | -11.0078 | -21.9266 | -32.6329 | -3.592 | -7.1549 | -10.6484 | 1235.9651 | 2461.9308 | 3664.0335 | 5.1758 | 10.3098 | 15.3438
| 1630 | Business | Lodging | Lighting | Electric | 02-052 | 02-052.07 | Lighting Controls (Interior) | [02-052]_Business_Lighting_Lighting Controls (Daylighting)_ADD_Electric_per control | No controls | Remote or wall mounted daylight sensor | ENGINEER | 270.2305 | -0.014099 | -0.0091145 | -0.0029741 | 0.027023 | 0 | 65 | 8 | 0.15 | 0.37 | 0.29 | 0.19 | 0.15 | 1 | 1 | Additions on Existing | 7.9421 | 0.030067 | 2161.8443 | -0.119 | -0.07693 | -0.025103 | 8.1842 | 149.409 | -0.86202 | -1.3306 | -0.75071 | 12.496 | -0.024492 | 0 | 158.9371 | 22.3501 | 136.587 | 7.1113 | 148.9912 | -0.87262 | -1.3771 | -0.77042 | 12.7505 | -0.024492 | 0 | 158.6971 | 22.3501 | 136.347 | 7.1005 | 148.7475 | -0.8857 | -1.415 | -0.78323 | 13.134 | -0.024492 | 0 | 158.773 | 22.3501 | 136.4229 | 7.1039 | per control | 2.0575 | 589.8983 | 0.005 | 22506.5459 | -1.1743 | -0.75911 | -0.24771 | 80.7581 | 0.3376 | 22324.4609 | -1.1648 | -0.75297 | -0.2457 | 0.33487 | 21889.9236 | -1.1421 | -0.73831 | -0.24092 | 0.32835 | 22506.5459 | 44831.0068 | 66720.9304 | -1.1743 | -2.3391 | -3.4812 | -0.75911 | -1.5121 | -2.2504 | -0.24771 | -0.49341 | -0.73433 | 80.7581 | 160.8627 | 239.4082 | 0.3376 | 0.67247 | 1.0008 | 22506.5459 | -1.1743 | -0.75911 | -0.24771 | 80.7581 | 0.3376 | 22324.4609 | -1.1648 | -0.75297 | -0.2457 | 0.33487 | 21889.9236 | -1.1421 | -0.73831 | -0.24092 | 0.32835 | 22506.5459 | 0.67247 | 66720.9304 | -1.1743 | -2.3391 | -3.4812 | -0.75911 | -1.5121 | -2.2504 | -0.24771 | -0.49341 | -0.73433 | 80.7581 | 160.8627 | 239.4082 | 0.3376 | 0.67247 | 1.0008 | 817.1068 | 5810.6537 | 817.1068 | 10940.3408 | 1559.2575 | 811.3217 | 5760.801 | 811.3217 | 10883.9674 | 1548.2181 | 799.6574 | 5680.6961 | 799.6574 | 10837.5524 | 1525.9595 | 36.5594 | 36.3006 | 35.7787 | 0.061668 | 0.061361 | 0.061055 | 9879.4799 | -0.51546 | -0.33322 | -0.10873 | 35.4496 | 0.14819 | 9809.5342 | -0.51181 | -0.33086 | -0.10796 | 35.1986 | 0.14714 | 9668.5035 | -0.50446 | -0.3261 | -0.10641 | 34.6926 | 0.14503 | 79035.8392 | 78476.2736 | 77348.0278 | -4.1237 | -4.0945 | -4.0357 | -2.6658 | -2.6469 | -2.6088 | -0.86986 | -0.8637 | -0.85129 | 283.5966 | 281.5888 | 277.5404 | 9879.4799 | 0.29534 | 29357.5176 | -0.51546 | -1.0273 | -1.5317 | -0.33322 | -0.66408 | -0.99018 | -0.10873 | -0.2167 | -0.32311 | 35.4496 | 70.6482 | 105.3407 | 0.14819 | 0.29534 | 0.44036 | 1 | 1 | 1 | 1 | 1 | 1 | 1 | 48.75 | 110.1871 | 3.2602 | 48.75 | 109.9471 | 3.2553 | 48.75 | 110.023 | 3.2569 | 22506.5459 | -1.1743 | -0.75911 | -0.24771 | 80.7581 | 0.3376 | 22324.4609 | -1.1648 | -0.75297 | -0.2457 | 0.33487 | 21889.9236 | -1.1421 | -0.73831 | -0.24092 | 0.32835 | 22506.5459 | 0.67247 | 66720.9304 | -1.1743 | -2.3391 | -3.4812 | -0.75911 | -1.5121 | -2.2504 | -0.24771 | -0.49341 | -0.73433 | 80.7581 | 160.8627 | 239.4082 | 0.3376 | 0.67247 | 1.0008 | 2923.599 | 9531.6596 | 2923.599 | 17946.2777 | 974.533 | 2900.5215 | 9442.1388 | 2900.5215 | 17839.1738 | 966.8405 | 2846.9926 | 9272.3208 | 2846.9926 | 17689.6036 | 948.9975 | 59.9713 | 59.4979 | 58.3998 | 0.10116 | 0.10065 | 0.10015 | 16206.0664 | -0.84556 | -0.54661 | -0.17836 | 58.1507 | 0.24309 | 16078.1432 | -0.83888 | -0.54229 | -0.17695 | 57.6916 | 0.24117 | 15781.4226 | -0.8234 | -0.53228 | -0.17369 | 56.6269 | 0.23672 | 129648.5312 | 128625.1454 | 126251.3804 | -6.7644 | -6.711 | -6.5872 | -4.3728 | -4.3383 | -4.2583 | -1.4269 | -1.4156 | -1.3895 | 465.2052 | 461.5331 | 453.0156 | 16206.0664 | 0.48426 | 48065.6321 | -0.84556 | -1.6844 | -2.5078 | -0.54661 | -1.0889 | -1.6212 | -0.17836 | -0.35532 | -0.52901 | 58.1507 | 115.8423 | 172.4692 | 0.24309 | 0.48426 | 0.72098 | 65 | 93.9371 | 2.4452 | 65 | 93.6971 | 2.4415 | 65 | 93.773 | 2.4427 | 22506.5459 | -1.1743 | -0.75911 | -0.24771 | 80.7581 | 0.3376 | 22324.4609 | -1.1648 | -0.75297 | -0.2457 | 0.33487 | 21889.9236 | -1.1421 | -0.73831 | -0.24092 | 0.32835 | 22506.5459 | 0.67247 | 66720.9304 | -1.1743 | -2.3391 | -3.4812 | -0.75911 | -1.5121 | -2.2504 | -0.24771 | -0.49341 | -0.73433 | 80.7581 | 160.8627 | 239.4082 | 0.3376 | 0.67247 | 1.0008 | 4330.8961 | 10589.8484 | 4330.8961 | 19938.6434 | 0 | 4295.8578 | 10488.3085 | 4295.8578 | 19815.718 | 0 | 4212.2405 | 10289.0797 | 4212.2405 | 19629.3621 | 0 | 66.6292 | 66.0901 | 64.8037 | 0.11239 | 0.11183 | 0.11127 | 18005.2367 | -0.93943 | -0.60729 | -0.19816 | 64.6064 | 0.27008 | 17859.5687 | -0.93183 | -0.60238 | -0.19656 | 64.0838 | 0.26789 | 17511.9389 | -0.91369 | -0.59065 | -0.19274 | 62.8364 | 0.26268 | 144041.8936 | 142876.5499 | 140095.5113 | -7.5154 | -7.4546 | -7.3095 | -4.8583 | -4.819 | -4.7252 | -1.5853 | -1.5725 | -1.5419 | 516.8515 | 512.6701 | 502.6911 | 18005.2367 | 0.53797 | 53376.7443 | -0.93943 | -1.8713 | -2.7849 | -0.60729 | -1.2097 | -1.8003 | -0.19816 | -0.39473 | -0.58746 | 64.6064 | 128.6902 | 191.5266 | 0.27008 | 0.53797 | 0.80065
| 1631 | Business | Other Commercial | Lighting | Electric | 02-052 | 02-052.08 | Lighting Controls (Interior) | [02-052]_Business_Lighting_Lighting Controls (Daylighting)_ADD_Electric_per control | No controls | Remote or wall mounted daylight sensor | ENGINEER | 290.9073 | -0.012682 | -0.012038 | -0.003928 | 0.029091 | 0 | 65 | 8 | 0.15 | 0.37 | 0.29 | 0.19 | 0.15 | 1 | 1 | Additions on Existing | 7.3808 | 0.02793 | 2327.2585 | -0.10704 | -0.1016 | -0.033154 | 8.8066 | 160.841 | -0.77539 | -1.7574 | -0.99148 | 13.4522 | -0.026081 | 0 | 170.7428 | 27.1918 | 143.5511 | 6.2792 | 160.3913 | -0.78492 | -1.8188 | -1.0175 | 13.7261 | -0.026081 | 0 | 170.4701 | 27.1918 | 143.2784 | 6.2692 | 160.129 | -0.79669 | -1.8688 | -1.0344 | 14.1389 | -0.026081 | 0 | 170.5418 | 27.1918 | 143.3501 | 6.2718 | per control | 2.2046 | 8377.3142 | 0.005 | 344077.8673 | -15.0004 | -14.2378 | -4.6459 | 1234.0815 | 5.1612 | 341294.1704 | -14.879 | -14.1226 | -4.6084 | 5.1194 | 334651.0071 | -14.5894 | -13.8477 | -4.5187 | 5.0198 | 344077.8673 | 685372.0377 | 1020023.0448 | -15.0004 | -29.8794 | -44.4688 | -14.2378 | -28.3604 | -42.2082 | -4.6459 | -9.2543 | -13.773 | 1234.0815 | 2458.1789 | 3658.4497 | 5.1612 | 10.2806 | 15.3003 | 344077.8673 | -15.0004 | -14.2378 | -4.6459 | 1234.0815 | 5.1612 | 341294.1704 | -14.879 | -14.1226 | -4.6084 | 5.1194 | 334651.0071 | -14.5894 | -13.8477 | -4.5187 | 5.0198 | 344077.8673 | 10.2806 | 1020023.0448 | -15.0004 | -29.8794 | -44.4688 | -14.2378 | -28.3604 | -42.2082 | -4.6459 | -9.2543 | -13.773 | 1234.0815 | 2458.1789 | 3658.4497 | 5.1612 | 10.2806 | 15.3003 | 16739.9049 | 105113.4525 | 16739.9049 | 199928.2003 | 23275.6786 | 16615.3811 | 104164.9054 | 16615.3811 | 198823.9492 | 23102.537 | 16350.8894 | 102549.8762 | 16350.8894 | 197668.6517 | 22734.7796 | 615.6244 | 611.0449 | 601.318 | 0.073121 | 0.072758 | 0.072396 | 179089.6273 | -7.8076 | -7.4107 | -2.4182 | 642.329 | 2.6863 | 177757.4269 | -7.7495 | -7.3555 | -2.4002 | 637.5509 | 2.6664 | 174927.7973 | -7.6261 | -7.2384 | -2.362 | 627.402 | 2.6239 | 1432717.0187 | 1422059.415 | 1399422.3786 | -62.4606 | -61.996 | -61.0091 | -59.2853 | -58.8443 | -57.9076 | -19.3454 | -19.2015 | -18.8958 | 5138.6321 | 5100.4072 | 5019.2164 | 179089.6273 | 5.3527 | 531774.8515 | -7.8076 | -15.5571 | -23.1832 | -7.4107 | -14.7662 | -22.0046 | -2.4182 | -4.8184 | -7.1803 | 642.329 | 1279.8799 | 1907.282 | 2.6863 | 5.3527 | 7.9766 | 1 | 1 | 1 | 1 | 1 | 1 | 1 | 48.75 | 121.9928 | 3.5024 | 48.75 | 121.7201 | 3.4968 | 48.75 | 121.7918 | 3.4983 | 344077.8673 | -15.0004 | -14.2378 | -4.6459 | 1234.0815 | 5.1612 | 341294.1704 | -14.879 | -14.1226 | -4.6084 | 5.1194 | 334651.0071 | -14.5894 | -13.8477 | -4.5187 | 5.0198 | 344077.8673 | 10.2806 | 1020023.0448 | -15.0004 | -29.8794 | -44.4688 | -14.2378 | -28.3604 | -42.2082 | -4.6459 | -9.2543 | -13.773 | 1234.0815 | 2458.1789 | 3658.4497 | 5.1612 | 10.2806 | 15.3003 | 41852.6765 | 146585.536 | 41852.6765 | 278809.0555 | 13950.8922 | 41521.6916 | 145194.0176 | 41521.6916 | 277137.9466 | 13840.5639 | 40752.3063 | 142563.5561 | 40752.3063 | 274796.489 | 13584.1021 | 858.5164 | 851.727 | 835.9447 | 0.10197 | 0.10146 | 0.10096 | 249748.7087 | -10.888 | -10.3345 | -3.3723 | 895.7573 | 3.7462 | 247773.6132 | -10.8019 | -10.2528 | -3.3456 | 888.6734 | 3.7166 | 243182.4375 | -10.6018 | -10.0628 | -3.2836 | 872.2065 | 3.6477 | 1997989.6696 | 1982188.9053 | 1945459.4999 | -87.1042 | -86.4153 | -84.8141 | -82.6761 | -82.0223 | -80.5024 | -26.9781 | -26.7647 | -26.2688 | 7166.0584 | 7109.3868 | 6977.6519 | 249748.7087 | 7.4628 | 740704.7593 | -10.888 | -21.6899 | -32.2917 | -10.3345 | -20.5873 | -30.6501 | -3.3723 | -6.7178 | -10.0014 | 895.7573 | 1784.4307 | 2656.6371 | 3.7462 | 7.4628 | 11.1106 | 65 | 105.7428 | 2.6268 | 65 | 105.4701 | 2.6226 | 65 | 105.5418 | 2.6237 | 344077.8673 | -15.0004 | -14.2378 | -4.6459 | 1234.0815 | 5.1612 | 341294.1704 | -14.879 | -14.1226 | -4.6084 | 5.1194 | 334651.0071 | -14.5894 | -13.8477 | -4.5187 | 5.0198 | 344077.8673 | 10.2806 | 1020023.0448 | -15.0004 | -29.8794 | -44.4688 | -14.2378 | -28.3604 | -42.2082 | -4.6459 | -9.2543 | -13.773 | 1234.0815 | 2458.1789 | 3658.4497 | 5.1612 | 10.2806 | 15.3003 | 61504.2952 | 161560.2783 | 61504.2952 | 307291.3592 | 0 | 61006.7063 | 159997.2528 | 61006.7063 | 305393.5061 | 0 | 59819.2336 | 156948.9577 | 59819.2336 | 302524.8788 | 0 | 946.2199 | 938.5647 | 920.2959 | 0.11239 | 0.11183 | 0.11127 | 275262.2939 | -12.0003 | -11.3903 | -3.7168 | 987.2652 | 4.1289 | 273035.3363 | -11.9032 | -11.2981 | -3.6867 | 979.2779 | 4.0955 | 267720.8057 | -11.6715 | -11.0782 | -3.6149 | 960.2166 | 4.0158 | 2202098.3508 | 2184282.6906 | 2141766.4452 | -96.0025 | -95.2258 | -93.3723 | -91.122 | -90.3848 | -88.6255 | -29.7341 | -29.4935 | -28.9194 | 7898.1216 | 7834.2233 | 7681.7331 | 275262.2939 | 8.2245 | 816018.4358 | -12.0003 | -23.9035 | -35.5751 | -11.3903 | -22.6884 | -33.7665 | -3.7168 | -7.4034 | -11.0184 | 987.2652 | 1966.5431 | 2926.7598 | 4.1289 | 8.2245 | 12.2403
| 1632 | Business | Food Sales | Lighting | Electric | 02-052 | 02-052.09 | Lighting Controls (Interior) | [02-052]_Business_Lighting_Lighting Controls (Daylighting)_ADD_Electric_per control | No controls | Remote or wall mounted daylight sensor | ENGINEER | 371.7103 | -0.015141 | -0.027469 | -0.0089633 | 0.037171 | 0 | 65 | 8 | 0.15 | 0.37 | 0.29 | 0.19 | 0.15 | 1 | 1 | Additions on Existing | 5.842 | 0.021858 | 2973.6821 | -0.1278 | -0.23185 | -0.075654 | 11.1264 | 205.5165 | -0.92573 | -4.0102 | -2.2624 | 17.1887 | -0.044956 | 0 | 215.4619 | 22.3501 | 193.1118 | 9.6403 | 204.9419 | -0.93711 | -4.1503 | -2.3218 | 17.5387 | -0.044956 | 0 | 215.0264 | 22.3501 | 192.6763 | 9.6208 | 204.6067 | -0.95116 | -4.2644 | -2.3605 | 18.0661 | -0.044956 | 0 | 215.0518 | 22.3501 | 192.7017 | 9.622 | per control | 2.7128 | 4872.2568 | 0.005 | 255700.7616 | -10.4158 | -18.8957 | -6.1659 | 906.8087 | 3.8355 | 253632.0629 | -10.3315 | -18.7428 | -6.116 | 3.8045 | 248695.2097 | -10.1304 | -18.378 | -5.9969 | 3.7304 | 255700.7616 | 509332.8245 | 758028.0342 | -10.4158 | -20.7473 | -30.8777 | -18.8957 | -37.6386 | -56.0166 | -6.1659 | -12.2818 | -18.2788 | 906.8087 | 1806.281 | 2688.2455 | 3.8355 | 7.64 | 11.3704 | 255700.7616 | -10.4158 | -18.8957 | -6.1659 | 906.8087 | 3.8355 | 253632.0629 | -10.3315 | -18.7428 | -6.116 | 3.8045 | 248695.2097 | -10.1304 | -18.378 | -5.9969 | 3.7304 | 255700.7616 | 7.64 | 758028.0342 | -10.4158 | -20.7473 | -30.8777 | -18.8957 | -37.6386 | -56.0166 | -6.1659 | -12.2818 | -18.2788 | 906.8087 | 1806.281 | 2688.2455 | 3.8355 | 7.64 | 11.3704 | 5615.6352 | 54136.4981 | 5615.6352 | 102633.1283 | 10716.1288 | 5576.6443 | 53651.961 | 5576.6443 | 102094.6563 | 10641.7238 | 5503.8564 | 52957.9371 | 5503.8564 | 101785.7603 | 10502.8251 | 251.2579 | 249.5134 | 246.2566 | 0.051313 | 0.051057 | 0.050803 | 93395.1431 | -3.8044 | -6.9017 | -2.2521 | 331.2134 | 1.4009 | 92746.6749 | -3.778 | -6.8538 | -2.2365 | 328.9137 | 1.3912 | 91536.1201 | -3.7287 | -6.7643 | -2.2073 | 324.6207 | 1.373 | 747161.1445 | 741973.3996 | 732288.9609 | -30.4351 | -30.2238 | -29.8293 | -55.2135 | -54.8302 | -54.1145 | -18.0167 | -17.8916 | -17.6581 | 2649.7075 | 2631.3099 | 2596.9653 | 93395.1431 | 2.7921 | 277677.9381 | -3.8044 | -7.5824 | -11.311 | -6.9017 | -13.7555 | -20.5198 | -2.2521 | -4.4885 | -6.6958 | 331.2134 | 660.1272 | 984.7478 | 1.4009 | 2.7921 | 4.1652 | 1 | 1 | 1 | 1 | 1 | 1 | 1 | 48.75 | 166.7119 | 4.4197 | 48.75 | 166.2764 | 4.4108 | 48.75 | 166.3018 | 4.4113 | 255700.7616 | -10.4158 | -18.8957 | -6.1659 | 906.8087 | 3.8355 | 253632.0629 | -10.3315 | -18.7428 | -6.116 | 3.8045 | 248695.2097 | -10.1304 | -18.378 | -5.9969 | 3.7304 | 255700.7616 | 7.64 | 758028.0342 | -10.4158 | -20.7473 | -30.8777 | -18.8957 | -37.6386 | -56.0166 | -6.1659 | -12.2818 | -18.2788 | 906.8087 | 1806.281 | 2688.2455 | 3.8355 | 7.64 | 11.3704 | 22601.6597 | 99893.2473 | 22601.6597 | 189379.7499 | 7533.8866 | 22422.8712 | 98902.7588 | 22422.8712 | 188202.6856 | 7474.2904 | 22009.8921 | 97092.6614 | 22009.8921 | 186613.2047 | 7336.6307 | 463.6238 | 459.9563 | 451.485 | 0.094682 | 0.094211 | 0.093743 | 172333.7203 | -7.0199 | -12.7351 | -4.1556 | 611.1586 | 2.585 | 170970.489 | -6.9644 | -12.6343 | -4.1227 | 606.3241 | 2.5646 | 167821.5957 | -6.8361 | -12.4016 | -4.0468 | 595.1569 | 2.5173 | 1378669.7623 | 1367763.9123 | 1342572.766 | -56.1592 | -55.7149 | -54.6888 | -101.8806 | -101.0747 | -99.2131 | -33.2447 | -32.9817 | -32.3743 | 4889.2687 | 4850.5926 | 4761.2555 | 172333.7203 | 5.1496 | 511125.8051 | -7.0199 | -13.9843 | -20.8204 | -12.7351 | -25.3694 | -37.7711 | -4.1556 | -8.2783 | -12.3251 | 611.1586 | 1217.4827 | 1812.6396 | 2.585 | 5.1496 | 7.6669 | 65 | 150.4619 | 3.3148 | 65 | 150.0264 | 3.3081 | 65 | 150.0518 | 3.3085 | 255700.7616 | -10.4158 | -18.8957 | -6.1659 | 906.8087 | 3.8355 | 253632.0629 | -10.3315 | -18.7428 | -6.116 | 3.8045 | 248695.2097 | -10.1304 | -18.378 | -5.9969 | 3.7304 | 255700.7616 | 7.64 | 758028.0342 | -10.4158 | -20.7473 | -30.8777 | -18.8957 | -37.6386 | -56.0166 | -6.1659 | -12.2818 | -18.2788 | 906.8087 | 1806.281 | 2688.2455 | 3.8355 | 7.64 | 11.3704 | 33535.2917 | 111162.7169 | 33535.2917 | 210744.6508 | 0 | 33263.9808 | 110040.5289 | 33263.9808 | 209396.819 | 0 | 32616.5099 | 107911.3791 | 32616.5099 | 207406.9037 | 0 | 515.9276 | 511.7536 | 501.7925 | 0.10536 | 0.10484 | 0.10432 | 191775.5712 | -7.8118 | -14.1718 | -4.6244 | 680.1065 | 2.8766 | 190224.0472 | -7.7486 | -14.0571 | -4.587 | 674.6043 | 2.8534 | 186521.4073 | -7.5978 | -13.7835 | -4.4977 | 661.4733 | 2.7978 | 1534204.5693 | 1521792.3774 | 1492171.2582 | -62.4948 | -61.9892 | -60.7826 | -113.3743 | -112.457 | -110.2681 | -36.9952 | -36.6959 | -35.9816 | 5440.8522 | 5396.834 | 5291.7867 | 191775.5712 | 5.73 | 568521.0256 | -7.8118 | -15.5605 | -23.1583 | -14.1718 | -28.2289 | -42.0124 | -4.6244 | -9.2114 | -13.7091 | 680.1065 | 1354.7108 | 2016.1841 | 2.8766 | 5.73 | 8.5278
| 1633 | Business | Manufacturing/Industrial | Lighting | Electric | 02-052 | 02-052.10 | Lighting Controls (Interior) | [02-052]_Business_Lighting_Lighting Controls (Daylighting)_ADD_Electric_per control | No controls | Remote or wall mounted daylight sensor | ENGINEER | 336.5446 | -0.013821 | -0.018527 | -0.0060456 | 0.033654 | 0 | 65 | 8 | 0.15 | 0.37 | 0.29 | 0.19 | 0.15 | 1 | 1 | Additions on Existing | 6.4078 | 0.024142 | 2692.3565 | -0.11666 | -0.15638 | -0.051027 | 10.1438 | 186.0736 | -0.84501 | -2.7048 | -1.526 | 15.5625 | -0.034129 | 0 | 196.5262 | 22.3501 | 174.1761 | 8.7931 | 185.5533 | -0.85539 | -2.7993 | -1.566 | 15.8795 | -0.034129 | 0 | 196.1779 | 22.3501 | 173.8278 | 8.7775 | 185.2498 | -0.86822 | -2.8763 | -1.5921 | 16.357 | -0.034129 | 0 | 196.2361 | 22.3501 | 173.886 | 8.7801 | per control | 10.6648 | 44184.3419 | 0.005 | 2099463.1943 | -86.22 | -115.5776 | -37.7141 | 7497.2464 | 31.4919 | 2082477.8844 | -85.5224 | -114.6425 | -37.409 | 31.2372 | 2041943.2315 | -83.8578 | -112.411 | -36.6809 | 30.6291 | 2099463.1943 | 4181941.0787 | 6223884.3102 | -86.22 | -171.7424 | -255.6001 | -115.5776 | -230.2201 | -342.6311 | -37.7141 | -75.1232 | -111.804 | 7497.2464 | 14933.8377 | 22225.6786 | 31.4919 | 62.7291 | 93.3583 | 2099463.1943 | -86.22 | -115.5776 | -37.7141 | 7497.2464 | 31.4919 | 2082477.8844 | -85.5224 | -114.6425 | -37.409 | 31.2372 | 2041943.2315 | -83.8578 | -112.411 | -36.6809 | 30.6291 | 2099463.1943 | 62.7291 | 6223884.3102 | -86.22 | -171.7424 | -255.6001 | -115.5776 | -230.2201 | -342.6311 | -37.7141 | -75.1232 | -111.804 | 7497.2464 | 14933.8377 | 22225.6786 | 31.4919 | 62.7291 | 93.3583 | 67515.2037 | 593666.9706 | 67515.2037 | 1116677.3471 | 128837.0055 | 67020.9061 | 588276.2132 | 67020.9061 | 1110543.5394 | 127893.7538 | 65996.9954 | 579460.5838 | 65996.9954 | 1104766.8081 | 125939.8593 | 3020.8032 | 2998.6871 | 2952.8747 | 0.068028 | 0.06769 | 0.067353 | 1016634.8919 | -41.7508 | -55.9668 | -18.2625 | 3630.4339 | 15.2495 | 1009191.8243 | -41.4451 | -55.557 | -18.1288 | 3603.8544 | 15.1379 | 993773.9142 | -40.8119 | -54.7083 | -17.8519 | 3548.7966 | 14.9066 | 8133079.1351 | 8073534.5945 | 7950191.3138 | -334.0062 | -331.5609 | -326.4954 | -447.7342 | -444.4562 | -437.666 | -146.1003 | -145.0306 | -142.8149 | 29043.4709 | 28830.8355 | 28390.373 | 1016634.8919 | 30.3874 | 3019600.6304 | -41.7508 | -83.1959 | -124.0078 | -55.9668 | -111.5238 | -166.2321 | -18.2625 | -36.3914 | -54.2432 | 3630.4339 | 7234.2883 | 10783.0849 | 15.2495 | 30.3874 | 45.294 | 1 | 1 | 1 | 1 | 1 | 1 | 1 | 48.75 | 147.7762 | 4.0313 | 48.75 | 147.4279 | 4.0242 | 48.75 | 147.4861 | 4.0254 | 2099463.1943 | -86.22 | -115.5776 | -37.7141 | 7497.2464 | 31.4919 | 2082477.8844 | -85.5224 | -114.6425 | -37.409 | 31.2372 | 2041943.2315 | -83.8578 | -112.411 | -36.6809 | 30.6291 | 2099463.1943 | 62.7291 | 6223884.3102 | -86.22 | -171.7424 | -255.6001 | -115.5776 | -230.2201 | -342.6311 | -37.7141 | -75.1232 | -111.804 | 7497.2464 | 14933.8377 | 22225.6786 | 31.4919 | 62.7291 | 93.3583 | 223292.6287 | 900161.0523 | 223292.6287 | 1693187.4358 | 74430.8762 | 221520.1653 | 891433.1642 | 221520.1653 | 1682841.0176 | 73840.0551 | 217392.2621 | 875081.181 | 217392.2621 | 1668380.3355 | 72464.0874 | 4580.3616 | 4544.0034 | 4459.3285 | 0.10315 | 0.10264 | 0.10213 | 1541495.7869 | -63.3056 | -84.8609 | -27.691 | 5504.7279 | 23.1224 | 1529259.625 | -62.8031 | -84.1873 | -27.4712 | 5461.0322 | 22.9389 | 1500762.735 | -61.6328 | -82.6185 | -26.9593 | 5359.269 | 22.5114 | 12331966.2949 | 12234076.9999 | 12006101.88 | -506.4445 | -502.4244 | -493.062 | -678.8872 | -673.4983 | -660.948 | -221.5278 | -219.7694 | -215.6741 | 44037.8236 | 43688.2579 | 42874.1519 | 1541495.7869 | 46.0613 | 4571518.1468 | -63.3056 | -126.1086 | -187.7414 | -84.8609 | -169.0482 | -251.6667 | -27.691 | -55.1622 | -82.1214 | 5504.7279 | 10965.7602 | 16325.0292 | 23.1224 | 46.0613 | 68.5728 | 65 | 131.5262 | 3.0235 | 65 | 131.1779 | 3.0181 | 65 | 131.2361 | 3.019 | 2099463.1943 | -86.22 | -115.5776 | -37.7141 | 7497.2464 | 31.4919 | 2082477.8844 | -85.5224 | -114.6425 | -37.409 | 31.2372 | 2041943.2315 | -83.8578 | -112.411 | -36.6809 | 30.6291 | 2099463.1943 | 62.7291 | 6223884.3102 | -86.22 | -171.7424 | -255.6001 | -115.5776 | -230.2201 | -342.6311 | -37.7141 | -75.1232 | -111.804 | 7497.2464 | 14933.8377 | 22225.6786 | 31.4919 | 62.7291 | 93.3583 | 324391.1769 | 980790.2243 | 324391.1769 | 1844849.5197 | 0 | 321766.7514 | 971131.2949 | 321766.7514 | 1833294.5667 | 0 | 315503.682 | 952510.9082 | 315503.682 | 1816003.4783 | 0 | 4990.6335 | 4950.2577 | 4853.9028 | 0.11239 | 0.11183 | 0.11127 | 1679570.5555 | -68.976 | -92.4621 | -30.1713 | 5997.7971 | 25.1936 | 1665982.3075 | -68.4179 | -91.714 | -29.9272 | 5949.2731 | 24.9897 | 1633554.5852 | -67.0862 | -89.9288 | -29.3447 | 5833.4727 | 24.5033 | 13436564.4436 | 13327858.46 | 13068436.6816 | -551.8077 | -547.3434 | -536.6896 | -739.6964 | -733.712 | -719.4306 | -241.3705 | -239.4178 | -234.7576 | 47982.3769 | 47594.1845 | 46667.7815 | 1679570.5555 | 50.1833 | 4979107.4482 | -68.976 | -137.3939 | -204.4801 | -92.4621 | -184.1761 | -274.1049 | -30.1713 | -60.0985 | -89.4432 | 5997.7971 | 11947.0702 | 17780.5429 | 25.1936 | 50.1833 | 74.6866
| 1634 | Business | Office | Lighting | Electric | 02-050 | 02-050.01 | Lighting Controls (Interior) | [02-050]_Business_Lighting_Lighting Controls (Occupancy)_ADD_Electric_per control | No controls | Remote or wall mounted occupancy sensor | ENGINEER | 342.1155 | -0.014886 | -0.018604 | -0.0060705 | 0.034212 | 0 | 125 | 8 | 0.15 | 0.37 | 0.29 | 0.19 | 0.15 | 1 | 1 | Additions on Existing | 12.1274 | 0.045672 | 2736.9241 | -0.12565 | -0.15702 | -0.051238 | 10.3073 | 189.1538 | -0.91013 | -2.716 | -1.5323 | 15.8201 | -0.035334 | 0 | 199.7802 | 52.2918 | 147.4883 | 3.8205 | 188.6249 | -0.92132 | -2.8109 | -1.5725 | 16.1424 | -0.035334 | 0 | 199.4272 | 52.2918 | 147.1353 | 3.8137 | 188.3163 | -0.93513 | -2.8882 | -1.5987 | 16.6278 | -0.035334 | 0 | 199.4868 | 52.2918 | 147.195 | 3.8149 | per control | 6.0705 | 149153.3152 | 0.005 | 7204485.6556 | -313.4843 | -391.7666 | -127.8375 | 25716.2517 | 108.0673 | 7146199.1268 | -310.9481 | -388.5971 | -126.8032 | 107.193 | 7007101.0345 | -304.8956 | -381.0332 | -124.335 | 105.1065 | 7204485.6556 | 14350684.7824 | 21357785.8169 | -313.4843 | -624.4324 | -929.3281 | -391.7666 | -780.3637 | -1161.3969 | -127.8375 | -254.6407 | -378.9757 | 25716.2517 | 51224.451 | 76236.1427 | 108.0673 | 215.2603 | 320.3668 | 7204485.6556 | -313.4843 | -391.7666 | -127.8375 | 25716.2517 | 108.0673 | 7146199.1268 | -310.9481 | -388.5971 | -126.8032 | 107.193 | 7007101.0345 | -304.8956 | -381.0332 | -124.335 | 105.1065 | 7204485.6556 | 215.2603 | 21357785.8169 | -313.4843 | -624.4324 | -929.3281 | -391.7666 | -780.3637 | -1161.3969 | -127.8375 | -254.6407 | -378.9757 | 25716.2517 | 51224.451 | 76236.1427 | 108.0673 | 215.2603 | 320.3668 | 457132.6957 | 1746468.7022 | 457132.6957 | 3303677.0524 | 635611.3615 | 453875.2609 | 1730959.8653 | 453875.2609 | 3286059.0289 | 631082.1239 | 447566.3604 | 1707409.7683 | 447566.3604 | 3273405.4011 | 622310.0346 | 8741.9525 | 8679.6591 | 8559.0112 | 0.058319 | 0.058029 | 0.05774 | 2990757.577 | -130.135 | -162.6319 | -53.0684 | 10675.4428 | 44.8614 | 2969446.0452 | -129.2077 | -161.473 | -52.6903 | 10599.3718 | 44.5417 | 2928170.5205 | -127.4117 | -159.2285 | -51.9579 | 10452.0397 | 43.9226 | 23926060.6159 | 23755568.3617 | 23425364.164 | -1041.0798 | -1033.6613 | -1019.2933 | -1301.0549 | -1291.7839 | -1273.828 | -424.5476 | -421.5223 | -415.6631 | 85403.5427 | 84794.9743 | 83616.3178 | 2990757.577 | 89.4031 | 8888374.1427 | -130.135 | -259.3426 | -386.7543 | -162.6319 | -324.1048 | -483.3333 | -53.0684 | -105.7587 | -157.7166 | 10675.4428 | 21274.8146 | 31726.8543 | 44.8614 | 89.4031 | 133.3256 | 1 | 1 | 1 | 1 | 1 | 1 | 1 | 93.75 | 106.0302 | 2.131 | 93.75 | 105.6772 | 2.1272 | 93.75 | 105.7368 | 2.1279 | 7204485.6556 | -313.4843 | -391.7666 | -127.8375 | 25716.2517 | 108.0673 | 7146199.1268 | -310.9481 | -388.5971 | -126.8032 | 107.193 | 7007101.0345 | -304.8956 | -381.0332 | -124.335 | 105.1065 | 7204485.6556 | 215.2603 | 21357785.8169 | -313.4843 | -624.4324 | -929.3281 | -391.7666 | -780.3637 | -1161.3969 | -127.8375 | -254.6407 | -378.9757 | 25716.2517 | 51224.451 | 76236.1427 | 108.0673 | 215.2603 | 320.3668 | 1349259.8766 | 2875257.1778 | 1349259.8766 | 5438930.0799 | 449753.2922 | 1338707.2137 | 2847729.0025 | 1338707.2137 | 5406136.6691 | 446235.7379 | 1314620.5656 | 2797327.4989 | 1314620.5656 | 5362969.7531 | 438206.8552 | 14392.1054 | 14279.5436 | 14022.6194 | 0.096012 | 0.095534 | 0.095059 | 4923762.5498 | -214.2446 | -267.7451 | -87.368 | 17575.2612 | 73.8564 | 4885253.433 | -212.569 | -265.651 | -86.6847 | 17437.8038 | 73.2788 | 4797355.6616 | -208.7444 | -260.8713 | -85.125 | 17124.0546 | 71.9603 | 39390100.3984 | 39082027.4642 | 38378845.2925 | -1713.957 | -1700.552 | -1669.9549 | -2141.9608 | -2125.2084 | -2086.9706 | -698.9438 | -693.4773 | -680.9999 | 140602.0896 | 139502.4301 | 136992.437 | 4923762.5498 | 147.1352 | 14606371.6444 | -214.2446 | -426.8136 | -635.558 | -267.7451 | -533.3961 | -794.2675 | -87.368 | -174.0526 | -259.1776 | 17575.2612 | 35013.065 | 52137.1196 | 73.8564 | 147.1352 | 219.0956 | 125 | 74.7802 | 1.5982 | 125 | 74.4272 | 1.5954 | 125 | 74.4868 | 1.5959 | 7204485.6556 | -313.4843 | -391.7666 | -127.8375 | 25716.2517 | 108.0673 | 7146199.1268 | -310.9481 | -388.5971 | -126.8032 | 107.193 | 7007101.0345 | -304.8956 | -381.0332 | -124.335 | 105.1065 | 7204485.6556 | 215.2603 | 21357785.8169 | -313.4843 | -624.4324 | -929.3281 | -391.7666 | -780.3637 | -1161.3969 | -127.8375 | -254.6407 | -378.9757 | 25716.2517 | 51224.451 | 76236.1427 | 108.0673 | 215.2603 | 320.3668 | 2105863.4632 | 3365677.9967 | 2105863.4632 | 6366626.0663 | 0 | 2088826.3731 | 3332549.8937 | 2088826.3731 | 6326521.9991 | 0 | 2048168.1492 | 3268660.1193 | 2048168.1492 | 6266597.4434 | 0 | 16846.9077 | 16710.611 | 16385.3452 | 0.11239 | 0.11183 | 0.11127 | 5763588.5244 | -250.7874 | -313.4133 | -102.27 | 20573.0014 | 86.4538 | 5716959.3015 | -248.7585 | -310.8777 | -101.4426 | 20406.5594 | 85.7544 | 5605680.8276 | -243.9165 | -304.8266 | -99.468 | 20009.3534 | 84.0852 | 46108708.1955 | 45735674.4116 | 44845446.6208 | -2006.2996 | -1990.068 | -1951.3321 | -2507.3063 | -2487.0214 | -2438.6124 | -818.1597 | -811.5406 | -795.7442 | 164584.0111 | 163252.4753 | 160074.827 | 5763588.5244 | 172.2082 | 17086228.6535 | -250.7874 | -499.546 | -743.4625 | -313.4133 | -624.291 | -929.1175 | -102.27 | -203.7125 | -303.1806 | 20573.0014 | 40979.5608 | 60988.9142 | 86.4538 | 172.2082 | 256.2934
| 1635 | Business | Retail | Lighting | Electric | 02-050 | 02-050.02 | Lighting Controls (Interior) | [02-050]_Business_Lighting_Lighting Controls (Occupancy)_ADD_Electric_per control | No controls | Remote or wall mounted occupancy sensor | ENGINEER | 405.2811 | -0.02238 | -0.021298 | -0.0069497 | 0.040528 | 0 | 125 | 8 | 0.15 | 0.37 | 0.29 | 0.19 | 0.15 | 1 | 1 | Additions on Existing | 10.2639 | 0.038553 | 3242.2491 | -0.18889 | -0.17976 | -0.058658 | 12.1786 | 224.0777 | -1.3683 | -3.1093 | -1.7542 | 18.741 | -0.046082 | 0 | 236.5409 | 52.2918 | 184.2491 | 4.5235 | 223.4511 | -1.3851 | -3.218 | -1.8002 | 19.1228 | -0.046082 | 0 | 236.1245 | 52.2918 | 183.8327 | 4.5155 | 223.0857 | -1.4058 | -3.3064 | -1.8302 | 19.6978 | -0.046082 | 0 | 236.1949 | 52.2918 | 183.9031 | 4.5169 | per control | 7.2639 | 62244.659 | 0.005 | 3561687.2561 | -196.6758 | -187.1685 | -61.075 | 12680.2989 | 53.4253 | 3532872.0989 | -195.0847 | -185.6542 | -60.5809 | 52.9931 | 3464106.0653 | -191.2874 | -182.0405 | -59.4017 | 51.9616 | 3561687.2561 | 7094559.355 | 10558665.4203 | -196.6758 | -391.7605 | -583.0479 | -187.1685 | -372.8227 | -554.8632 | -61.075 | -121.6559 | -181.0575 | 12680.2989 | 25258.0103 | 37590.9013 | 53.4253 | 106.4184 | 158.38 | 3561687.2561 | -196.6758 | -187.1685 | -61.075 | 12680.2989 | 53.4253 | 3532872.0989 | -195.0847 | -185.6542 | -60.5809 | 52.9931 | 3464106.0653 | -191.2874 | -182.0405 | -59.4017 | 51.9616 | 3561687.2561 | 106.4184 | 10558665.4203 | -196.6758 | -391.7605 | -583.0479 | -187.1685 | -372.8227 | -554.8632 | -61.075 | -121.6559 | -181.0575 | 12680.2989 | 25258.0103 | 37590.9013 | 53.4253 | 106.4184 | 158.38 | 140636.579 | 636166.3297 | 140636.579 | 1209529.3668 | 195545.4254 | 139720.0333 | 630907.8939 | 139720.0333 | 1203928.1041 | 194271.0321 | 138149.6883 | 624002.8501 | 138149.6883 | 1202636.0572 | 192087.576 | 2689.456 | 2671.9285 | 2641.8981 | 0.042993 | 0.042779 | 0.042566 | 1089985.8024 | -60.1888 | -57.2793 | -18.6908 | 3880.5613 | 16.3498 | 1082882.2321 | -59.7966 | -56.906 | -18.569 | 3855.2712 | 16.2432 | 1070711.474 | -59.1245 | -56.2664 | -18.3603 | 3811.941 | 16.0607 | 8719886.4194 | 8663057.8571 | 8565691.7918 | -481.5108 | -478.3727 | -472.9962 | -458.2344 | -455.2481 | -450.1314 | -149.5266 | -148.5521 | -146.8825 | 31044.4906 | 30842.1699 | 30495.5277 | 1089985.8024 | 32.593 | 3243579.5085 | -60.1888 | -119.9854 | -179.11 | -57.2793 | -114.1853 | -170.4517 | -18.6908 | -37.2598 | -55.6201 | 3880.5613 | 7735.8326 | 11547.7735 | 16.3498 | 32.593 | 48.6537 | 1 | 1 | 1 | 1 | 1 | 1 | 1 | 93.75 | 142.7909 | 2.5231 | 93.75 | 142.3745 | 2.5187 | 93.75 | 142.4449 | 2.5194 | 3561687.2561 | -196.6758 | -187.1685 | -61.075 | 12680.2989 | 53.4253 | 3532872.0989 | -195.0847 | -185.6542 | -60.5809 | 52.9931 | 3464106.0653 | -191.2874 | -182.0405 | -59.4017 | 51.9616 | 3561687.2561 | 106.4184 | 10558665.4203 | -196.6758 | -391.7605 | -583.0479 | -187.1685 | -372.8227 | -554.8632 | -61.075 | -121.6559 | -181.0575 | 12680.2989 | 25258.0103 | 37590.9013 | 53.4253 | 106.4184 | 158.38 | 513258.7884 | 1295004.7109 | 513258.7884 | 2462164.6177 | 171086.2628 | 509286.9418 | 1282721.5462 | 509286.9418 | 2447749.5593 | 169762.3139 | 500299.6792 | 1260461.1269 | 500299.6792 | 2429277.3657 | 166766.5597 | 5474.7604 | 5432.394 | 5336.5299 | 0.087518 | 0.087083 | 0.086649 | 2218817.1286 | -122.5227 | -116.6 | -38.0478 | 7899.4203 | 33.2823 | 2201646.8405 | -121.5746 | -115.6977 | -37.7533 | 7838.2907 | 33.0247 | 2162794.9149 | -119.4292 | -113.656 | -37.0871 | 7699.9703 | 32.4419 | 17750537.0285 | 17613174.7238 | 17302359.3196 | -980.1819 | -972.5968 | -955.4336 | -932.7997 | -925.5812 | -909.2477 | -304.3821 | -302.0266 | -296.6968 | 63195.3621 | 62706.3256 | 61599.7624 | 2218817.1286 | 66.307 | 6583258.884 | -122.5227 | -244.0973 | -363.5265 | -116.6 | -232.2976 | -345.9536 | -38.0478 | -75.8011 | -112.8882 | 7899.4203 | 15737.711 | 23437.6813 | 33.2823 | 66.307 | 98.7489 | 125 | 111.5409 | 1.8923 | 125 | 111.1245 | 1.889 | 125 | 111.1949 | 1.8896 | 3561687.2561 | -196.6758 | -187.1685 | -61.075 | 12680.2989 | 53.4253 | 3532872.0989 | -195.0847 | -185.6542 | -60.5809 | 52.9931 | 3464106.0653 | -191.2874 | -182.0405 | -59.4017 | 51.9616 | 3561687.2561 | 106.4184 | 10558665.4203 | -196.6758 | -391.7605 | -583.0479 | -187.1685 | -372.8227 | -554.8632 | -61.075 | -121.6559 | -181.0575 | 12680.2989 | 25258.0103 | 37590.9013 | 53.4253 | 106.4184 | 158.38 | 823892.723 | 1559074.5569 | 823892.723 | 2964234.939 | 0 | 817227.1747 | 1543739.1268 | 817227.1747 | 2945835.5778 | 0 | 801320.1535 | 1514141.8418 | 801320.1535 | 2918194.323 | 0 | 6591.1418 | 6537.8174 | 6410.5612 | 0.10536 | 0.10484 | 0.10432 | 2671265.4421 | -147.5069 | -140.3763 | -45.8062 | 9510.2242 | 40.069 | 2649654.0742 | -146.3135 | -139.2407 | -45.4357 | 9433.2835 | 39.7448 | 2598079.549 | -143.4656 | -136.5304 | -44.5513 | 9249.6682 | 38.9712 | 21370123.5365 | 21197232.5934 | 20784636.3917 | -1180.055 | -1170.5079 | -1147.7244 | -1123.0108 | -1113.9253 | -1092.2431 | -366.4499 | -363.4852 | -356.4101 | 76081.7936 | 75466.2683 | 73997.3456 | 2671265.4421 | 79.8138 | 7918999.0652 | -147.5069 | -293.8204 | -437.2859 | -140.3763 | -279.617 | -416.1474 | -45.8062 | -91.2419 | -135.7932 | 9510.2242 | 18943.5077 | 28193.1759 | 40.069 | 79.8138 | 118.785
| 1636 | Business | Food Service | Lighting | Electric | 02-050 | 02-050.03 | Lighting Controls (Interior) | [02-050]_Business_Lighting_Lighting Controls (Occupancy)_ADD_Electric_per control | No controls | Remote or wall mounted occupancy sensor | ENGINEER | 414.6626 | -0.028976 | -0.024393 | -0.0079597 | 0.041466 | 0 | 125 | 8 | 0.15 | 0.37 | 0.29 | 0.19 | 0.15 | 1 | 1 | Additions on Existing | 10.0969 | 0.037681 | 3317.3011 | -0.24457 | -0.20589 | -0.067184 | 12.38 | 229.2647 | -1.7715 | -3.5612 | -2.0091 | 19.1749 | -0.056307 | 0 | 289.2496 | 52.2918 | 236.9578 | 5.5314 | 228.6236 | -1.7933 | -3.6856 | -2.0619 | 19.5654 | -0.056307 | 0 | 288.7103 | 52.2918 | 236.4184 | 5.5211 | 228.2497 | -1.8202 | -3.787 | -2.0962 | 20.1538 | -0.056307 | 0 | 288.7725 | 52.2918 | 236.4807 | 5.5223 | per control | 2.0915 | 3352.6987 | 0.005 | 196284.8243 | -13.7159 | -11.5467 | -3.7678 | 694.3012 | 2.9443 | 194696.819 | -13.6049 | -11.4533 | -3.7373 | 2.9205 | 190907.1183 | -13.3401 | -11.2304 | -3.6646 | 2.8636 | 196284.8243 | 390981.6433 | 581888.7616 | -13.7159 | -27.3208 | -40.6609 | -11.5467 | -23 | -34.2304 | -3.7678 | -7.5051 | -11.1697 | 694.3012 | 1382.9853 | 2058.2645 | 2.9443 | 5.8647 | 8.7283 | 196284.8243 | -13.7159 | -11.5467 | -3.7678 | 694.3012 | 2.9443 | 194696.819 | -13.6049 | -11.4533 | -3.7373 | 2.9205 | 190907.1183 | -13.3401 | -11.2304 | -3.6646 | 2.8636 | 196284.8243 | 5.8647 | 581888.7616 | -13.7159 | -27.3208 | -40.6609 | -11.5467 | -23 | -34.2304 | -3.7678 | -7.5051 | -11.1697 | 694.3012 | 1382.9853 | 2058.2645 | 2.9443 | 5.8647 | 8.7283 | 8833.5991 | 48862.6048 | 8833.5991 | 93385.6389 | 12282.5079 | 8773.0014 | 48436.9245 | 8773.0014 | 92912.8048 | 12198.251 | 8661.1578 | 47829.7313 | 8661.1578 | 92665.303 | 12042.7402 | 168.9289 | 167.77 | 165.6312 | 0.050135 | 0.049886 | 0.049638 | 70048.4841 | -4.8948 | -4.1207 | -1.3446 | 247.7764 | 1.0507 | 69567.9581 | -4.8612 | -4.0924 | -1.3354 | 246.0767 | 1.0435 | 68681.0628 | -4.7993 | -4.0403 | -1.3184 | 242.9395 | 1.0302 | 560387.8729 | 556543.6647 | 549448.5023 | -39.1585 | -38.8899 | -38.3941 | -32.9656 | -32.7395 | -32.3221 | -10.757 | -10.6832 | -10.547 | 1982.2112 | 1968.6134 | 1943.5163 | 70048.4841 | 2.0942 | 208297.505 | -4.8948 | -9.7561 | -14.5553 | -4.1207 | -8.2131 | -12.2534 | -1.3446 | -2.68 | -3.9984 | 247.7764 | 493.8531 | 736.7926 | 1.0507 | 2.0942 | 3.1245 | 1 | 1 | 1 | 1 | 1 | 1 | 1 | 93.75 | 195.4996 | 3.0853 | 93.75 | 194.9603 | 3.0796 | 93.75 | 195.0225 | 3.0802 | 196284.8243 | -13.7159 | -11.5467 | -3.7678 | 694.3012 | 2.9443 | 194696.819 | -13.6049 | -11.4533 | -3.7373 | 2.9205 | 190907.1183 | -13.3401 | -11.2304 | -3.6646 | 2.8636 | 196284.8243 | 5.8647 | 581888.7616 | -13.7159 | -27.3208 | -40.6609 | -11.5467 | -23 | -34.2304 | -3.7678 | -7.5051 | -11.1697 | 694.3012 | 1382.9853 | 2058.2645 | 2.9443 | 5.8647 | 8.7283 | 28606.8601 | 88261.5784 | 28606.8601 | 168684.4964 | 9535.62 | 28383.0873 | 87407.8747 | 28383.0873 | 167667.7634 | 9461.0291 | 27872.6747 | 85854.5278 | 27872.6747 | 166334.5292 | 9290.8916 | 305.1398 | 302.7529 | 297.3085 | 0.09056 | 0.09011 | 0.089662 | 126530.0897 | -8.8416 | -7.4433 | -2.4288 | 447.5639 | 1.898 | 125540.3273 | -8.7724 | -7.3851 | -2.4098 | 444.0629 | 1.8831 | 123282.7377 | -8.6147 | -7.2523 | -2.3665 | 436.0773 | 1.8492 | 1012240.7179 | 1004322.6188 | 986261.9016 | -70.7329 | -70.1796 | -68.9175 | -59.5465 | -59.0807 | -58.0182 | -19.4306 | -19.2786 | -18.9319 | 3580.511 | 3552.503 | 3488.6183 | 126530.0897 | 3.7811 | 375353.1548 | -8.8416 | -17.6141 | -26.2288 | -7.4433 | -14.8284 | -22.0807 | -2.4288 | -4.8387 | -7.2051 | 447.5639 | 891.6267 | 1327.704 | 1.898 | 3.7811 | 5.6303 | 125 | 164.2496 | 2.314 | 125 | 163.7103 | 2.3097 | 125 | 163.7725 | 2.3102 | 196284.8243 | -13.7159 | -11.5467 | -3.7678 | 694.3012 | 2.9443 | 194696.819 | -13.6049 | -11.4533 | -3.7373 | 2.9205 | 190907.1183 | -13.3401 | -11.2304 | -3.6646 | 2.8636 | 196284.8243 | 5.8647 | 581888.7616 | -13.7159 | -27.3208 | -40.6609 | -11.5467 | -23 | -34.2304 | -3.7678 | -7.5051 | -11.1697 | 694.3012 | 1382.9853 | 2058.2645 | 2.9443 | 5.8647 | 8.7283 | 44377.5272 | 102689.4577 | 44377.5272 | 196258.8907 | 0 | 44018.4992 | 101668.7358 | 44018.4992 | 195023.2698 | 0 | 43161.6956 | 99711.2865 | 43161.6956 | 193180.608 | 0 | 355.0202 | 352.148 | 345.2936 | 0.10536 | 0.10484 | 0.10432 | 147213.6182 | -10.2869 | -8.66 | -2.8259 | 520.7259 | 2.2082 | 146022.6143 | -10.2037 | -8.59 | -2.803 | 516.5131 | 2.1903 | 143180.3387 | -10.0051 | -8.4228 | -2.7484 | 506.4593 | 2.1477 | 1177708.9456 | 1168180.9141 | 1145442.7097 | -82.2954 | -81.6296 | -80.0407 | -69.2804 | -68.7199 | -67.3823 | -22.6069 | -22.424 | -21.9875 | 4165.8073 | 4132.1046 | 4051.6748 | 147213.6182 | 4.3985 | 436416.5712 | -10.2869 | -20.4906 | -30.4957 | -8.66 | -17.25 | -25.6728 | -2.8259 | -5.6289 | -8.3773 | 520.7259 | 1037.239 | 1543.6983 | 2.2082 | 4.3985 | 6.5462
| 1637 | Business | Healthcare/Hospitals | Lighting | Electric | 02-050 | 02-050.04 | Lighting Controls (Interior) | [02-050]_Business_Lighting_Lighting Controls (Occupancy)_ADD_Electric_per control | No controls | Remote or wall mounted occupancy sensor | ENGINEER | 443.5509 | -0.024129 | -0.022033 | -0.0071896 | 0.044355 | 0 | 125 | 8 | 0.15 | 0.37 | 0.29 | 0.19 | 0.15 | 1 | 1 | Additions on Existing | 9.3662 | 0.035227 | 3548.407 | -0.20366 | -0.18597 | -0.060684 | 13.3459 | 245.2368 | -1.4752 | -3.2167 | -1.8148 | 20.5107 | -0.048703 | 0 | 259.1922 | 42.9809 | 216.2113 | 6.0304 | 244.5511 | -1.4933 | -3.3291 | -1.8624 | 20.9285 | -0.048703 | 0 | 258.7461 | 42.9809 | 215.7651 | 6.02 | 244.1511 | -1.5157 | -3.4206 | -1.8934 | 21.5578 | -0.048703 | 0 | 258.8305 | 42.9809 | 215.8496 | 6.022 | per control | 8.3862 | 22776.7927 | 0.005 | 1426373.6653 | -77.5936 | -70.8543 | -23.1205 | 5084.779 | 21.3956 | 1414833.8589 | -76.9659 | -70.2811 | -22.9334 | 21.2225 | 1387294.6472 | -75.4678 | -68.9131 | -22.487 | 20.8094 | 1426373.6653 | 2841207.5242 | 4228502.1714 | -77.5936 | -154.5595 | -230.0273 | -70.8543 | -141.1354 | -210.0485 | -23.1205 | -46.0539 | -68.541 | 5084.779 | 10128.4205 | 15073.8895 | 21.3956 | 42.6181 | 63.4275 | 1426373.6653 | -77.5936 | -70.8543 | -23.1205 | 5084.779 | 21.3956 | 1414833.8589 | -76.9659 | -70.2811 | -22.9334 | 21.2225 | 1387294.6472 | -75.4678 | -68.9131 | -22.487 | 20.8094 | 1426373.6653 | 42.6181 | 4228502.1714 | -77.5936 | -154.5595 | -230.0273 | -70.8543 | -141.1354 | -210.0485 | -23.1205 | -46.0539 | -68.541 | 5084.779 | 10128.4205 | 15073.8895 | 21.3956 | 42.6181 | 63.4275 | 34230.632 | 206424.3929 | 34230.632 | 389483.928 | 65321.1704 | 34016.6401 | 204780.8554 | 34016.6401 | 387792.9548 | 64912.8168 | 33700.5893 | 202944.4234 | 33700.5893 | 388146.2812 | 64309.7076 | 796.4144 | 791.4357 | 784.0824 | 0.034792 | 0.034619 | 0.034447 | 353250.3151 | -19.2165 | -17.5475 | -5.7259 | 1259.2772 | 5.2988 | 351041.9798 | -19.0964 | -17.4378 | -5.6901 | 1251.4048 | 5.2656 | 347780.4264 | -18.919 | -17.2758 | -5.6373 | 1239.7779 | 5.2167 | 2826002.521 | 2808335.8383 | 2782243.4108 | -153.7324 | -152.7713 | -151.3519 | -140.3801 | -139.5025 | -138.2064 | -45.8075 | -45.5211 | -45.0982 | 10074.2173 | 10011.2386 | 9918.2235 | 353250.3151 | 10.5644 | 1052072.7213 | -19.2165 | -38.313 | -57.2319 | -17.5475 | -34.9853 | -52.2611 | -5.7259 | -11.4161 | -17.0533 | 1259.2772 | 2510.682 | 3750.4599 | 5.2988 | 10.5644 | 15.7811 | 1 | 1 | 1 | 1 | 1 | 1 | 1 | 93.75 | 165.4422 | 2.7647 | 93.75 | 164.9961 | 2.76 | 93.75 | 165.0805 | 2.7609 | 1426373.6653 | -77.5936 | -70.8543 | -23.1205 | 5084.779 | 21.3956 | 1414833.8589 | -76.9659 | -70.2811 | -22.9334 | 21.2225 | 1387294.6472 | -75.4678 | -68.9131 | -22.487 | 20.8094 | 1426373.6653 | 42.6181 | 4228502.1714 | -77.5936 | -154.5595 | -230.0273 | -70.8543 | -141.1354 | -210.0485 | -23.1205 | -46.0539 | -68.541 | 5084.779 | 10128.4205 | 15073.8895 | 21.3956 | 42.6181 | 63.4275 | 190595.1593 | 526941.6069 | 190595.1593 | 994239.5085 | 63531.7198 | 189116.153 | 521952.6293 | 189116.153 | 988420.2894 | 63038.7177 | 185752.241 | 512835.6594 | 185752.241 | 980836.2835 | 61917.4137 | 2033.015 | 2017.239 | 1981.3572 | 0.088814 | 0.088372 | 0.087933 | 901745.6033 | -49.0543 | -44.7937 | -14.6166 | 3214.5694 | 13.5262 | 894748.1147 | -48.6736 | -44.4461 | -14.5032 | 3189.6245 | 13.4212 | 878832.7427 | -47.8078 | -43.6555 | -14.2452 | 3132.8889 | 13.1825 | 7213964.8267 | 7157984.9179 | 7030661.9418 | -392.4341 | -389.3889 | -382.4626 | -358.3496 | -355.5689 | -349.2442 | -116.9332 | -116.0258 | -113.9619 | 25716.555 | 25516.9962 | 25063.1115 | 901745.6033 | 26.9474 | 2675326.4608 | -49.0543 | -97.7279 | -145.5357 | -44.7937 | -89.2398 | -132.8953 | -14.6166 | -29.1199 | -43.3651 | 3214.5694 | 6404.1939 | 9537.0828 | 13.5262 | 26.9474 | 40.1299 | 125 | 134.1922 | 2.0735 | 125 | 133.7461 | 2.07 | 125 | 133.8305 | 2.0706 | 1426373.6653 | -77.5936 | -70.8543 | -23.1205 | 5084.779 | 21.3956 | 1414833.8589 | -76.9659 | -70.2811 | -22.9334 | 21.2225 | 1387294.6472 | -75.4678 | -68.9131 | -22.487 | 20.8094 | 1426373.6653 | 42.6181 | 4228502.1714 | -77.5936 | -154.5595 | -230.0273 | -70.8543 | -141.1354 | -210.0485 | -23.1205 | -46.0539 | -68.541 | 5084.779 | 10128.4205 | 15073.8895 | 21.3956 | 42.6181 | 63.4275 | 301481.8314 | 625133.8752 | 301481.8314 | 1179509.8141 | 0 | 299042.7497 | 619009.0601 | 299042.7497 | 1172215.7912 | 0 | 293221.9944 | 607158.3339 | 293221.9944 | 1161235.4033 | 0 | 2411.8547 | 2392.342 | 2345.776 | 0.10536 | 0.10484 | 0.10432 | 1069780.249 | -58.1952 | -53.1407 | -17.3404 | 3813.5842 | 16.0467 | 1061125.3942 | -57.7244 | -52.7108 | -17.2001 | 3782.7312 | 15.9169 | 1040470.9854 | -56.6008 | -51.6848 | -16.8653 | 3709.1017 | 15.6071 | 8558241.9918 | 8489003.1534 | 8323767.8831 | -465.5618 | -461.7952 | -452.8066 | -425.1258 | -421.6864 | -413.4785 | -138.7229 | -137.6006 | -134.9223 | 30508.674 | 30261.8493 | 29672.8137 | 1069780.249 | 31.9636 | 3171376.6285 | -58.1952 | -115.9196 | -172.5205 | -53.1407 | -105.8515 | -157.5363 | -17.3404 | -34.5404 | -51.4057 | 3813.5842 | 7596.3154 | 11305.4171 | 16.0467 | 31.9636 | 47.5706
| 1638 | Business | Campus/Education | Lighting | Electric | 02-050 | 02-050.05 | Lighting Controls (Interior) | [02-050]_Business_Lighting_Lighting Controls (Occupancy)_ADD_Electric_per control | No controls | Remote or wall mounted occupancy sensor | ENGINEER | 312.0444 | -0.024016 | -0.0090982 | -0.0029688 | 0.031204 | 0 | 125 | 8 | 0.15 | 0.37 | 0.29 | 0.19 | 0.15 | 1 | 1 | Additions on Existing | 13.2961 | 0.050073 | 2496.355 | -0.20271 | -0.076793 | -0.025058 | 9.4013 | 172.5276 | -1.4683 | -1.3283 | -0.74937 | 14.4296 | -0.034937 | 0 | 183.3763 | 42.9809 | 140.3953 | 4.2665 | 172.0452 | -1.4864 | -1.3747 | -0.76905 | 14.7235 | -0.034937 | 0 | 183.1036 | 42.9809 | 140.1227 | 4.2601 | 171.7638 | -1.5087 | -1.4125 | -0.78184 | 15.1662 | -0.034937 | 0 | 183.1921 | 42.9809 | 140.2112 | 4.2622 | per control | 14.5364 | 33012.0881 | 0.005 | 1454409.3217 | -111.9368 | -42.4059 | -13.8375 | 5191.4818 | 21.8161 | 1442642.6982 | -111.0312 | -42.0628 | -13.7255 | 21.6396 | 1414562.1978 | -108.87 | -41.2441 | -13.4584 | 21.2184 | 1454409.3217 | 2897052.0199 | 4311614.2177 | -111.9368 | -222.9679 | -331.8379 | -42.4059 | -84.4688 | -125.7129 | -13.8375 | -27.563 | -41.0214 | 5191.4818 | 10340.9629 | 15390.2113 | 21.8161 | 43.4558 | 64.6742 | 1454409.3217 | -111.9368 | -42.4059 | -13.8375 | 5191.4818 | 21.8161 | 1442642.6982 | -111.0312 | -42.0628 | -13.7255 | 21.6396 | 1414562.1978 | -108.87 | -41.2441 | -13.4584 | 21.2184 | 1454409.3217 | 43.4558 | 4311614.2177 | -111.9368 | -222.9679 | -331.8379 | -42.4059 | -84.4688 | -125.7129 | -13.8375 | -27.563 | -41.0214 | 5191.4818 | 10340.9629 | 15390.2113 | 21.8161 | 43.4558 | 64.6742 | 33094.0026 | 141194.1289 | 33094.0026 | 265824.1941 | 63152.1785 | 32919.2002 | 140239.5261 | 32919.2002 | 264948.6554 | 62818.609 | 32712.7594 | 139427.3933 | 32712.7594 | 266001.959 | 62424.6648 | 769.9694 | 765.9025 | 761.0994 | 0.023208 | 0.023092 | 0.022977 | 240264.6333 | -18.4917 | -7.0053 | -2.2859 | 857.6193 | 3.604 | 238995.5567 | -18.394 | -6.9683 | -2.2738 | 853.0893 | 3.5849 | 237496.7826 | -18.2786 | -6.9246 | -2.2596 | 847.7395 | 3.5625 | 1922117.0664 | 1911964.4538 | 1899974.2605 | -147.9333 | -147.1519 | -146.2291 | -56.0428 | -55.7468 | -55.3972 | -18.2873 | -18.1907 | -18.0767 | 6860.9542 | 6824.7147 | 6781.916 | 240264.6333 | 7.1889 | 716756.9726 | -18.4917 | -36.8856 | -55.1643 | -7.0053 | -13.9737 | -20.8983 | -2.2859 | -4.5598 | -6.8193 | 857.6193 | 1710.7086 | 2558.4481 | 3.604 | 7.1889 | 10.7514 | 1 | 1 | 1 | 1 | 1 | 1 | 1 | 93.75 | 89.6263 | 1.956 | 93.75 | 89.3536 | 1.9531 | 93.75 | 89.4421 | 1.954 | 1454409.3217 | -111.9368 | -42.4059 | -13.8375 | 5191.4818 | 21.8161 | 1442642.6982 | -111.0312 | -42.0628 | -13.7255 | 21.6396 | 1414562.1978 | -108.87 | -41.2441 | -13.4584 | 21.2184 | 1454409.3217 | 43.4558 | 4311614.2177 | -111.9368 | -222.9679 | -331.8379 | -42.4059 | -84.4688 | -125.7129 | -13.8375 | -27.563 | -41.0214 | 5191.4818 | 10340.9629 | 15390.2113 | 21.8161 | 43.4558 | 64.6742 | 257656.662 | 503979.9334 | 257656.662 | 948835.9091 | 85885.554 | 255691.6725 | 499392.7932 | 255691.6725 | 943481.8612 | 85230.5575 | 251315.7147 | 491083.2273 | 251315.7147 | 936896.9572 | 83771.9049 | 2748.3377 | 2727.3778 | 2680.701 | 0.082838 | 0.082426 | 0.082016 | 857603.3213 | -66.0043 | -25.005 | -8.1594 | 3061.196 | 12.864 | 851062.9062 | -65.501 | -24.8143 | -8.0971 | 3037.8502 | 12.7659 | 836497.6475 | -64.38 | -24.3896 | -7.9586 | 2985.8598 | 12.5475 | 6860826.5701 | 6808503.2492 | 6691981.1798 | -528.0347 | -524.0077 | -515.0398 | -200.0397 | -198.5141 | -195.1167 | -65.275 | -64.7772 | -63.6686 | 24489.5683 | 24302.8013 | 23886.8784 | 857603.3213 | 25.63 | 2545163.8749 | -66.0043 | -131.5053 | -195.8853 | -25.005 | -49.8192 | -74.2088 | -8.1594 | -16.2565 | -24.2151 | 3061.196 | 6099.0462 | 9084.906 | 12.864 | 25.63 | 38.1775 | 125 | 58.3763 | 1.467 | 125 | 58.1036 | 1.4648 | 125 | 58.1921 | 1.4655 | 1454409.3217 | -111.9368 | -42.4059 | -13.8375 | 5191.4818 | 21.8161 | 1442642.6982 | -111.0312 | -42.0628 | -13.7255 | 21.6396 | 1414562.1978 | -108.87 | -41.2441 | -13.4584 | 21.2184 | 1454409.3217 | 43.4558 | 4311614.2177 | -111.9368 | -222.9679 | -331.8379 | -42.4059 | -84.4688 | -125.7129 | -13.8375 | -27.563 | -41.0214 | 5191.4818 | 10340.9629 | 15390.2113 | 21.8161 | 43.4558 | 64.6742 | 436959.8878 | 641024.6103 | 436959.8878 | 1206847.9886 | 0 | 433424.7464 | 634893.1684 | 433424.7464 | 1199477.0376 | 0 | 424988.2959 | 622835.974 | 424988.2959 | 1188257.0945 | 0 | 3495.6791 | 3467.398 | 3399.9064 | 0.10536 | 0.10484 | 0.10432 | 1090806.9913 | -83.9526 | -31.8044 | -10.3781 | 3893.6114 | 16.3621 | 1081982.0236 | -83.2734 | -31.5471 | -10.2942 | 3862.1108 | 16.2297 | 1060921.6483 | -81.6525 | -30.9331 | -10.0938 | 3786.9363 | 15.9138 | 8726455.9304 | 8655856.189 | 8487373.1868 | -671.6205 | -666.1869 | -653.2198 | -254.4355 | -252.377 | -247.4646 | -83.0249 | -82.3532 | -80.7502 | 31148.8909 | 30896.8867 | 30295.4903 | 1090806.9913 | 32.5918 | 3233710.6633 | -83.9526 | -167.2259 | -248.8784 | -31.8044 | -63.3516 | -94.2846 | -10.3781 | -20.6723 | -30.766 | 3893.6114 | 7755.7222 | 11542.6585 | 16.3621 | 32.5918 | 48.5057
| 1639 | Business | Warehouse | Lighting | Electric | 02-050 | 02-050.06 | Lighting Controls (Interior) | [02-050]_Business_Lighting_Lighting Controls (Occupancy)_ADD_Electric_per control | No controls | Remote or wall mounted occupancy sensor | ENGINEER | 530.846 | -0.032309 | -0.016935 | -0.005526 | 0.053085 | 0 | 125 | 8 | 0.15 | 0.37 | 0.29 | 0.19 | 0.15 | 1 | 1 | Additions on Existing | 7.7886 | 0.029434 | 4246.7684 | -0.2727 | -0.14294 | -0.046642 | 16.0492 | 293.5018 | -1.9753 | -2.4724 | -1.3948 | 24.5474 | -0.051955 | 0 | 312.1547 | 52.2918 | 259.8629 | 5.9695 | 292.6812 | -1.9996 | -2.5588 | -1.4315 | 25.0474 | -0.051955 | 0 | 311.6868 | 52.2918 | 259.3949 | 5.9605 | 292.2024 | -2.0296 | -2.6291 | -1.4553 | 25.8006 | -0.051955 | 0 | 311.8371 | 52.2918 | 259.5453 | 5.9634 | per control | 4.5117 | 9366.2898 | 0.005 | 701994.1281 | -42.7257 | -22.3948 | -7.3077 | 2514.4992 | 10.5299 | 696314.7773 | -42.38 | -22.2136 | -7.2485 | 10.4447 | 682761.2707 | -41.5551 | -21.7812 | -7.1074 | 10.2414 | 701994.1281 | 1398308.9054 | 2081070.1761 | -42.7257 | -85.1057 | -126.6609 | -22.3948 | -44.6084 | -66.3897 | -7.3077 | -14.5562 | -21.6636 | 2514.4992 | 5008.6553 | 7454.2635 | 10.5299 | 20.9746 | 31.2161 | 701994.1281 | -42.7257 | -22.3948 | -7.3077 | 2514.4992 | 10.5299 | 696314.7773 | -42.38 | -22.2136 | -7.2485 | 10.4447 | 682761.2707 | -41.5551 | -21.7812 | -7.1074 | 10.2414 | 701994.1281 | 20.9746 | 2081070.1761 | -42.7257 | -85.1057 | -126.6609 | -22.3948 | -44.6084 | -66.3897 | -7.3077 | -14.5562 | -21.6636 | 2514.4992 | 5008.6553 | 7454.2635 | 10.5299 | 20.9746 | 31.2161 | 35295.4662 | 210695.3827 | 35295.4662 | 399485.391 | 49075.9019 | 35035.4403 | 208829.6226 | 35035.4403 | 397334.2018 | 48714.3539 | 34485.1751 | 205648.8851 | 34485.1751 | 395127.0905 | 47949.2482 | 674.9709 | 669.9984 | 659.4754 | 0.071705 | 0.071349 | 0.070994 | 358305.6589 | -21.8077 | -11.4306 | -3.7299 | 1283.4285 | 5.3746 | 355665.9781 | -21.647 | -11.3463 | -3.7024 | 1273.9733 | 5.335 | 350079.9025 | -21.307 | -11.1681 | -3.6443 | 1253.9644 | 5.2512 | 2866445.2713 | 2845327.8248 | 2800639.2196 | -174.4614 | -173.1762 | -170.4563 | -91.4445 | -90.7708 | -89.3451 | -29.8393 | -29.6194 | -29.1542 | 10267.4281 | 10191.7868 | 10031.715 | 358305.6589 | 10.7096 | 1064051.5395 | -21.8077 | -43.4547 | -64.7617 | -11.4306 | -22.7769 | -33.945 | -3.7299 | -7.4323 | -11.0766 | 1283.4285 | 2557.4019 | 3811.3662 | 5.3746 | 10.7096 | 15.9608 | 1 | 1 | 1 | 1 | 1 | 1 | 1 | 93.75 | 218.4047 | 3.3297 | 93.75 | 217.9368 | 3.3247 | 93.75 | 218.0871 | 3.3263 | 701994.1281 | -42.7257 | -22.3948 | -7.3077 | 2514.4992 | 10.5299 | 696314.7773 | -42.38 | -22.2136 | -7.2485 | 10.4447 | 682761.2707 | -41.5551 | -21.7812 | -7.1074 | 10.2414 | 701994.1281 | 20.9746 | 2081070.1761 | -42.7257 | -85.1057 | -126.6609 | -22.3948 | -44.6084 | -66.3897 | -7.3077 | -14.5562 | -21.6636 | 2514.4992 | 5008.6553 | 7454.2635 | 10.5299 | 20.9746 | 31.2161 | 89521.5526 | 298075.4915 | 89521.5526 | 565160.9577 | 29840.5175 | 88814.9074 | 295279.2706 | 88814.9074 | 561819.4958 | 29604.9691 | 87174.2338 | 289964.3666 | 87174.2338 | 557128.119 | 29058.0779 | 954.8966 | 947.359 | 929.8585 | 0.10144 | 0.10094 | 0.10044 | 506903.0655 | -30.8518 | -16.1711 | -5.2768 | 1815.6952 | 7.6035 | 502901.788 | -30.6083 | -16.0434 | -5.2351 | 1801.3628 | 7.5435 | 493611.7068 | -30.0429 | -15.747 | -5.1384 | 1768.0863 | 7.4042 | 4055224.5242 | 4023214.3037 | 3948893.6546 | -246.8145 | -244.8663 | -240.3429 | -129.3685 | -128.3473 | -125.9764 | -42.2143 | -41.8811 | -41.1074 | 14525.5613 | 14410.9026 | 14144.6907 | 506903.0655 | 15.1471 | 1503416.5603 | -30.8518 | -61.4601 | -91.503 | -16.1711 | -32.2145 | -47.9615 | -5.2768 | -10.5119 | -15.6503 | 1815.6952 | 3617.058 | 5385.1443 | 7.6035 | 15.1471 | 22.5512 | 125 | 187.1547 | 2.4972 | 125 | 186.6868 | 2.4935 | 125 | 186.8371 | 2.4947 | 701994.1281 | -42.7257 | -22.3948 | -7.3077 | 2514.4992 | 10.5299 | 696314.7773 | -42.38 | -22.2136 | -7.2485 | 10.4447 | 682761.2707 | -41.5551 | -21.7812 | -7.1074 | 10.2414 | 701994.1281 | 20.9746 | 2081070.1761 | -42.7257 | -85.1057 | -126.6609 | -22.3948 | -44.6084 | -66.3897 | -7.3077 | -14.5562 | -21.6636 | 2514.4992 | 5008.6553 | 7454.2635 | 10.5299 | 20.9746 | 31.2161 | 132240.6243 | 330236.3058 | 132240.6243 | 626138.922 | 0 | 131170.7566 | 327073.5153 | 131170.7566 | 622313.5038 | 0 | 128617.5669 | 320861.8218 | 128617.5669 | 616493.4863 | 0 | 1057.925 | 1049.3661 | 1028.9405 | 0.11239 | 0.11183 | 0.11127 | 561595.3025 | -34.1806 | -17.9158 | -5.8461 | 2011.5993 | 8.4239 | 557051.8219 | -33.904 | -17.7709 | -5.7988 | 1995.3249 | 8.3558 | 546209.0166 | -33.2441 | -17.425 | -5.686 | 1956.4866 | 8.1931 | 4492762.4197 | 4456414.575 | 4369672.1326 | -273.4445 | -271.2323 | -265.9528 | -143.3267 | -142.1672 | -139.3999 | -46.769 | -46.3906 | -45.4876 | 16092.7947 | 15962.599 | 15651.893 | 561595.3025 | 16.7797 | 1664856.1409 | -34.1806 | -68.0846 | -101.3287 | -17.9158 | -35.6867 | -53.1117 | -5.8461 | -11.6449 | -17.3309 | 2011.5993 | 4006.9242 | 5963.4108 | 8.4239 | 16.7797 | 24.9728
| 1640 | Business | Lodging | Lighting | Electric | 02-050 | 02-050.07 | Lighting Controls (Interior) | [02-050]_Business_Lighting_Lighting Controls (Occupancy)_ADD_Electric_per control | No controls | Remote or wall mounted occupancy sensor | ENGINEER | 327.5717 | -0.017091 | -0.011048 | -0.0036052 | 0.032757 | 0 | 125 | 8 | 0.15 | 0.37 | 0.29 | 0.19 | 0.15 | 1 | 1 | Additions on Existing | 12.5997 | 0.047699 | 2620.574 | -0.14426 | -0.093254 | -0.03043 | 9.9209 | 181.1126 | -1.0449 | -1.613 | -0.91001 | 15.1476 | -0.029689 | 0 | 192.6626 | 42.9809 | 149.6816 | 4.4825 | 180.6062 | -1.0578 | -1.6694 | -0.9339 | 15.4561 | -0.029689 | 0 | 192.3716 | 42.9809 | 149.3907 | 4.4757 | 180.3108 | -1.0736 | -1.7153 | -0.94943 | 15.9209 | -0.029689 | 0 | 192.4637 | 42.9809 | 149.4827 | 4.4779 | per control | 2.7626 | 792.0278 | 0.005 | 36630.6092 | -1.9112 | -1.2355 | -0.40315 | 131.4381 | 0.54946 | 36334.2561 | -1.8957 | -1.2255 | -0.39989 | 0.54501 | 35627.0234 | -1.8588 | -1.2016 | -0.39211 | 0.53441 | 36630.6092 | 72964.8653 | 108591.8887 | -1.9112 | -3.807 | -5.6658 | -1.2355 | -2.461 | -3.6626 | -0.40315 | -0.80305 | -1.1952 | 131.4381 | 261.8127 | 389.6497 | 0.54946 | 1.0945 | 1.6289 | 36630.6092 | -1.9112 | -1.2355 | -0.40315 | 131.4381 | 0.54946 | 36334.2561 | -1.8957 | -1.2255 | -0.39989 | 0.54501 | 35627.0234 | -1.8588 | -1.2016 | -0.39211 | 0.53441 | 36630.6092 | 1.0945 | 108591.8887 | -1.9112 | -3.807 | -5.6658 | -1.2355 | -2.461 | -3.6626 | -0.40315 | -0.80305 | -1.1952 | 131.4381 | 261.8127 | 389.6497 | 0.54946 | 1.0945 | 1.6289 | 1574.0175 | 7055.5538 | 1574.0175 | 13284.2478 | 3003.645 | 1563.4672 | 6997.6771 | 1563.4672 | 13220.8159 | 2983.5122 | 1545.2661 | 6919.5239 | 1545.2661 | 13200.9708 | 2948.7796 | 36.6213 | 36.3758 | 35.9524 | 0.046007 | 0.045778 | 0.045551 | 11996.1033 | -0.6259 | -0.40461 | -0.13203 | 43.0445 | 0.17994 | 11915.6959 | -0.6217 | -0.4019 | -0.13114 | 42.7559 | 0.17874 | 11776.9794 | -0.61447 | -0.39722 | -0.12962 | 42.2582 | 0.17665 | 95968.8266 | 95325.5675 | 94215.8353 | -5.0072 | -4.9736 | -4.9157 | -3.2369 | -3.2152 | -3.1778 | -1.0562 | -1.0491 | -1.0369 | 344.3556 | 342.0475 | 338.0655 | 11996.1033 | 0.35868 | 35688.7787 | -0.6259 | -1.2476 | -1.8621 | -0.40461 | -0.80651 | -1.2037 | -0.13203 | -0.26317 | -0.39279 | 43.0445 | 85.8004 | 128.0586 | 0.17994 | 0.35868 | 0.53533 | 1 | 1 | 1 | 1 | 1 | 1 | 1 | 93.75 | 98.9126 | 2.0551 | 93.75 | 98.6216 | 2.052 | 93.75 | 98.7137 | 2.0529 | 36630.6092 | -1.9112 | -1.2355 | -0.40315 | 131.4381 | 0.54946 | 36334.2561 | -1.8957 | -1.2255 | -0.39989 | 0.54501 | 35627.0234 | -1.8588 | -1.2016 | -0.39211 | 0.53441 | 36630.6092 | 1.0945 | 108591.8887 | -1.9112 | -3.807 | -5.6658 | -1.2355 | -2.461 | -3.6626 | -0.40315 | -0.80305 | -1.1952 | 131.4381 | 261.8127 | 389.6497 | 0.54946 | 1.0945 | 1.6289 | 7120.2804 | 14632.6562 | 7120.2804 | 27550.4712 | 2373.4268 | 7064.747 | 14496.6035 | 7064.747 | 27388.6495 | 2354.9157 | 6938.1984 | 14243.7445 | 6938.1984 | 27174.0161 | 2312.7328 | 75.9497 | 75.3573 | 74.0074 | 0.095416 | 0.094941 | 0.094469 | 24878.9622 | -1.2981 | -0.83913 | -0.27382 | 89.2708 | 0.37318 | 24684.9228 | -1.2879 | -0.83258 | -0.27168 | 88.5745 | 0.37027 | 24242.7496 | -1.2649 | -0.81767 | -0.26681 | 86.9879 | 0.36364 | 199031.698 | 197479.3828 | 193941.9967 | -10.3845 | -10.3035 | -10.119 | -6.713 | -6.6607 | -6.5414 | -2.1905 | -2.1734 | -2.1345 | 714.1661 | 708.5961 | 695.9032 | 24878.9622 | 0.74346 | 73806.6347 | -1.2981 | -2.586 | -3.8509 | -0.83913 | -1.6717 | -2.4894 | -0.27382 | -0.5455 | -0.81231 | 89.2708 | 177.8453 | 264.8332 | 0.37318 | 0.74346 | 1.1071 | 125 | 67.6626 | 1.5413 | 125 | 67.3716 | 1.539 | 125 | 67.4637 | 1.5397 | 36630.6092 | -1.9112 | -1.2355 | -0.40315 | 131.4381 | 0.54946 | 36334.2561 | -1.8957 | -1.2255 | -0.39989 | 0.54501 | 35627.0234 | -1.8588 | -1.2016 | -0.39211 | 0.53441 | 36630.6092 | 1.0945 | 108591.8887 | -1.9112 | -3.807 | -5.6658 | -1.2355 | -2.461 | -3.6626 | -0.40315 | -0.80305 | -1.1952 | 131.4381 | 261.8127 | 389.6497 | 0.54946 | 1.0945 | 1.6289 | 11182.469 | 17235.5456 | 11182.469 | 32451.2103 | 0 | 11091.9993 | 17070.2841 | 11091.9993 | 32251.1426 | 0 | 10876.0977 | 16746.0285 | 10876.0977 | 31947.8385 | 0 | 89.4598 | 88.736 | 87.0088 | 0.11239 | 0.11183 | 0.11127 | 29304.4873 | -1.529 | -0.98839 | -0.32252 | 105.1504 | 0.43957 | 29067.4049 | -1.5166 | -0.9804 | -0.31991 | 104.2997 | 0.43601 | 28501.6188 | -1.4871 | -0.96131 | -0.31369 | 102.2696 | 0.42752 | 234435.8986 | 232539.2393 | 228012.95 | -12.2317 | -12.1328 | -11.8966 | -7.9072 | -7.8432 | -7.6905 | -2.5802 | -2.5593 | -2.5095 | 841.2036 | 834.398 | 818.1567 | 29304.4873 | 0.87558 | 86873.511 | -1.529 | -3.0456 | -4.5326 | -0.98839 | -1.9688 | -2.9301 | -0.32252 | -0.64244 | -0.95612 | 105.1504 | 209.4502 | 311.7198 | 0.43957 | 0.87558 | 1.3031
| 1641 | Business | Other Commercial | Lighting | Electric | 02-050 | 02-050.08 | Lighting Controls (Interior) | [02-050]_Business_Lighting_Lighting Controls (Occupancy)_ADD_Electric_per control | No controls | Remote or wall mounted occupancy sensor | ENGINEER | 352.636 | -0.015373 | -0.014592 | -0.0047615 | 0.035264 | 0 | 125 | 8 | 0.15 | 0.37 | 0.29 | 0.19 | 0.15 | 1 | 1 | Additions on Existing | 11.7093 | 0.044309 | 2821.088 | -0.12976 | -0.12316 | -0.040189 | 10.6753 | 194.9705 | -0.93992 | -2.1303 | -1.2019 | 16.3066 | -0.031615 | 0 | 206.9734 | 52.2918 | 154.6816 | 3.958 | 194.4253 | -0.95147 | -2.2048 | -1.2334 | 16.6387 | -0.031615 | 0 | 206.6428 | 52.2918 | 154.351 | 3.9517 | 194.1073 | -0.96574 | -2.2654 | -1.2539 | 17.1391 | -0.031615 | 0 | 206.7297 | 52.2918 | 154.4379 | 3.9534 | per control | 2.96 | 11247.813 | 0.005 | 560005.1626 | -24.4139 | -23.1728 | -7.5615 | 2008.5338 | 8.4001 | 555474.5467 | -24.2164 | -22.9853 | -7.5004 | 8.3321 | 544662.4425 | -23.7451 | -22.5379 | -7.3544 | 8.1699 | 560005.1626 | 1115479.7093 | 1660142.1518 | -24.4139 | -48.6303 | -72.3754 | -23.1728 | -46.1581 | -68.6961 | -7.5615 | -15.0619 | -22.4162 | 2008.5338 | 4000.8178 | 5954.3229 | 8.4001 | 16.7322 | 24.9021 | 560005.1626 | -24.4139 | -23.1728 | -7.5615 | 2008.5338 | 8.4001 | 555474.5467 | -24.2164 | -22.9853 | -7.5004 | 8.3321 | 544662.4425 | -23.7451 | -22.5379 | -7.3544 | 8.1699 | 560005.1626 | 16.7322 | 1660142.1518 | -24.4139 | -48.6303 | -72.3754 | -23.1728 | -46.1581 | -68.6961 | -7.5615 | -15.0619 | -22.4162 | 2008.5338 | 4000.8178 | 5954.3229 | 8.4001 | 16.7322 | 24.9021 | 35256.3245 | 139546.0999 | 35256.3245 | 265419.8865 | 49021.4781 | 35009.5299 | 138347.9564 | 35009.5299 | 264070.5807 | 48678.3273 | 34518.352 | 136464.3361 | 34518.352 | 263040.0185 | 47995.3784 | 674.2224 | 669.5029 | 660.1098 | 0.059644 | 0.059348 | 0.059052 | 237755.0966 | -10.3651 | -9.8382 | -3.2103 | 852.7406 | 3.5663 | 236090.8086 | -10.2926 | -9.7694 | -3.1878 | 846.7714 | 3.5414 | 232778.4939 | -10.1482 | -9.6323 | -3.1431 | 834.8913 | 3.4917 | 1902040.7724 | 1888726.4691 | 1862227.9514 | -82.9212 | -82.3407 | -81.1855 | -78.7058 | -78.1548 | -77.0583 | -25.6825 | -25.5027 | -25.1449 | 6821.9248 | 6774.1712 | 6679.1307 | 237755.0966 | 7.1077 | 706624.3991 | -10.3651 | -20.6577 | -30.8059 | -9.8382 | -19.6076 | -29.2399 | -3.2103 | -6.3982 | -9.5413 | 852.7406 | 1699.512 | 2534.4033 | 3.5663 | 7.1077 | 10.5994 | 1 | 1 | 1 | 1 | 1 | 1 | 1 | 93.75 | 113.2234 | 2.2077 | 93.75 | 112.8928 | 2.2042 | 93.75 | 112.9797 | 2.2051 | 560005.1626 | -24.4139 | -23.1728 | -7.5615 | 2008.5338 | 8.4001 | 555474.5467 | -24.2164 | -22.9853 | -7.5004 | 8.3321 | 544662.4425 | -23.7451 | -22.5379 | -7.3544 | 8.1699 | 560005.1626 | 16.7322 | 1660142.1518 | -24.4139 | -48.6303 | -72.3754 | -23.1728 | -46.1581 | -68.6961 | -7.5615 | -15.0619 | -22.4162 | 2008.5338 | 4000.8178 | 5954.3229 | 8.4001 | 16.7322 | 24.9021 | 102360.5532 | 225983.0473 | 102360.5532 | 429824.9451 | 34120.1844 | 101561.3974 | 223860.6212 | 101561.3974 | 427292.2116 | 33853.7991 | 99729.5732 | 219915.3994 | 99729.5732 | 423895.007 | 33243.1911 | 1091.8459 | 1083.3216 | 1063.7821 | 0.096589 | 0.096108 | 0.09563 | 385024.1694 | -16.7855 | -15.9322 | -5.1988 | 1380.9409 | 5.7754 | 382018.1842 | -16.6544 | -15.8078 | -5.1582 | 1370.1595 | 5.7303 | 375127.8679 | -16.354 | -15.5227 | -5.0652 | 1345.4465 | 5.6269 | 3080193.3549 | 3056145.4738 | 3001022.9434 | -134.2838 | -133.2354 | -130.8323 | -127.4573 | -126.4622 | -124.1812 | -41.5906 | -41.2659 | -40.5216 | 11047.5273 | 10961.2764 | 10763.572 | 385024.1694 | 11.5056 | 1142170.2215 | -16.7855 | -33.4399 | -49.7939 | -15.9322 | -31.7399 | -47.2626 | -5.1988 | -10.3571 | -15.4223 | 1380.9409 | 2751.1005 | 4096.547 | 5.7754 | 11.5056 | 17.1326 | 125 | 81.9734 | 1.6558 | 125 | 81.6428 | 1.6531 | 125 | 81.7297 | 1.6538 | 560005.1626 | -24.4139 | -23.1728 | -7.5615 | 2008.5338 | 8.4001 | 555474.5467 | -24.2164 | -22.9853 | -7.5004 | 8.3321 | 544662.4425 | -23.7451 | -22.5379 | -7.3544 | 8.1699 | 560005.1626 | 16.7322 | 1660142.1518 | -24.4139 | -48.6303 | -72.3754 | -23.1728 | -46.1581 | -68.6961 | -7.5615 | -15.0619 | -22.4162 | 2008.5338 | 4000.8178 | 5954.3229 | 8.4001 | 16.7322 | 24.9021 | 158805.4438 | 262948.0083 | 158805.4438 | 500133.1499 | 0 | 157520.6584 | 260404.1006 | 157520.6584 | 497044.2923 | 0 | 154454.5777 | 255442.8371 | 154454.5777 | 492375.4477 | 0 | 1270.4436 | 1260.1653 | 1235.6366 | 0.11239 | 0.11183 | 0.11127 | 448004.1301 | -19.5311 | -18.5382 | -6.0492 | 1606.827 | 6.7201 | 444379.6374 | -19.3731 | -18.3883 | -6.0003 | 1593.8273 | 6.6657 | 435729.954 | -18.996 | -18.0303 | -5.8835 | 1562.804 | 6.5359 | 3584033.0406 | 3555037.099 | 3485839.632 | -156.2492 | -154.9851 | -151.9683 | -148.306 | -147.1061 | -144.2428 | -48.3938 | -48.0022 | -47.0679 | 12854.616 | 12750.6182 | 12502.4322 | 448004.1301 | 13.3858 | 1328113.7214 | -19.5311 | -38.9043 | -57.9003 | -18.5382 | -36.9265 | -54.9569 | -6.0492 | -12.0495 | -17.933 | 1606.827 | 3200.6543 | 4763.4583 | 6.7201 | 13.3858 | 19.9217
| 1642 | Business | Food Sales | Lighting | Electric | 02-050 | 02-050.09 | Lighting Controls (Interior) | [02-050]_Business_Lighting_Lighting Controls (Occupancy)_ADD_Electric_per control | No controls | Remote or wall mounted occupancy sensor | ENGINEER | 450.5848 | -0.018354 | -0.033297 | -0.010865 | 0.045058 | 0 | 125 | 8 | 0.15 | 0.37 | 0.29 | 0.19 | 0.15 | 1 | 1 | Additions on Existing | 9.268 | 0.034677 | 3604.6786 | -0.15492 | -0.28104 | -0.091707 | 13.4873 | 249.1258 | -1.1222 | -4.8611 | -2.7425 | 20.836 | -0.054495 | 0 | 261.1815 | 42.9809 | 218.2006 | 6.0767 | 248.4293 | -1.136 | -5.031 | -2.8145 | 21.2604 | -0.054495 | 0 | 260.6537 | 42.9809 | 217.6727 | 6.0644 | 248.0229 | -1.153 | -5.1693 | -2.8613 | 21.8997 | -0.054495 | 0 | 260.6844 | 42.9809 | 217.7035 | 6.0651 | per control | 3.6424 | 6541.7426 | 0.005 | 416166.6883 | -16.9523 | -30.7538 | -10.0353 | 1475.8797 | 6.2425 | 412799.7704 | -16.8151 | -30.505 | -9.9541 | 6.192 | 404764.7773 | -16.4878 | -29.9112 | -9.7603 | 6.0715 | 416166.6883 | 828966.4587 | 1233731.236 | -16.9523 | -33.7674 | -50.2552 | -30.7538 | -61.2588 | -91.17 | -10.0353 | -19.9894 | -29.7497 | 1475.8797 | 2939.8192 | 4375.2635 | 6.2425 | 12.4345 | 18.506 | 416166.6883 | -16.9523 | -30.7538 | -10.0353 | 1475.8797 | 6.2425 | 412799.7704 | -16.8151 | -30.505 | -9.9541 | 6.192 | 404764.7773 | -16.4878 | -29.9112 | -9.7603 | 6.0715 | 416166.6883 | 12.4345 | 1233731.236 | -16.9523 | -33.7674 | -50.2552 | -30.7538 | -61.2588 | -91.17 | -10.0353 | -19.9894 | -29.7497 | 1475.8797 | 2939.8192 | 4375.2635 | 6.2425 | 12.4345 | 18.506 | 9953.4716 | 60484.0983 | 9953.4716 | 114667.0442 | 18993.8771 | 9889.2086 | 59972.1402 | 9889.2086 | 114121.3652 | 18871.246 | 9795.0831 | 59408.3435 | 9795.0831 | 114183.5151 | 18691.6295 | 231.5788 | 230.0836 | 227.8937 | 0.035224 | 0.035049 | 0.034874 | 104345.8888 | -4.2505 | -7.7109 | -2.5162 | 370.0488 | 1.5652 | 103672.1955 | -4.223 | -7.6611 | -2.4999 | 367.6596 | 1.5551 | 102685.4437 | -4.1828 | -7.5882 | -2.4761 | 364.1603 | 1.5403 | 834767.1102 | 829377.5638 | 821483.5494 | -34.0037 | -33.7841 | -33.4626 | -61.6874 | -61.2891 | -60.7058 | -20.1292 | -19.9993 | -19.8089 | 2960.3904 | 2941.2771 | 2913.282 | 104345.8888 | 3.1203 | 310703.5279 | -4.2505 | -8.4735 | -12.6563 | -7.7109 | -15.3721 | -22.9603 | -2.5162 | -5.0161 | -7.4922 | 370.0488 | 737.7084 | 1101.8687 | 1.5652 | 3.1203 | 4.6606 | 1 | 1 | 1 | 1 | 1 | 1 | 1 | 93.75 | 167.4315 | 2.7859 | 93.75 | 166.9037 | 2.7803 | 93.75 | 166.9344 | 2.7806 | 416166.6883 | -16.9523 | -30.7538 | -10.0353 | 1475.8797 | 6.2425 | 412799.7704 | -16.8151 | -30.505 | -9.9541 | 6.192 | 404764.7773 | -16.4878 | -29.9112 | -9.7603 | 6.0715 | 416166.6883 | 12.4345 | 1233731.236 | -16.9523 | -33.7674 | -50.2552 | -30.7538 | -61.2588 | -91.17 | -10.0353 | -19.9894 | -29.7497 | 1475.8797 | 2939.8192 | 4375.2635 | 6.2425 | 12.4345 | 18.506 | 54855.1993 | 152823.081 | 54855.1993 | 289725.2581 | 18285.0664 | 54426.8102 | 151323.1664 | 54426.8102 | 287953.8112 | 18142.2701 | 53456.5413 | 148643.082 | 53456.5413 | 285693.7022 | 17818.8471 | 585.1221 | 580.5526 | 570.2031 | 0.088999 | 0.088557 | 0.088116 | 263647.1514 | -10.7395 | -19.4829 | -6.3575 | 934.9895 | 3.9547 | 261588.2114 | -10.6556 | -19.3308 | -6.3078 | 927.6878 | 3.9238 | 256924.868 | -10.4657 | -18.9862 | -6.1954 | 911.1498 | 3.8539 | 2109177.211 | 2092705.6912 | 2055398.9444 | -85.9159 | -85.2449 | -83.7252 | -155.8635 | -154.6463 | -151.8894 | -50.8598 | -50.4627 | -49.5631 | 7479.9161 | 7421.5021 | 7289.1987 | 263647.1514 | 7.8785 | 782160.2308 | -10.7395 | -21.3951 | -31.8608 | -19.4829 | -38.8137 | -57.7999 | -6.3575 | -12.6653 | -18.8607 | 934.9895 | 1862.6773 | 2773.8271 | 3.9547 | 7.8785 | 11.7324 | 125 | 136.1815 | 2.0895 | 125 | 135.6537 | 2.0852 | 125 | 135.6844 | 2.0855 | 416166.6883 | -16.9523 | -30.7538 | -10.0353 | 1475.8797 | 6.2425 | 412799.7704 | -16.8151 | -30.505 | -9.9541 | 6.192 | 404764.7773 | -16.4878 | -29.9112 | -9.7603 | 6.0715 | 416166.6883 | 12.4345 | 1233731.236 | -16.9523 | -33.7674 | -50.2552 | -30.7538 | -61.2588 | -91.17 | -10.0353 | -19.9894 | -29.7497 | 1475.8797 | 2939.8192 | 4375.2635 | 6.2425 | 12.4345 | 18.506 | 86588.8613 | 180923.2772 | 86588.8613 | 342998.2095 | 0 | 85888.3305 | 179096.8561 | 85888.3305 | 340804.5411 | 0 | 84216.5463 | 175631.5507 | 84216.5463 | 337565.8474 | 0 | 692.7109 | 687.1066 | 673.7324 | 0.10536 | 0.10484 | 0.10432 | 312125.0162 | -12.7142 | -23.0653 | -7.5265 | 1106.9098 | 4.6819 | 309599.8278 | -12.6113 | -22.8787 | -7.4656 | 1097.9546 | 4.644 | 303573.583 | -12.3659 | -22.4334 | -7.3203 | 1076.5833 | 4.5536 | 2497000.1296 | 2476798.6223 | 2428588.6638 | -101.7136 | -100.8907 | -98.9269 | -184.5227 | -183.0299 | -179.4673 | -60.2117 | -59.7245 | -58.562 | 8855.2785 | 8783.6365 | 8612.6663 | 312125.0162 | 9.3259 | 925298.427 | -12.7142 | -25.3255 | -37.6914 | -23.0653 | -45.9441 | -68.3775 | -7.5265 | -14.992 | -22.3123 | 1106.9098 | 2204.8644 | 3281.4477 | 4.6819 | 9.3259 | 13.8795
| 1643 | Business | Manufacturing/Industrial | Lighting | Electric | 02-050 | 02-050.10 | Lighting Controls (Interior) | [02-050]_Business_Lighting_Lighting Controls (Occupancy)_ADD_Electric_per control | No controls | Remote or wall mounted occupancy sensor | ENGINEER | 407.9572 | -0.016754 | -0.022458 | -0.0073284 | 0.040796 | 0 | 125 | 8 | 0.15 | 0.37 | 0.29 | 0.19 | 0.15 | 1 | 1 | Additions on Existing | 10.1657 | 0.038301 | 3263.6575 | -0.14141 | -0.18956 | -0.061855 | 12.2963 | 225.5573 | -1.0243 | -3.2788 | -1.8498 | 18.8648 | -0.041371 | 0 | 238.2278 | 42.9809 | 195.2469 | 5.5426 | 224.9266 | -1.0369 | -3.3933 | -1.8984 | 19.249 | -0.041371 | 0 | 237.8056 | 42.9809 | 194.8247 | 5.5328 | 224.5587 | -1.0524 | -3.4866 | -1.9299 | 19.8278 | -0.041371 | 0 | 237.8761 | 42.9809 | 194.8952 | 5.5345 | per control | 14.9928 | 62115.3025 | 0.005 | 3577754.1078 | -146.9299 | -196.959 | -64.2697 | 12776.2678 | 53.6663 | 3548808.9647 | -145.7411 | -195.3655 | -63.7498 | 53.2321 | 3479732.726 | -142.9043 | -191.5628 | -62.5089 | 52.196 | 3577754.1078 | 7126563.0725 | 10606295.7985 | -146.9299 | -292.671 | -435.5753 | -196.959 | -392.3245 | -583.8873 | -64.2697 | -128.0195 | -190.5284 | 12776.2678 | 25449.1717 | 37875.4022 | 53.6663 | 106.8984 | 159.0944 | 3577754.1078 | -146.9299 | -196.959 | -64.2697 | 12776.2678 | 53.6663 | 3548808.9647 | -145.7411 | -195.3655 | -63.7498 | 53.2321 | 3479732.726 | -142.9043 | -191.5628 | -62.5089 | 52.196 | 3577754.1078 | 106.8984 | 10606295.7985 | -146.9299 | -292.671 | -435.5753 | -196.959 | -392.3245 | -583.8873 | -64.2697 | -128.0195 | -190.5284 | 12776.2678 | 25449.1717 | 37875.4022 | 53.6663 | 106.8984 | 159.0944 | 143298.4829 | 794251.8787 | 143298.4829 | 1493974.1045 | 273451.703 | 142305.9688 | 787352.9569 | 142305.9688 | 1486359.1623 | 271557.7214 | 140445.1105 | 777287.5527 | 140445.1105 | 1481932.5294 | 268006.7078 | 3334.0015 | 3310.9095 | 3267.6145 | 0.053407 | 0.053142 | 0.052877 | 1360129.8586 | -55.8573 | -74.8765 | -24.433 | 4857.0647 | 20.4019 | 1350709.3251 | -55.4704 | -74.3579 | -24.2637 | 4823.4237 | 20.2606 | 1333046.8291 | -54.7451 | -73.3856 | -23.9465 | 4760.3504 | 19.9957 | 10881038.8689 | 10805674.6011 | 10664374.6327 | -446.8584 | -443.7634 | -437.9605 | -599.0122 | -594.8633 | -587.0846 | -195.4638 | -194.11 | -191.5717 | 38856.518 | 38587.3899 | 38082.8034 | 1360129.8586 | 40.6626 | 4043886.0128 | -55.8573 | -111.3277 | -166.0728 | -74.8765 | -149.2344 | -222.62 | -24.433 | -48.6967 | -72.6432 | 4857.0647 | 9680.4885 | 14440.8389 | 20.4019 | 40.6626 | 60.6583 | 1 | 1 | 1 | 1 | 1 | 1 | 1 | 93.75 | 144.4778 | 2.5411 | 93.75 | 144.0556 | 2.5366 | 93.75 | 144.1261 | 2.5373 | 3577754.1078 | -146.9299 | -196.959 | -64.2697 | 12776.2678 | 53.6663 | 3548808.9647 | -145.7411 | -195.3655 | -63.7498 | 53.2321 | 3479732.726 | -142.9043 | -191.5628 | -62.5089 | 52.196 | 3577754.1078 | 106.8984 | 10606295.7985 | -146.9299 | -292.671 | -435.5753 | -196.959 | -392.3245 | -583.8873 | -64.2697 | -128.0195 | -190.5284 | 12776.2678 | 25449.1717 | 37875.4022 | 53.6663 | 106.8984 | 159.0944 | 575317.6277 | 1461937.7013 | 575317.6277 | 2749879.6372 | 191772.5426 | 570800.4886 | 1447888.8038 | 570800.4886 | 2733313.9106 | 190266.8295 | 560415.5008 | 1421967.7771 | 560415.5008 | 2711043.4193 | 186805.1669 | 6136.7214 | 6088.5385 | 5977.7653 | 0.098304 | 0.097815 | 0.097328 | 2503519.5664 | -102.8136 | -137.8213 | -44.9725 | 8940.1439 | 37.5528 | 2483863.0401 | -102.0063 | -136.7392 | -44.6194 | 8869.9498 | 37.2579 | 2438672.3159 | -100.1505 | -134.2514 | -43.8076 | 8708.5724 | 36.5801 | 20028156.5308 | 19870904.3205 | 19509378.5275 | -822.5088 | -816.0508 | -801.2038 | -1102.5702 | -1093.9133 | -1074.0109 | -359.78 | -356.9551 | -350.4608 | 71521.151 | 70959.5986 | 69668.5791 | 2503519.5664 | 74.8107 | 7426054.9224 | -102.8136 | -204.8199 | -304.9704 | -137.8213 | -274.5604 | -408.8118 | -44.9725 | -89.5919 | -133.3995 | 8940.1439 | 17810.0937 | 26518.6661 | 37.5528 | 74.8107 | 111.3908 | 125 | 113.2278 | 1.9058 | 125 | 112.8056 | 1.9024 | 125 | 112.8761 | 1.903 | 3577754.1078 | -146.9299 | -196.959 | -64.2697 | 12776.2678 | 53.6663 | 3548808.9647 | -145.7411 | -195.3655 | -63.7498 | 53.2321 | 3479732.726 | -142.9043 | -191.5628 | -62.5089 | 52.196 | 3577754.1078 | 106.8984 | 10606295.7985 | -146.9299 | -292.671 | -435.5753 | -196.959 | -392.3245 | -583.8873 | -64.2697 | -128.0195 | -190.5284 | 12776.2678 | 25449.1717 | 37875.4022 | 53.6663 | 106.8984 | 159.0944 | 876992.549 | 1671392.127 | 876992.549 | 3143859.8044 | 0 | 869897.4067 | 1654932.0744 | 869897.4067 | 3124168.685 | 0 | 852965.1791 | 1623200.5512 | 852965.1791 | 3094702.4563 | 0 | 7015.9404 | 6959.1793 | 6823.7214 | 0.11239 | 0.11183 | 0.11127 | 2862203.2862 | -117.5439 | -157.5672 | -51.4158 | 10221.0143 | 42.933 | 2839047.1718 | -116.5929 | -156.2924 | -50.9998 | 10138.3231 | 42.5857 | 2783786.1808 | -114.3235 | -153.2502 | -50.0071 | 9940.9844 | 41.7568 | 22897626.2896 | 22712377.3744 | 22270289.4464 | -940.3511 | -932.7433 | -914.5878 | -1260.5374 | -1250.3393 | -1226.0019 | -411.3263 | -407.9985 | -400.057 | 81768.1141 | 81106.5846 | 79527.8753 | 2862203.2862 | 85.5188 | 8485036.6388 | -117.5439 | -234.1368 | -348.4603 | -157.5672 | -313.8596 | -467.1098 | -51.4158 | -102.4156 | -152.4227 | 10221.0143 | 20359.3373 | 30300.3217 | 42.933 | 85.5188 | 127.2755
| 1644 | Business | Office | Lighting | Electric | 02-038 | 02-038.01 | LED (Interior) | [02-038]_Business_Lighting_LED Linear Tube_ends2025_ROB_Electric_per unit | T8 F32 Lamp, 4' | T8 LED Lamp, 4' | ENGINEER | 52.2958 | 0 | 0 | 0 | 0.010459 | 0 | 15 | 10 | 0.8 | 0.37 | 0.29 | 0.19 | 0.15 | 1.019 | 0.84 | Replace on Burnout | 8.6188 | 0.03351 | 447.6308 | 0 | 0 | 0 | 1.7404 | 29.8724 | 0 | 0 | 0 | 28.3768 | 0 | 0 | 58.2492 | 6.275 | 51.9742 | 9.2827 | 27.108 | 0 | 0 | 0 | 26.5831 | 0 | 0 | 53.6911 | 6.275 | 47.4161 | 8.5563 | 24.4703 | 0 | 0 | 0 | 24.8334 | 0 | 0 | 49.3038 | 6.275 | 43.0287 | 7.8571 | per unit | 99.7664 | 2451260.4758 | 0.005 | 0 | 0 | 0 | 0 | 0 | 0 | 0 | 0 | 0 | 0 | 0 | 0 | 0 | 0 | 0 | 0 | 0 | 0 | 0 | 0 | 0 | 0 | 0 | 0 | 0 | 0 | 0 | 0 | 0 | 0 | 0 | 0 | 0 | 0 | 0 | 0 | 0 | 0 | 0 | 0 | 0 | 0 | 0 | 0 | 0 | 0 | 0 | 0 | 0 | 0 | 0 | 0 | 0 | 0 | 0 | 0 | 0 | 0 | 0 | 0 | 0 | 0 | 0 | 0 | 0 | 0 | 0 | 0 | 1131761.5757 | 8824892.5359 | 1131761.5757 | 16711853.5787 | 1573636.1078 | 1061998.101 | 6996837.0928 | 1061998.101 | 15729728.167 | 1476634.8267 | 997358.0641 | 5485473.108 | 997358.0641 | 14916198.6653 | 1386757.331 | 180359.8456 | 169242.1952 | 158941.0263 | 0.073212 | 0.078052 | 0.083211 | 8073462.6302 | 0 | 0 | 0 | 29751.618 | 1462.8892 | 6944485.4688 | 0 | 0 | 0 | 25591.2102 | 1258.3217 | 5928908.55 | 0 | 0 | 0 | 21848.695 | 1074.3019 | 80734626.3015 | 69444854.6883 | 59289085.5004 | 0 | 0 | 0 | 0 | 0 | 0 | 0 | 0 | 0 | 297516.1802 | 255912.1018 | 218486.9499 | 8073462.6302 | 2721.2109 | 20946856.649 | 0 | 0 | 0 | 0 | 0 | 0 | 0 | 0 | 0 | 29751.618 | 55342.8282 | 77191.5232 | 1462.8892 | 2721.2109 | 3681.12 | 0.77 | 0.7 | 1 | 1 | 1 | 1 | 1 | 11.25 | 46.9992 | 5.1777 | 11.25 | 42.4411 | 4.7725 | 11.25 | 38.0538 | 4.3826 | 0 | 0 | 0 | 0 | 0 | 0 | 0 | 0 | 0 | 0 | 0 | 0 | 0 | 0 | 0 | 0 | 0 | 0 | 0 | 0 | 0 | 0 | 0 | 0 | 0 | 0 | 0 | 0 | 0 | 0 | 0 | 0 | 0 | 0 | 2497712.4739 | 10863242.9173 | 2497712.4739 | 20571913.4011 | 832570.8246 | 2343070.5983 | 8610452.2866 | 2343070.5983 | 19357328.4709 | 781023.5328 | 2198387.0077 | 6744188.5496 | 2198387.0077 | 18338920.6842 | 732795.6692 | 222018.8866 | 208272.9421 | 195412.1785 | 0.090123 | 0.09608 | 0.10243 | 9938249.7155 | 0 | 0 | 0 | 36623.5682 | 1800.7835 | 8546027.2965 | 0 | 0 | 0 | 31493.072 | 1548.5167 | 7289376.2066 | 0 | 0 | 0 | 26862.1713 | 1320.8149 | 99382497.1553 | 85460272.965 | 72893762.0657 | 0 | 0 | 0 | 0 | 0 | 0 | 0 | 0 | 0 | 366235.6822 | 314930.7198 | 268621.7135 | 9938249.7155 | 3349.3002 | 25773653.2186 | 0 | 0 | 0 | 0 | 0 | 0 | 0 | 0 | 0 | 36623.5682 | 68116.6402 | 94978.8115 | 1800.7835 | 3349.3002 | 4529.3409 | 15 | 43.2492 | 3.8833 | 15 | 38.6911 | 3.5794 | 15 | 34.3038 | 3.2869 | 0 | 0 | 0 | 0 | 0 | 0 | 0 | 0 | 0 | 0 | 0 | 0 | 0 | 0 | 0 | 0 | 0 | 0 | 0 | 0 | 0 | 0 | 0 | 0 | 0 | 0 | 0 | 0 | 0 | 0 | 0 | 0 | 0 | 0 | 3421551.0808 | 11160954.5532 | 3421551.0808 | 21135695.141 | 0 | 3209414.9138 | 8845608.6226 | 3209414.9138 | 19885988.0916 | 0 | 3010431.1892 | 6926526.8641 | 3010431.1892 | 18834738.3591 | 0 | 228103.4054 | 213960.9943 | 200695.4126 | 0.092593 | 0.098713 | 0.10524 | 10210611.5327 | 0 | 0 | 0 | 37627.2522 | 1850.1348 | 8779424.1495 | 0 | 0 | 0 | 32353.1656 | 1590.8075 | 7486454.4111 | 0 | 0 | 0 | 27588.4267 | 1356.525 | 102106115.327 | 87794241.4953 | 74864544.1115 | 0 | 0 | 0 | 0 | 0 | 0 | 0 | 0 | 0 | 376272.5215 | 323531.6564 | 275884.267 | 10210611.5327 | 3440.9423 | 26476490.0934 | 0 | 0 | 0 | 0 | 0 | 0 | 0 | 0 | 0 | 37627.2522 | 69980.4178 | 97568.8445 | 1850.1348 | 3440.9423 | 4652.8484
| 1645 | Business | Retail | Lighting | Electric | 02-038 | 02-038.02 | LED (Interior) | [02-038]_Business_Lighting_LED Linear Tube_ends2025_ROB_Electric_per unit | T8 F32 Lamp, 4' | T8 LED Lamp, 4' | ENGINEER | 61.9513 | 0 | 0 | 0 | 0.01239 | 0 | 15 | 10 | 0.8 | 0.37 | 0.29 | 0.19 | 0.15 | 1.019 | 0.84 | Replace on Burnout | 7.2755 | 0.028287 | 530.278 | 0 | 0 | 0 | 2.0617 | 35.3878 | 0 | 0 | 0 | 33.6161 | 0 | 0 | 69.0039 | 6.275 | 62.7289 | 10.9966 | 32.113 | 0 | 0 | 0 | 31.4912 | 0 | 0 | 63.6042 | 6.275 | 57.3292 | 10.1361 | 28.9883 | 0 | 0 | 0 | 29.4185 | 0 | 0 | 58.4068 | 6.275 | 52.1318 | 9.3078 | per unit | 84.1559 | 721132.0329 | 0.005 | 0 | 0 | 0 | 0 | 0 | 0 | 0 | 0 | 0 | 0 | 0 | 0 | 0 | 0 | 0 | 0 | 0 | 0 | 0 | 0 | 0 | 0 | 0 | 0 | 0 | 0 | 0 | 0 | 0 | 0 | 0 | 0 | 0 | 0 | 0 | 0 | 0 | 0 | 0 | 0 | 0 | 0 | 0 | 0 | 0 | 0 | 0 | 0 | 0 | 0 | 0 | 0 | 0 | 0 | 0 | 0 | 0 | 0 | 0 | 0 | 0 | 0 | 0 | 0 | 0 | 0 | 0 | 0 | 324065.5532 | 2993442.8461 | 324065.5532 | 5839338.3791 | 450590.7134 | 304147.0176 | 2373805.8994 | 304147.0176 | 5500512.076 | 422895.3688 | 285725.1245 | 1861637.1541 | 285725.1245 | 5220793.1345 | 397281.002 | 51643.7511 | 48469.4924 | 45533.7418 | 0.071259 | 0.075969 | 0.08099 | 2738554.4759 | 0 | 0 | 0 | 10091.8813 | 496.2185 | 2356044.6464 | 0 | 0 | 0 | 8682.2896 | 426.9088 | 2012128.4386 | 0 | 0 | 0 | 7414.9197 | 364.5921 | 27385544.759 | 23560446.4642 | 20121284.386 | 0 | 0 | 0 | 0 | 0 | 0 | 0 | 0 | 0 | 100918.8132 | 86822.8957 | 74149.1965 | 2738554.4759 | 923.1274 | 7106727.5609 | 0 | 0 | 0 | 0 | 0 | 0 | 0 | 0 | 0 | 10091.8813 | 18774.1709 | 26189.0905 | 496.2185 | 923.1274 | 1248.9096 | 0.77 | 0.7 | 1 | 1 | 1 | 1 | 1 | 11.25 | 57.7539 | 6.1337 | 11.25 | 52.3542 | 5.6537 | 11.25 | 47.1568 | 5.1917 | 0 | 0 | 0 | 0 | 0 | 0 | 0 | 0 | 0 | 0 | 0 | 0 | 0 | 0 | 0 | 0 | 0 | 0 | 0 | 0 | 0 | 0 | 0 | 0 | 0 | 0 | 0 | 0 | 0 | 0 | 0 | 0 | 0 | 0 | 743860.4572 | 3832588.0529 | 743860.4572 | 7476267.1809 | 247953.4857 | 697815.8838 | 3037841.1544 | 697815.8838 | 7039194.7204 | 232605.2946 | 654738.0601 | 2379450.9819 | 654738.0601 | 6672955.2122 | 218246.02 | 66120.9295 | 62028.0786 | 58198.9387 | 0.091234 | 0.097265 | 0.10369 | 3506247.39 | 0 | 0 | 0 | 12920.9161 | 635.3224 | 3015111.4673 | 0 | 0 | 0 | 11111.0249 | 546.3299 | 2571801.3731 | 0 | 0 | 0 | 9477.3774 | 466.0033 | 35062473.9003 | 30151114.6726 | 25718013.7311 | 0 | 0 | 0 | 0 | 0 | 0 | 0 | 0 | 0 | 129209.1607 | 111110.2494 | 94773.7738 | 3506247.39 | 1181.6523 | 9093160.2304 | 0 | 0 | 0 | 0 | 0 | 0 | 0 | 0 | 0 | 12920.9161 | 24031.941 | 33509.3184 | 635.3224 | 1181.6523 | 1597.9893 | 15 | 54.0039 | 4.6003 | 15 | 48.6042 | 4.2403 | 15 | 43.4068 | 3.8938 | 0 | 0 | 0 | 0 | 0 | 0 | 0 | 0 | 0 | 0 | 0 | 0 | 0 | 0 | 0 | 0 | 0 | 0 | 0 | 0 | 0 | 0 | 0 | 0 | 0 | 0 | 0 | 0 | 0 | 0 | 0 | 0 | 0 | 0 | 1019162.3808 | 3938268.4548 | 1019162.3808 | 7682418.9795 | 0 | 955974.3132 | 3121272.579 | 955974.3132 | 7232519.5236 | 0 | 896703.9058 | 2444102.977 | 896703.9058 | 6854265.8889 | 0 | 67944.1587 | 63731.6209 | 59780.2604 | 0.09375 | 0.099947 | 0.10655 | 3602929.2218 | 0 | 0 | 0 | 13277.1995 | 652.8409 | 3097918.6426 | 0 | 0 | 0 | 11416.1787 | 561.3343 | 2641679.7152 | 0 | 0 | 0 | 9734.8869 | 478.6651 | 36029292.2183 | 30979186.4257 | 26416797.1521 | 0 | 0 | 0 | 0 | 0 | 0 | 0 | 0 | 0 | 132771.995 | 114161.787 | 97348.8693 | 3602929.2218 | 1214.1752 | 9342527.5796 | 0 | 0 | 0 | 0 | 0 | 0 | 0 | 0 | 0 | 13277.1995 | 24693.3782 | 34428.2651 | 652.8409 | 1214.1752 | 1641.8099
| 1646 | Business | Food Service | Lighting | Electric | 02-038 | 02-038.03 | LED (Interior) | [02-038]_Business_Lighting_LED Linear Tube_ends2025_ROB_Electric_per unit | T8 F32 Lamp, 4' | T8 LED Lamp, 4' | ENGINEER | 63.3853 | 0 | 0 | 0 | 0.012677 | 0 | 15 | 10 | 0.8 | 0.37 | 0.29 | 0.19 | 0.15 | 1.019 | 0.84 | Replace on Burnout | 7.1109 | 0.027647 | 542.5529 | 0 | 0 | 0 | 2.1094 | 36.207 | 0 | 0 | 0 | 34.3942 | 0 | 0 | 84.7215 | 6.275 | 78.4465 | 13.5014 | 32.8563 | 0 | 0 | 0 | 32.2202 | 0 | 0 | 78.0919 | 6.275 | 71.8168 | 12.4449 | 29.6594 | 0 | 0 | 0 | 30.0995 | 0 | 0 | 71.7106 | 6.275 | 65.4356 | 11.4279 | per unit | 26.657 | 42731.205 | 0.005 | 0 | 0 | 0 | 0 | 0 | 0 | 0 | 0 | 0 | 0 | 0 | 0 | 0 | 0 | 0 | 0 | 0 | 0 | 0 | 0 | 0 | 0 | 0 | 0 | 0 | 0 | 0 | 0 | 0 | 0 | 0 | 0 | 0 | 0 | 0 | 0 | 0 | 0 | 0 | 0 | 0 | 0 | 0 | 0 | 0 | 0 | 0 | 0 | 0 | 0 | 0 | 0 | 0 | 0 | 0 | 0 | 0 | 0 | 0 | 0 | 0 | 0 | 0 | 0 | 0 | 0 | 0 | 0 | 19731.8321 | 223782.0593 | 19731.8321 | 431342.3943 | 27435.7462 | 18516.5131 | 177435.537 | 18516.5131 | 406113.3597 | 25745.9294 | 17389.7925 | 139110.7727 | 17389.7925 | 385209.3156 | 24179.3024 | 3144.5052 | 2950.8295 | 2771.273 | 0.073222 | 0.078062 | 0.083221 | 170606.0523 | 0 | 0 | 0 | 628.7025 | 30.9133 | 146756.6097 | 0 | 0 | 0 | 540.8146 | 26.5919 | 125296.8573 | 0 | 0 | 0 | 461.733 | 22.7034 | 1706060.5231 | 1467566.0973 | 1252968.5728 | 0 | 0 | 0 | 0 | 0 | 0 | 0 | 0 | 0 | 6287.025 | 5408.1462 | 4617.3301 | 170606.0523 | 57.5052 | 442659.5193 | 0 | 0 | 0 | 0 | 0 | 0 | 0 | 0 | 0 | 628.7025 | 1169.5171 | 1631.2501 | 30.9133 | 57.5052 | 77.7912 | 0.77 | 0.7 | 1 | 1 | 1 | 1 | 1 | 11.25 | 73.4715 | 7.5308 | 11.25 | 66.8419 | 6.9415 | 11.25 | 60.4606 | 6.3743 | 0 | 0 | 0 | 0 | 0 | 0 | 0 | 0 | 0 | 0 | 0 | 0 | 0 | 0 | 0 | 0 | 0 | 0 | 0 | 0 | 0 | 0 | 0 | 0 | 0 | 0 | 0 | 0 | 0 | 0 | 0 | 0 | 0 | 0 | 44304.4092 | 280264.0371 | 44304.4092 | 540212.0311 | 14768.1364 | 41560.9043 | 222141.1182 | 41560.9043 | 508435.2172 | 13853.6348 | 38992.8537 | 173985.8584 | 38992.8537 | 481781.3327 | 12997.6179 | 3938.1697 | 3694.3026 | 3466.0314 | 0.091703 | 0.097764 | 0.10423 | 213666.5518 | 0 | 0 | 0 | 787.3853 | 38.7158 | 183732.5145 | 0 | 0 | 0 | 677.075 | 33.2918 | 156708.793 | 0 | 0 | 0 | 577.4895 | 28.3952 | 2136665.5181 | 1837325.1449 | 1567087.9297 | 0 | 0 | 0 | 0 | 0 | 0 | 0 | 0 | 0 | 7873.8528 | 6770.7499 | 5774.8953 | 213666.5518 | 72.0076 | 554107.8593 | 0 | 0 | 0 | 0 | 0 | 0 | 0 | 0 | 0 | 787.3853 | 1464.4603 | 2041.9498 | 38.7158 | 72.0076 | 97.3763 | 15 | 69.7215 | 5.6481 | 15 | 63.0919 | 5.2061 | 15 | 56.7106 | 4.7807 | 0 | 0 | 0 | 0 | 0 | 0 | 0 | 0 | 0 | 0 | 0 | 0 | 0 | 0 | 0 | 0 | 0 | 0 | 0 | 0 | 0 | 0 | 0 | 0 | 0 | 0 | 0 | 0 | 0 | 0 | 0 | 0 | 0 | 0 | 60391.2108 | 286520.3177 | 60391.2108 | 552271.0812 | 0 | 56646.9557 | 227081.5261 | 56646.9557 | 519742.7924 | 0 | 53134.8445 | 177815.4967 | 53134.8445 | 492385.9202 | 0 | 4026.0807 | 3776.4637 | 3542.323 | 0.09375 | 0.099947 | 0.10655 | 218436.1895 | 0 | 0 | 0 | 804.9619 | 39.58 | 187818.7169 | 0 | 0 | 0 | 692.1331 | 34.0322 | 160158.1423 | 0 | 0 | 0 | 590.2008 | 29.0202 | 2184361.8949 | 1878187.1693 | 1601581.4225 | 0 | 0 | 0 | 0 | 0 | 0 | 0 | 0 | 0 | 8049.6193 | 6921.331 | 5902.0077 | 218436.1895 | 73.6123 | 566413.0487 | 0 | 0 | 0 | 0 | 0 | 0 | 0 | 0 | 0 | 804.9619 | 1497.095 | 2087.2958 | 39.58 | 73.6123 | 99.5386
| 1647 | Business | Healthcare/Hospitals | Lighting | Electric | 02-038 | 02-038.04 | LED (Interior) | [02-038]_Business_Lighting_LED Linear Tube_ends2025_ROB_Electric_per unit | T8 F32 Lamp, 4' | T8 LED Lamp, 4' | ENGINEER | 67.8012 | 0 | 0 | 0 | 0.01356 | 0 | 15 | 10 | 0.8 | 0.37 | 0.29 | 0.19 | 0.15 | 1.019 | 0.84 | Replace on Burnout | 6.6477 | 0.025846 | 580.3509 | 0 | 0 | 0 | 2.2564 | 38.7294 | 0 | 0 | 0 | 36.7904 | 0 | 0 | 75.5198 | 5.1577 | 70.3621 | 14.6421 | 35.1453 | 0 | 0 | 0 | 34.4649 | 0 | 0 | 69.6102 | 5.1577 | 64.4525 | 13.4963 | 31.7256 | 0 | 0 | 0 | 32.1964 | 0 | 0 | 63.9221 | 5.1577 | 58.7643 | 12.3935 | per unit | 124.4195 | 337923.2768 | 0.005 | 0 | 0 | 0 | 0 | 0 | 0 | 0 | 0 | 0 | 0 | 0 | 0 | 0 | 0 | 0 | 0 | 0 | 0 | 0 | 0 | 0 | 0 | 0 | 0 | 0 | 0 | 0 | 0 | 0 | 0 | 0 | 0 | 0 | 0 | 0 | 0 | 0 | 0 | 0 | 0 | 0 | 0 | 0 | 0 | 0 | 0 | 0 | 0 | 0 | 0 | 0 | 0 | 0 | 0 | 0 | 0 | 0 | 0 | 0 | 0 | 0 | 0 | 0 | 0 | 0 | 0 | 0 | 0 | 118890.8695 | 1462283.8952 | 118890.8695 | 2840613.0854 | 226875.4706 | 111596.2852 | 1159728.8829 | 111596.2852 | 2676261.5885 | 212955.4592 | 104882.716 | 909904.1064 | 104882.716 | 2541426.0111 | 200144.1796 | 23051.0893 | 21636.783 | 20335.1264 | 0.067875 | 0.072361 | 0.077144 | 1337772.0278 | 0 | 0 | 0 | 4929.8404 | 242.4006 | 1151051.5778 | 0 | 0 | 0 | 4241.7546 | 208.5674 | 983459.0618 | 0 | 0 | 0 | 3624.1573 | 178.2001 | 13377720.2777 | 11510515.7778 | 9834590.6178 | 0 | 0 | 0 | 0 | 0 | 0 | 0 | 0 | 0 | 49298.4042 | 42417.5455 | 36241.5728 | 1337772.0278 | 450.968 | 3472282.6673 | 0 | 0 | 0 | 0 | 0 | 0 | 0 | 0 | 0 | 4929.8404 | 9171.595 | 12795.7522 | 242.4006 | 450.968 | 610.2074 | 0.77 | 0.7 | 1 | 1 | 1 | 1 | 1 | 11.25 | 64.2698 | 6.7129 | 11.25 | 58.3602 | 6.1876 | 11.25 | 52.6721 | 5.682 | 0 | 0 | 0 | 0 | 0 | 0 | 0 | 0 | 0 | 0 | 0 | 0 | 0 | 0 | 0 | 0 | 0 | 0 | 0 | 0 | 0 | 0 | 0 | 0 | 0 | 0 | 0 | 0 | 0 | 0 | 0 | 0 | 0 | 0 | 349353.4988 | 1969939.1786 | 349353.4988 | 3826777.4312 | 116451.1663 | 327726.0004 | 1561428.7091 | 327726.0004 | 3603248.7757 | 109242.0001 | 307487.7018 | 1222993.0175 | 307487.7018 | 3415905.3071 | 102495.9006 | 31053.6443 | 29131.2 | 27332.2402 | 0.091438 | 0.097482 | 0.10393 | 1802201.0214 | 0 | 0 | 0 | 6641.3135 | 326.5539 | 1549745.8119 | 0 | 0 | 0 | 5710.9877 | 280.8097 | 1321857.498 | 0 | 0 | 0 | 4871.1936 | 239.5169 | 18022010.214 | 15497458.1192 | 13218574.98 | 0 | 0 | 0 | 0 | 0 | 0 | 0 | 0 | 0 | 66413.135 | 57109.8766 | 48711.9358 | 1802201.0214 | 607.3636 | 4673804.3313 | 0 | 0 | 0 | 0 | 0 | 0 | 0 | 0 | 0 | 6641.3135 | 12352.3012 | 17223.4947 | 326.5539 | 607.3636 | 821.3523 | 15 | 60.5198 | 5.0347 | 15 | 54.6102 | 4.6407 | 15 | 48.9221 | 4.2615 | 0 | 0 | 0 | 0 | 0 | 0 | 0 | 0 | 0 | 0 | 0 | 0 | 0 | 0 | 0 | 0 | 0 | 0 | 0 | 0 | 0 | 0 | 0 | 0 | 0 | 0 | 0 | 0 | 0 | 0 | 0 | 0 | 0 | 0 | 477580.631 | 2019741.0341 | 477580.631 | 3923521.8478 | 0 | 447970.6319 | 1600744.6873 | 447970.6319 | 3693976.7413 | 0 | 420196.4527 | 1253458.2472 | 420196.4527 | 3500996.8312 | 0 | 31838.7087 | 29864.7088 | 28013.0968 | 0.09375 | 0.099947 | 0.10655 | 1847762.3036 | 0 | 0 | 0 | 6809.212 | 334.8095 | 1588767.6207 | 0 | 0 | 0 | 5854.7874 | 287.8803 | 1354785.4802 | 0 | 0 | 0 | 4992.5369 | 245.4834 | 18477623.0358 | 15887676.207 | 13547854.8019 | 0 | 0 | 0 | 0 | 0 | 0 | 0 | 0 | 0 | 68092.1195 | 58547.8741 | 49925.369 | 1847762.3036 | 622.6898 | 4791315.4045 | 0 | 0 | 0 | 0 | 0 | 0 | 0 | 0 | 0 | 6809.212 | 12663.9994 | 17656.5363 | 334.8095 | 622.6898 | 842.0022
| 1648 | Business | Campus/Education | Lighting | Electric | 02-038 | 02-038.05 | LED (Interior) | [02-038]_Business_Lighting_LED Linear Tube_ends2025_ROB_Electric_per unit | T8 F32 Lamp, 4' | T8 LED Lamp, 4' | ENGINEER | 47.6991 | 0 | 0 | 0 | 0.0095398 | 0 | 15 | 10 | 0.8 | 0.37 | 0.29 | 0.19 | 0.15 | 1.019 | 0.84 | Replace on Burnout | 9.4493 | 0.036739 | 408.2851 | 0 | 0 | 0 | 1.5874 | 27.2467 | 0 | 0 | 0 | 25.8826 | 0 | 0 | 53.1293 | 5.1577 | 47.9716 | 10.3009 | 24.7253 | 0 | 0 | 0 | 24.2465 | 0 | 0 | 48.9718 | 5.1577 | 43.8141 | 9.4949 | 22.3194 | 0 | 0 | 0 | 22.6506 | 0 | 0 | 44.9701 | 5.1577 | 39.8124 | 8.719 | per unit | 251.7589 | 571744.4314 | 0.005 | 0 | 0 | 0 | 0 | 0 | 0 | 0 | 0 | 0 | 0 | 0 | 0 | 0 | 0 | 0 | 0 | 0 | 0 | 0 | 0 | 0 | 0 | 0 | 0 | 0 | 0 | 0 | 0 | 0 | 0 | 0 | 0 | 0 | 0 | 0 | 0 | 0 | 0 | 0 | 0 | 0 | 0 | 0 | 0 | 0 | 0 | 0 | 0 | 0 | 0 | 0 | 0 | 0 | 0 | 0 | 0 | 0 | 0 | 0 | 0 | 0 | 0 | 0 | 0 | 0 | 0 | 0 | 0 | 164737.7053 | 1425440.5752 | 164737.7053 | 2731527.1138 | 314363.4542 | 154659.6651 | 1130724.2643 | 154659.6651 | 2573128.7799 | 295131.8671 | 145446.9081 | 887705.8962 | 145446.9081 | 2444227.2182 | 277551.4709 | 31940.0773 | 29986.1021 | 28199.8919 | 0.055586 | 0.05926 | 0.063177 | 1304065.876 | 0 | 0 | 0 | 4805.6295 | 236.2932 | 1122263.9771 | 0 | 0 | 0 | 4135.669 | 203.3511 | 959466.3895 | 0 | 0 | 0 | 3535.7416 | 173.8527 | 13040658.7599 | 11222639.7709 | 9594663.8952 | 0 | 0 | 0 | 0 | 0 | 0 | 0 | 0 | 0 | 48056.2946 | 41356.6901 | 35357.4158 | 1304065.876 | 439.6443 | 3385796.2426 | 0 | 0 | 0 | 0 | 0 | 0 | 0 | 0 | 0 | 4805.6295 | 8941.2985 | 12477.04 | 236.2932 | 439.6443 | 595.0105 | 0.77 | 0.7 | 1 | 1 | 1 | 1 | 1 | 11.25 | 41.8793 | 4.7226 | 11.25 | 37.7218 | 4.353 | 11.25 | 33.7201 | 3.9973 | 0 | 0 | 0 | 0 | 0 | 0 | 0 | 0 | 0 | 0 | 0 | 0 | 0 | 0 | 0 | 0 | 0 | 0 | 0 | 0 | 0 | 0 | 0 | 0 | 0 | 0 | 0 | 0 | 0 | 0 | 0 | 0 | 0 | 0 | 519488.2743 | 2060802.5391 | 519488.2743 | 3949051.3387 | 173162.7581 | 487343.9599 | 1633502.3409 | 487343.9599 | 3717273.9791 | 162447.9866 | 457296.1193 | 1279577.6738 | 457296.1193 | 3523214.83 | 152432.0398 | 46176.7355 | 43319.4631 | 40648.5439 | 0.080363 | 0.085675 | 0.091338 | 1885327.4666 | 0 | 0 | 0 | 6947.6438 | 341.6162 | 1621280.1755 | 0 | 0 | 0 | 5974.5998 | 293.7715 | 1383016.3527 | 0 | 0 | 0 | 5096.5708 | 250.5988 | 18853274.6656 | 16212801.7546 | 13830163.5271 | 0 | 0 | 0 | 0 | 0 | 0 | 0 | 0 | 0 | 69476.4381 | 59745.9983 | 50965.7084 | 1885327.4666 | 635.3877 | 4889623.9947 | 0 | 0 | 0 | 0 | 0 | 0 | 0 | 0 | 0 | 6947.6438 | 12922.2436 | 18018.8145 | 341.6162 | 635.3877 | 859.2799 | 15 | 38.1293 | 3.542 | 15 | 33.9718 | 3.2648 | 15 | 29.9701 | 2.998 | 0 | 0 | 0 | 0 | 0 | 0 | 0 | 0 | 0 | 0 | 0 | 0 | 0 | 0 | 0 | 0 | 0 | 0 | 0 | 0 | 0 | 0 | 0 | 0 | 0 | 0 | 0 | 0 | 0 | 0 | 0 | 0 | 0 | 0 | 718253.942 | 2136977.3206 | 718253.942 | 4095022.6858 | 0 | 673722.1976 | 1693660.2441 | 673722.1976 | 3854172.1046 | 0 | 631951.4214 | 1326215.4906 | 631951.4214 | 3651628.3302 | 0 | 47883.5961 | 44914.8132 | 42130.0948 | 0.083333 | 0.088842 | 0.094714 | 1955016.0491 | 0 | 0 | 0 | 7204.4541 | 354.2435 | 1680987.9662 | 0 | 0 | 0 | 6194.6298 | 304.5904 | 1433424.2839 | 0 | 0 | 0 | 5282.3297 | 259.7325 | 19550160.4907 | 16809879.6619 | 14334242.8389 | 0 | 0 | 0 | 0 | 0 | 0 | 0 | 0 | 0 | 72044.5407 | 61946.2976 | 52823.2974 | 1955016.0491 | 658.8339 | 5069428.2991 | 0 | 0 | 0 | 0 | 0 | 0 | 0 | 0 | 0 | 7204.4541 | 13399.0838 | 18681.4136 | 354.2435 | 658.8339 | 890.8764
| 1649 | Business | Warehouse | Lighting | Electric | 02-038 | 02-038.06 | LED (Interior) | [02-038]_Business_Lighting_LED Linear Tube_ends2025_ROB_Electric_per unit | T8 F32 Lamp, 4' | T8 LED Lamp, 4' | ENGINEER | 81.1451 | 0 | 0 | 0 | 0.016229 | 0 | 15 | 10 | 0.8 | 0.37 | 0.29 | 0.19 | 0.15 | 1.019 | 0.84 | Replace on Burnout | 5.5546 | 0.021596 | 694.5696 | 0 | 0 | 0 | 2.7005 | 46.3518 | 0 | 0 | 0 | 44.0311 | 0 | 0 | 90.3829 | 6.275 | 84.1078 | 14.4036 | 42.0623 | 0 | 0 | 0 | 41.2479 | 0 | 0 | 83.3102 | 6.275 | 77.0352 | 13.2765 | 37.9695 | 0 | 0 | 0 | 38.533 | 0 | 0 | 76.5025 | 6.275 | 70.2275 | 12.1916 | per unit | 48.0231 | 99695.9036 | 0.005 | 0 | 0 | 0 | 0 | 0 | 0 | 0 | 0 | 0 | 0 | 0 | 0 | 0 | 0 | 0 | 0 | 0 | 0 | 0 | 0 | 0 | 0 | 0 | 0 | 0 | 0 | 0 | 0 | 0 | 0 | 0 | 0 | 0 | 0 | 0 | 0 | 0 | 0 | 0 | 0 | 0 | 0 | 0 | 0 | 0 | 0 | 0 | 0 | 0 | 0 | 0 | 0 | 0 | 0 | 0 | 0 | 0 | 0 | 0 | 0 | 0 | 0 | 0 | 0 | 0 | 0 | 0 | 0 | 61981.6219 | 749917.0611 | 61981.6219 | 1452288.523 | 86181.1537 | 58155.4481 | 594516.956 | 58155.4481 | 1367366.7843 | 80861.1239 | 54594.3387 | 465914.7008 | 54594.3387 | 1296663.5093 | 75909.6479 | 9877.5184 | 9267.7715 | 8700.2658 | 0.098584 | 0.1051 | 0.11205 | 686062.4471 | 0 | 0 | 0 | 2528.2173 | 124.3126 | 590068.6707 | 0 | 0 | 0 | 2174.4694 | 106.9188 | 503578.3785 | 0 | 0 | 0 | 1855.743 | 91.247 | 6860624.4712 | 5900686.7066 | 5035783.7854 | 0 | 0 | 0 | 0 | 0 | 0 | 0 | 0 | 0 | 25282.173 | 21744.6943 | 18557.4298 | 686062.4471 | 231.2315 | 1779709.4963 | 0 | 0 | 0 | 0 | 0 | 0 | 0 | 0 | 0 | 2528.2173 | 4702.6867 | 6558.4297 | 124.3126 | 231.2315 | 312.7586 | 0.77 | 0.7 | 1 | 1 | 1 | 1 | 1 | 11.25 | 79.1329 | 8.034 | 11.25 | 72.0602 | 7.4054 | 11.25 | 65.2525 | 6.8002 | 0 | 0 | 0 | 0 | 0 | 0 | 0 | 0 | 0 | 0 | 0 | 0 | 0 | 0 | 0 | 0 | 0 | 0 | 0 | 0 | 0 | 0 | 0 | 0 | 0 | 0 | 0 | 0 | 0 | 0 | 0 | 0 | 0 | 0 | 131909.5003 | 890202.7682 | 131909.5003 | 1723965.6628 | 43969.8334 | 123739.0296 | 705574.8843 | 123739.0296 | 1622795.8696 | 41246.3432 | 116087.4949 | 552594.8224 | 116087.4949 | 1537898.5473 | 38695.8316 | 11725.2889 | 10999.0249 | 10318.8884 | 0.11703 | 0.12476 | 0.13301 | 814402.9803 | 0 | 0 | 0 | 3001.1666 | 147.5676 | 700295.6431 | 0 | 0 | 0 | 2580.6682 | 126.8916 | 597265.5599 | 0 | 0 | 0 | 2200.9908 | 108.2229 | 8144029.8031 | 7002956.4309 | 5972655.5987 | 0 | 0 | 0 | 0 | 0 | 0 | 0 | 0 | 0 | 30011.666 | 25806.6823 | 22009.9078 | 814402.9803 | 274.4592 | 2111964.1833 | 0 | 0 | 0 | 0 | 0 | 0 | 0 | 0 | 0 | 3001.1666 | 5581.8348 | 7782.8256 | 147.5676 | 274.4592 | 371.1465 | 15 | 75.3829 | 6.0255 | 15 | 68.3102 | 5.554 | 15 | 61.5025 | 5.1002 | 0 | 0 | 0 | 0 | 0 | 0 | 0 | 0 | 0 | 0 | 0 | 0 | 0 | 0 | 0 | 0 | 0 | 0 | 0 | 0 | 0 | 0 | 0 | 0 | 0 | 0 | 0 | 0 | 0 | 0 | 0 | 0 | 0 | 0 | 178918.5414 | 905585.5368 | 178918.5414 | 1753755.9149 | 0 | 167825.5918 | 717721.3378 | 167825.5918 | 1650732.2587 | 0 | 157420.4051 | 562009.5054 | 157420.4051 | 1564100.0729 | 0 | 11927.9028 | 11188.3728 | 10494.6937 | 0.11905 | 0.12692 | 0.13531 | 828475.9231 | 0 | 0 | 0 | 3053.027 | 150.1176 | 712351.2145 | 0 | 0 | 0 | 2625.0944 | 129.0761 | 607441.3084 | 0 | 0 | 0 | 2238.4896 | 110.0667 | 8284759.2307 | 7123512.1452 | 6074413.0838 | 0 | 0 | 0 | 0 | 0 | 0 | 0 | 0 | 0 | 30530.2698 | 26250.9436 | 22384.8956 | 828475.9231 | 279.1936 | 2148268.446 | 0 | 0 | 0 | 0 | 0 | 0 | 0 | 0 | 0 | 3053.027 | 5678.1213 | 7916.6109 | 150.1176 | 279.1936 | 377.5262
| 1650 | Business | Lodging | Lighting | Electric | 02-038 | 02-038.07 | LED (Interior) | [02-038]_Business_Lighting_LED Linear Tube_ends2025_ROB_Electric_per unit | T8 F32 Lamp, 4' | T8 LED Lamp, 4' | ENGINEER | 50.0726 | 0 | 0 | 0 | 0.010015 | 0 | 15 | 10 | 0.8 | 0.37 | 0.29 | 0.19 | 0.15 | 1.019 | 0.84 | Replace on Burnout | 9.0014 | 0.034998 | 428.6015 | 0 | 0 | 0 | 1.6664 | 28.6025 | 0 | 0 | 0 | 27.1705 | 0 | 0 | 55.773 | 5.1577 | 50.6153 | 10.8135 | 25.9556 | 0 | 0 | 0 | 25.453 | 0 | 0 | 51.4086 | 5.1577 | 46.2509 | 9.9673 | 23.43 | 0 | 0 | 0 | 23.7777 | 0 | 0 | 47.2078 | 5.1577 | 42.0501 | 9.1529 | per unit | 38.3669 | 109997.9231 | 0.005 | 0 | 0 | 0 | 0 | 0 | 0 | 0 | 0 | 0 | 0 | 0 | 0 | 0 | 0 | 0 | 0 | 0 | 0 | 0 | 0 | 0 | 0 | 0 | 0 | 0 | 0 | 0 | 0 | 0 | 0 | 0 | 0 | 0 | 0 | 0 | 0 | 0 | 0 | 0 | 0 | 0 | 0 | 0 | 0 | 0 | 0 | 0 | 0 | 0 | 0 | 0 | 0 | 0 | 0 | 0 | 0 | 0 | 0 | 0 | 0 | 0 | 0 | 0 | 0 | 0 | 0 | 0 | 0 | 39267.025 | 356676.247 | 39267.025 | 676476.7847 | 74931.9506 | 36851.846 | 282832.2827 | 36851.846 | 636857.8508 | 70323.1453 | 34626.3604 | 221851.0771 | 34626.3604 | 604268.5864 | 66076.3257 | 7613.265 | 7144.9994 | 6713.5124 | 0.068868 | 0.073421 | 0.078273 | 326305.6564 | 0 | 0 | 0 | 1202.4731 | 59.1257 | 280716.0795 | 0 | 0 | 0 | 1034.4703 | 50.865 | 239785.1054 | 0 | 0 | 0 | 883.6351 | 43.4484 | 3263056.5638 | 2807160.795 | 2397851.0545 | 0 | 0 | 0 | 0 | 0 | 0 | 0 | 0 | 0 | 12024.7305 | 10344.7033 | 8836.3509 | 326305.6564 | 109.9907 | 846806.8413 | 0 | 0 | 0 | 0 | 0 | 0 | 0 | 0 | 0 | 1202.4731 | 2236.9434 | 3120.5785 | 59.1257 | 109.9907 | 148.815 | 0.77 | 0.7 | 1 | 1 | 1 | 1 | 1 | 11.25 | 44.523 | 4.9576 | 11.25 | 40.1586 | 4.5697 | 11.25 | 35.9578 | 4.1962 | 0 | 0 | 0 | 0 | 0 | 0 | 0 | 0 | 0 | 0 | 0 | 0 | 0 | 0 | 0 | 0 | 0 | 0 | 0 | 0 | 0 | 0 | 0 | 0 | 0 | 0 | 0 | 0 | 0 | 0 | 0 | 0 | 0 | 0 | 111914.6497 | 466055.5202 | 111914.6497 | 883926.9294 | 37304.8832 | 104985.7915 | 369406.7147 | 104985.7915 | 831798.8461 | 34995.2638 | 98504.543 | 289344.6679 | 98504.543 | 788104.7763 | 32834.8477 | 9947.9689 | 9332.0704 | 8755.9594 | 0.089988 | 0.095936 | 0.10228 | 426371.4046 | 0 | 0 | 0 | 1571.2266 | 77.2573 | 366642.7456 | 0 | 0 | 0 | 1351.1198 | 66.4347 | 312734.7526 | 0 | 0 | 0 | 1152.4627 | 56.6667 | 4263714.0458 | 3666427.4563 | 3127347.5265 | 0 | 0 | 0 | 0 | 0 | 0 | 0 | 0 | 0 | 15712.2659 | 13511.1976 | 11524.6274 | 426371.4046 | 143.692 | 1105748.9029 | 0 | 0 | 0 | 0 | 0 | 0 | 0 | 0 | 0 | 1571.2266 | 2922.3464 | 4074.8091 | 77.2573 | 143.692 | 194.3191 | 15 | 40.773 | 3.7182 | 15 | 36.4086 | 3.4272 | 15 | 32.2078 | 3.1472 | 0 | 0 | 0 | 0 | 0 | 0 | 0 | 0 | 0 | 0 | 0 | 0 | 0 | 0 | 0 | 0 | 0 | 0 | 0 | 0 | 0 | 0 | 0 | 0 | 0 | 0 | 0 | 0 | 0 | 0 | 0 | 0 | 0 | 0 | 153538.7676 | 479545.7326 | 153538.7676 | 909512.6407 | 0 | 144019.364 | 380063.7165 | 144019.364 | 855795.3827 | 0 | 135090.1635 | 297607.7345 | 135090.1635 | 810611.3677 | 0 | 10235.9178 | 9601.2909 | 9006.0109 | 0.092593 | 0.098713 | 0.10524 | 438712.9402 | 0 | 0 | 0 | 1616.7065 | 79.4936 | 377220.0097 | 0 | 0 | 0 | 1390.0982 | 68.3512 | 321665.7901 | 0 | 0 | 0 | 1185.3746 | 58.285 | 4387129.4019 | 3772200.0974 | 3216657.9012 | 0 | 0 | 0 | 0 | 0 | 0 | 0 | 0 | 0 | 16167.0654 | 13900.9817 | 11853.7462 | 438712.9402 | 147.8448 | 1137598.74 | 0 | 0 | 0 | 0 | 0 | 0 | 0 | 0 | 0 | 1616.7065 | 3006.8047 | 4192.1793 | 79.4936 | 147.8448 | 199.916
| 1651 | Business | Other Commercial | Lighting | Electric | 02-038 | 02-038.08 | LED (Interior) | [02-038]_Business_Lighting_LED Linear Tube_ends2025_ROB_Electric_per unit | T8 F32 Lamp, 4' | T8 LED Lamp, 4' | ENGINEER | 53.9039 | 0 | 0 | 0 | 0.010781 | 0 | 15 | 10 | 0.8 | 0.37 | 0.29 | 0.19 | 0.15 | 1.019 | 0.84 | Replace on Burnout | 8.3616 | 0.03251 | 461.396 | 0 | 0 | 0 | 1.7939 | 30.791 | 0 | 0 | 0 | 29.2494 | 0 | 0 | 60.0405 | 6.275 | 53.7655 | 9.5682 | 27.9416 | 0 | 0 | 0 | 27.4006 | 0 | 0 | 55.3422 | 6.275 | 49.0672 | 8.8194 | 25.2228 | 0 | 0 | 0 | 25.5971 | 0 | 0 | 50.8199 | 6.275 | 44.5449 | 8.0988 | per unit | 38.5632 | 146540.3088 | 0.005 | 0 | 0 | 0 | 0 | 0 | 0 | 0 | 0 | 0 | 0 | 0 | 0 | 0 | 0 | 0 | 0 | 0 | 0 | 0 | 0 | 0 | 0 | 0 | 0 | 0 | 0 | 0 | 0 | 0 | 0 | 0 | 0 | 0 | 0 | 0 | 0 | 0 | 0 | 0 | 0 | 0 | 0 | 0 | 0 | 0 | 0 | 0 | 0 | 0 | 0 | 0 | 0 | 0 | 0 | 0 | 0 | 0 | 0 | 0 | 0 | 0 | 0 | 0 | 0 | 0 | 0 | 0 | 0 | 68049.3803 | 546930.9856 | 68049.3803 | 1057276.607 | 94617.9516 | 63857.3392 | 433653.3587 | 63857.3392 | 995491.1127 | 88789.2087 | 59969.3422 | 339974.3445 | 59969.3422 | 944275.5043 | 83383.218 | 10844.4888 | 10176.4365 | 9556.8373 | 0.073635 | 0.078502 | 0.083691 | 500360.413 | 0 | 0 | 0 | 1843.8844 | 90.6639 | 430408.6844 | 0 | 0 | 0 | 1586.1044 | 77.9889 | 367457.238 | 0 | 0 | 0 | 1354.1213 | 66.5822 | 5003604.1296 | 4304086.8437 | 3674572.3805 | 0 | 0 | 0 | 0 | 0 | 0 | 0 | 0 | 0 | 18438.8441 | 15861.0442 | 13541.2126 | 500360.413 | 168.6528 | 1298226.3354 | 0 | 0 | 0 | 0 | 0 | 0 | 0 | 0 | 0 | 1843.8844 | 3429.9888 | 4784.1101 | 90.6639 | 168.6528 | 228.1451 | 0.77 | 0.7 | 1 | 1 | 1 | 1 | 1 | 11.25 | 48.7905 | 5.3369 | 11.25 | 44.0922 | 4.9193 | 11.25 | 39.5699 | 4.5173 | 0 | 0 | 0 | 0 | 0 | 0 | 0 | 0 | 0 | 0 | 0 | 0 | 0 | 0 | 0 | 0 | 0 | 0 | 0 | 0 | 0 | 0 | 0 | 0 | 0 | 0 | 0 | 0 | 0 | 0 | 0 | 0 | 0 | 0 | 149492.5045 | 670178.2663 | 149492.5045 | 1295526.8985 | 49830.8348 | 140237.3692 | 531200.1873 | 140237.3692 | 1219418.8167 | 46745.7897 | 131577.3738 | 416064.4811 | 131577.3738 | 1155615.1343 | 43859.1246 | 13288.2226 | 12465.5439 | 11695.7666 | 0.090228 | 0.096192 | 0.10255 | 613113.3231 | 0 | 0 | 0 | 2259.3916 | 111.0944 | 527225.6496 | 0 | 0 | 0 | 1942.8858 | 95.5318 | 449698.3598 | 0 | 0 | 0 | 1657.189 | 81.4841 | 6131133.2306 | 5272256.4962 | 4496983.5981 | 0 | 0 | 0 | 0 | 0 | 0 | 0 | 0 | 0 | 22593.9157 | 19428.8583 | 16571.8905 | 613113.3231 | 206.6263 | 1590037.3325 | 0 | 0 | 0 | 0 | 0 | 0 | 0 | 0 | 0 | 2259.3916 | 4202.2774 | 5859.4664 | 111.0944 | 206.6263 | 279.4257 | 15 | 45.0405 | 4.0027 | 15 | 40.3422 | 3.6895 | 15 | 35.8199 | 3.388 | 0 | 0 | 0 | 0 | 0 | 0 | 0 | 0 | 0 | 0 | 0 | 0 | 0 | 0 | 0 | 0 | 0 | 0 | 0 | 0 | 0 | 0 | 0 | 0 | 0 | 0 | 0 | 0 | 0 | 0 | 0 | 0 | 0 | 0 | 204545.8477 | 687737.7333 | 204545.8477 | 1329471.2428 | 0 | 191864.0052 | 545066.1764 | 191864.0052 | 1251249.4682 | 0 | 179968.4368 | 426812.4077 | 179968.4368 | 1185467.398 | 0 | 13636.3898 | 12790.9337 | 11997.8958 | 0.092593 | 0.098713 | 0.10524 | 629177.6207 | 0 | 0 | 0 | 2318.5903 | 114.0053 | 540987.8909 | 0 | 0 | 0 | 1993.6012 | 98.0255 | 461315.1288 | 0 | 0 | 0 | 1699.9981 | 83.589 | 6291776.2071 | 5409878.9087 | 4613151.2876 | 0 | 0 | 0 | 0 | 0 | 0 | 0 | 0 | 0 | 23185.9031 | 19936.0124 | 16999.9815 | 629177.6207 | 212.0308 | 1631480.6403 | 0 | 0 | 0 | 0 | 0 | 0 | 0 | 0 | 0 | 2318.5903 | 4312.1915 | 6012.1897 | 114.0053 | 212.0308 | 286.7084
| 1652 | Business | Food Sales | Lighting | Electric | 02-038 | 02-038.09 | LED (Interior) | [02-038]_Business_Lighting_LED Linear Tube_ends2025_ROB_Electric_per unit | T8 F32 Lamp, 4' | T8 LED Lamp, 4' | ENGINEER | 68.8764 | 0 | 0 | 0 | 0.013775 | 0 | 15 | 10 | 0.8 | 0.37 | 0.29 | 0.19 | 0.15 | 1.019 | 0.84 | Replace on Burnout | 6.544 | 0.025443 | 589.5543 | 0 | 0 | 0 | 2.2922 | 39.3436 | 0 | 0 | 0 | 37.3738 | 0 | 0 | 76.7174 | 5.1577 | 71.5597 | 14.8743 | 35.7027 | 0 | 0 | 0 | 35.0114 | 0 | 0 | 70.7141 | 5.1577 | 65.5564 | 13.7104 | 32.2287 | 0 | 0 | 0 | 32.707 | 0 | 0 | 64.9357 | 5.1577 | 59.778 | 12.59 | per unit | 43.3631 | 77880.0544 | 0.005 | 0 | 0 | 0 | 0 | 0 | 0 | 0 | 0 | 0 | 0 | 0 | 0 | 0 | 0 | 0 | 0 | 0 | 0 | 0 | 0 | 0 | 0 | 0 | 0 | 0 | 0 | 0 | 0 | 0 | 0 | 0 | 0 | 0 | 0 | 0 | 0 | 0 | 0 | 0 | 0 | 0 | 0 | 0 | 0 | 0 | 0 | 0 | 0 | 0 | 0 | 0 | 0 | 0 | 0 | 0 | 0 | 0 | 0 | 0 | 0 | 0 | 0 | 0 | 0 | 0 | 0 | 0 | 0 | 27369.3427 | 341964.2294 | 27369.3427 | 651581.5617 | 52228.0014 | 25687.8256 | 271185.9584 | 25687.8256 | 613532.8488 | 49019.2186 | 24140.5656 | 212751.318 | 24140.5656 | 582297.8171 | 46066.634 | 5306.4896 | 4980.4696 | 4680.48 | 0.067798 | 0.072279 | 0.077057 | 312846.3509 | 0 | 0 | 0 | 1152.874 | 56.6869 | 269156.8951 | 0 | 0 | 0 | 991.8734 | 48.7705 | 229949.7388 | 0 | 0 | 0 | 847.3907 | 41.6663 | 3128463.5094 | 2691568.9507 | 2299497.3875 | 0 | 0 | 0 | 0 | 0 | 0 | 0 | 0 | 0 | 11528.74 | 9918.7344 | 8473.9066 | 312846.3509 | 105.4574 | 811952.9848 | 0 | 0 | 0 | 0 | 0 | 0 | 0 | 0 | 0 | 1152.874 | 2144.7474 | 2992.1381 | 56.6869 | 105.4574 | 142.69 | 0.77 | 0.7 | 1 | 1 | 1 | 1 | 1 | 11.25 | 65.4674 | 6.8193 | 11.25 | 59.4641 | 6.2857 | 11.25 | 53.6857 | 5.7721 | 0 | 0 | 0 | 0 | 0 | 0 | 0 | 0 | 0 | 0 | 0 | 0 | 0 | 0 | 0 | 0 | 0 | 0 | 0 | 0 | 0 | 0 | 0 | 0 | 0 | 0 | 0 | 0 | 0 | 0 | 0 | 0 | 0 | 0 | 80520.5801 | 461240.8187 | 80520.5801 | 878852.1931 | 26840.1934 | 75534.9831 | 365588.4929 | 75534.9831 | 827109.7475 | 25178.3277 | 70869.5081 | 286344.4461 | 70869.5081 | 783721.3302 | 23623.1694 | 7157.3849 | 6714.2207 | 6299.5118 | 0.091445 | 0.09749 | 0.10393 | 421966.6697 | 0 | 0 | 0 | 1554.9946 | 76.4592 | 362853.0925 | 0 | 0 | 0 | 1337.1545 | 65.748 | 309491.9985 | 0 | 0 | 0 | 1140.5128 | 56.0791 | 4219666.6968 | 3628530.9246 | 3094919.9852 | 0 | 0 | 0 | 0 | 0 | 0 | 0 | 0 | 0 | 15549.9465 | 13371.5447 | 11405.1283 | 421966.6697 | 142.2072 | 1094311.7607 | 0 | 0 | 0 | 0 | 0 | 0 | 0 | 0 | 0 | 1554.9946 | 2892.1491 | 4032.6619 | 76.4592 | 142.2072 | 192.3092 | 15 | 61.7174 | 5.1145 | 15 | 55.7141 | 4.7143 | 15 | 49.9357 | 4.329 | 0 | 0 | 0 | 0 | 0 | 0 | 0 | 0 | 0 | 0 | 0 | 0 | 0 | 0 | 0 | 0 | 0 | 0 | 0 | 0 | 0 | 0 | 0 | 0 | 0 | 0 | 0 | 0 | 0 | 0 | 0 | 0 | 0 | 0 | 110066.4207 | 472864.7563 | 110066.4207 | 901000.5429 | 0 | 103242.3026 | 374768.7123 | 103242.3026 | 847879.1346 | 0 | 96841.2798 | 293461.4976 | 96841.2798 | 803200.6151 | 0 | 7337.7614 | 6882.8202 | 6456.0853 | 0.09375 | 0.099947 | 0.10655 | 432600.8417 | 0 | 0 | 0 | 1594.1828 | 78.3861 | 371964.6237 | 0 | 0 | 0 | 1370.7315 | 67.399 | 317184.3792 | 0 | 0 | 0 | 1168.8601 | 57.4729 | 4326008.4172 | 3719646.2374 | 3171843.7915 | 0 | 0 | 0 | 0 | 0 | 0 | 0 | 0 | 0 | 15941.8277 | 13707.3148 | 11688.6012 | 432600.8417 | 145.7851 | 1121749.8446 | 0 | 0 | 0 | 0 | 0 | 0 | 0 | 0 | 0 | 1594.1828 | 2964.9143 | 4133.7744 | 78.3861 | 145.7851 | 197.1308
| 1653 | Business | Manufacturing/Industrial | Lighting | Electric | 02-038 | 02-038.10 | LED (Interior) | [02-038]_Business_Lighting_LED Linear Tube_ends2025_ROB_Electric_per unit | T8 F32 Lamp, 4' | T8 LED Lamp, 4' | ENGINEER | 62.3603 | 0 | 0 | 0 | 0.012472 | 0 | 15 | 10 | 0.8 | 0.37 | 0.29 | 0.19 | 0.15 | 1.019 | 0.84 | Replace on Burnout | 7.2278 | 0.028101 | 533.7794 | 0 | 0 | 0 | 2.0753 | 35.6215 | 0 | 0 | 0 | 33.8381 | 0 | 0 | 69.4596 | 5.1577 | 64.3019 | 13.4671 | 32.325 | 0 | 0 | 0 | 31.6992 | 0 | 0 | 64.0242 | 5.1577 | 58.8665 | 12.4133 | 29.1797 | 0 | 0 | 0 | 29.6128 | 0 | 0 | 58.7925 | 5.1577 | 53.6348 | 11.3989 | per unit | 184.3931 | 763940.7393 | 0.005 | 0 | 0 | 0 | 0 | 0 | 0 | 0 | 0 | 0 | 0 | 0 | 0 | 0 | 0 | 0 | 0 | 0 | 0 | 0 | 0 | 0 | 0 | 0 | 0 | 0 | 0 | 0 | 0 | 0 | 0 | 0 | 0 | 0 | 0 | 0 | 0 | 0 | 0 | 0 | 0 | 0 | 0 | 0 | 0 | 0 | 0 | 0 | 0 | 0 | 0 | 0 | 0 | 0 | 0 | 0 | 0 | 0 | 0 | 0 | 0 | 0 | 0 | 0 | 0 | 0 | 0 | 0 | 0 | 317958.1466 | 3596866.2774 | 317958.1466 | 6864665.5801 | 606748.8984 | 298384.9394 | 2852034.5092 | 298384.9394 | 6463853.0366 | 569398.0017 | 280288.0613 | 2236492.4759 | 280288.0613 | 6132888.1969 | 534864.3344 | 61647.1363 | 57852.1961 | 54343.493 | 0.080295 | 0.085602 | 0.09126 | 3290597.0648 | 0 | 0 | 0 | 12126.2204 | 596.2471 | 2830695.0616 | 0 | 0 | 0 | 10431.4297 | 512.9142 | 2417286.3674 | 0 | 0 | 0 | 8907.9722 | 438.0056 | 32905970.6483 | 28306950.6164 | 24172863.6739 | 0 | 0 | 0 | 0 | 0 | 0 | 0 | 0 | 0 | 121262.2036 | 104314.2974 | 89079.722 | 3290597.0648 | 1109.1613 | 8538578.4939 | 0 | 0 | 0 | 0 | 0 | 0 | 0 | 0 | 0 | 12126.2204 | 22557.6501 | 31465.6223 | 596.2471 | 1109.1613 | 1500.5384 | 0.77 | 0.7 | 1 | 1 | 1 | 1 | 1 | 11.25 | 58.2096 | 6.1742 | 11.25 | 52.7742 | 5.691 | 11.25 | 47.5425 | 5.226 | 0 | 0 | 0 | 0 | 0 | 0 | 0 | 0 | 0 | 0 | 0 | 0 | 0 | 0 | 0 | 0 | 0 | 0 | 0 | 0 | 0 | 0 | 0 | 0 | 0 | 0 | 0 | 0 | 0 | 0 | 0 | 0 | 0 | 0 | 879719.3992 | 4562501.616 | 879719.3992 | 8707593.0511 | 293239.7997 | 825248.1625 | 3616320.9741 | 825248.1625 | 8196032.4232 | 275082.7208 | 774258.2106 | 2832390.8867 | 774258.2106 | 7766955.0982 | 258086.0702 | 78197.2799 | 73355.3922 | 68822.9521 | 0.10185 | 0.10858 | 0.11576 | 4174009.6151 | 0 | 0 | 0 | 15381.695 | 756.3191 | 3589262.9944 | 0 | 0 | 0 | 13226.8379 | 650.3646 | 3061356.0972 | 0 | 0 | 0 | 11281.4416 | 554.7093 | 41740096.1509 | 35892629.9441 | 30613560.9721 | 0 | 0 | 0 | 0 | 0 | 0 | 0 | 0 | 0 | 153816.9499 | 132268.3791 | 112814.4161 | 4174009.6151 | 1406.6837 | 10824628.7067 | 0 | 0 | 0 | 0 | 0 | 0 | 0 | 0 | 0 | 15381.695 | 28608.5329 | 39889.9745 | 756.3191 | 1406.6837 | 1902.2689 | 15 | 54.4596 | 4.6306 | 15 | 49.0242 | 4.2683 | 15 | 43.7925 | 3.9195 | 0 | 0 | 0 | 0 | 0 | 0 | 0 | 0 | 0 | 0 | 0 | 0 | 0 | 0 | 0 | 0 | 0 | 0 | 0 | 0 | 0 | 0 | 0 | 0 | 0 | 0 | 0 | 0 | 0 | 0 | 0 | 0 | 0 | 0 | 1199625.6922 | 4666227.2349 | 1199625.6922 | 8905554.7295 | 0 | 1125248.8993 | 3698215.9247 | 1125248.8993 | 8381639.1975 | 0 | 1055483.4675 | 2895876.705 | 1055483.4675 | 7941045.2997 | 0 | 79975.0461 | 75016.5933 | 70365.5645 | 0.10417 | 0.11105 | 0.11839 | 4268903.1114 | 0 | 0 | 0 | 15731.3882 | 773.5135 | 3670545.192 | 0 | 0 | 0 | 13526.372 | 665.0927 | 3129973.991 | 0 | 0 | 0 | 11534.3063 | 567.1427 | 42689031.1141 | 36705451.9196 | 31299739.9097 | 0 | 0 | 0 | 0 | 0 | 0 | 0 | 0 | 0 | 157313.882 | 135263.7195 | 115343.0627 | 4268903.1114 | 1438.6062 | 11069422.2943 | 0 | 0 | 0 | 0 | 0 | 0 | 0 | 0 | 0 | 15731.3882 | 29257.7602 | 40792.0664 | 773.5135 | 1438.6062 | 1945.2859
| 1654 | Business | Office | Office Equipment | Electric | 02-233 | 02-233.01 | Office Equipment | [02-233]_Business_Office Equipment_Advanced Power Strips_Tier 1_ADD_Electric_per unit | Standard Strip | Advanced Strip | DEEMED | 112.0494 | 0 | 0 | 0 | 0.022152 | 0 | 35 | 7 | 0.476 | 0.25758 | 0.40817 | 0.12932 | 0.20492 | 1 | 1 | Additions on Existing | 11.4772 | 0.044623 | 784.3457 | 0 | 0 | 0 | 3.0495 | 54.1841 | 0 | 0 | 0 | 28.8913 | 0 | 0 | 83.0753 | 14.6417 | 68.4336 | 5.6739 | 53.9004 | 0 | 0 | 0 | 29.3215 | 0 | 0 | 83.2219 | 14.6417 | 68.5802 | 5.6839 | 54.1003 | 0 | 0 | 0 | 30.217 | 0 | 0 | 84.3173 | 14.6417 | 69.6756 | 5.7587 | per unit | 11.4413 | 281112.2259 | 0.005 | 0 | 0 | 0 | 0 | 0 | 0 | 0 | 0 | 0 | 0 | 0 | 0 | 0 | 0 | 0 | 0 | 0 | 0 | 0 | 0 | 0 | 0 | 0 | 0 | 0 | 0 | 0 | 0 | 0 | 0 | 0 | 0 | 0 | 0 | 0 | 0 | 0 | 0 | 0 | 0 | 0 | 0 | 0 | 0 | 0 | 0 | 0 | 0 | 0 | 0 | 0 | 0 | 0 | 0 | 0 | 0 | 0 | 0 | 0 | 0 | 0 | 0 | 0 | 0 | 0 | 0 | 0 | 0 | 142701.1223 | 809668.9832 | 142701.1223 | 1239116.1153 | 198416.0299 | 132818.107 | 754923.4217 | 132818.107 | 1155775.0464 | 184674.3815 | 112826.9504 | 649737.1667 | 112826.9504 | 996507.2947 | 156878.0623 | 9746.2043 | 9071.214 | 7705.8575 | 0.034498 | 0.034326 | 0.034155 | 1092056.2323 | 0 | 0 | 0 | 4024.3501 | 102.7675 | 1016423.9722 | 0 | 0 | 0 | 3745.6367 | 95.6502 | 863436.6175 | 0 | 0 | 0 | 3181.8611 | 81.2534 | 7644393.6263 | 7114967.8054 | 6044056.3226 | 0 | 0 | 0 | 0 | 0 | 0 | 0 | 0 | 0 | 28170.4505 | 26219.4568 | 22273.0275 | 1092056.2323 | 198.4177 | 2971916.822 | 0 | 0 | 0 | 0 | 0 | 0 | 0 | 0 | 0 | 4024.3501 | 7769.9867 | 10951.8478 | 102.7675 | 198.4177 | 279.6711 | 1 | 1 | 1 | 1 | 1 | 1 | 1 | 26.25 | 56.8253 | 3.1648 | 26.25 | 56.9719 | 3.1704 | 26.25 | 58.0673 | 3.2121 | 0 | 0 | 0 | 0 | 0 | 0 | 0 | 0 | 0 | 0 | 0 | 0 | 0 | 0 | 0 | 0 | 0 | 0 | 0 | 0 | 0 | 0 | 0 | 0 | 0 | 0 | 0 | 0 | 0 | 0 | 0 | 0 | 0 | 0 | 570343.8665 | 1805009.3567 | 570343.8665 | 2762383.4291 | 190114.6222 | 530111.0426 | 1680641.3031 | 530111.0426 | 2573033.5345 | 176703.6809 | 443919.112 | 1425907.2318 | 443919.112 | 2186925.777 | 147973.0373 | 21727.3854 | 20194.7064 | 16911.2043 | 0.076906 | 0.076524 | 0.076143 | 2434540.236 | 0 | 0 | 0 | 8971.5546 | 229.1014 | 2262804.4912 | 0 | 0 | 0 | 8338.6891 | 212.9403 | 1894890.0882 | 0 | 0 | 0 | 6982.8831 | 178.3179 | 17041781.6522 | 15839631.4384 | 13264230.6177 | 0 | 0 | 0 | 0 | 0 | 0 | 0 | 0 | 0 | 62800.8825 | 58370.8237 | 48880.182 | 2434540.236 | 442.0418 | 6592234.8155 | 0 | 0 | 0 | 0 | 0 | 0 | 0 | 0 | 0 | 8971.5546 | 17310.2438 | 24293.1269 | 229.1014 | 442.0418 | 620.3596 | 35 | 48.0753 | 2.3736 | 35 | 48.2219 | 2.3778 | 35 | 49.3173 | 2.4091 | 0 | 0 | 0 | 0 | 0 | 0 | 0 | 0 | 0 | 0 | 0 | 0 | 0 | 0 | 0 | 0 | 0 | 0 | 0 | 0 | 0 | 0 | 0 | 0 | 0 | 0 | 0 | 0 | 0 | 0 | 0 | 0 | 0 | 0 | 934284.3383 | 2217598.9846 | 934284.3383 | 3393809.9351 | 0 | 868204.8635 | 2064389.5843 | 868204.8635 | 3160545.6911 | 0 | 724210.1189 | 1744669.9489 | 724210.1189 | 2675814.8065 | 0 | 26693.8382 | 24805.8532 | 20691.7177 | 0.094486 | 0.094015 | 0.093548 | 2991028.2379 | 0 | 0 | 0 | 11022.2755 | 281.4695 | 2779480.6747 | 0 | 0 | 0 | 10242.699 | 261.5619 | 2318494.303 | 0 | 0 | 0 | 8543.9123 | 218.181 | 20937197.6652 | 19456364.723 | 16229460.1207 | 0 | 0 | 0 | 0 | 0 | 0 | 0 | 0 | 0 | 77155.9287 | 71698.8928 | 59807.3863 | 2991028.2379 | 543.0315 | 8089003.2156 | 0 | 0 | 0 | 0 | 0 | 0 | 0 | 0 | 0 | 11022.2755 | 21264.9745 | 29808.8868 | 281.4695 | 543.0315 | 761.2124
| 1655 | Business | Retail | Office Equipment | Electric | 02-233 | 02-233.02 | Office Equipment | [02-233]_Business_Office Equipment_Advanced Power Strips_Tier 1_ADD_Electric_per unit | Standard Strip | Advanced Strip | DEEMED | 112.0494 | 0 | 0 | 0 | 0.022152 | 0 | 35 | 7 | 0.476 | 0.25758 | 0.40817 | 0.12932 | 0.20492 | 1 | 1 | Additions on Existing | 11.4772 | 0.044623 | 784.3457 | 0 | 0 | 0 | 3.0495 | 54.1841 | 0 | 0 | 0 | 28.8913 | 0 | 0 | 83.0753 | 14.6417 | 68.4336 | 5.6739 | 53.9004 | 0 | 0 | 0 | 29.3215 | 0 | 0 | 83.2219 | 14.6417 | 68.5802 | 5.6839 | 54.1003 | 0 | 0 | 0 | 30.217 | 0 | 0 | 84.3173 | 14.6417 | 69.6756 | 5.7587 | per unit | 4.4433 | 38074.9488 | 0.005 | 0 | 0 | 0 | 0 | 0 | 0 | 0 | 0 | 0 | 0 | 0 | 0 | 0 | 0 | 0 | 0 | 0 | 0 | 0 | 0 | 0 | 0 | 0 | 0 | 0 | 0 | 0 | 0 | 0 | 0 | 0 | 0 | 0 | 0 | 0 | 0 | 0 | 0 | 0 | 0 | 0 | 0 | 0 | 0 | 0 | 0 | 0 | 0 | 0 | 0 | 0 | 0 | 0 | 0 | 0 | 0 | 0 | 0 | 0 | 0 | 0 | 0 | 0 | 0 | 0 | 0 | 0 | 0 | 9432.9167 | 53521.2332 | 9432.9167 | 83515.2154 | 13115.8175 | 8792.5593 | 49975.9339 | 8792.5593 | 78040.4341 | 12225.4449 | 7532.5355 | 43377.6526 | 7532.5355 | 67885.1348 | 10473.469 | 644.2495 | 600.5144 | 514.4573 | 0.016836 | 0.016753 | 0.016669 | 72187.7675 | 0 | 0 | 0 | 266.02 | 6.7932 | 67287.2715 | 0 | 0 | 0 | 247.9612 | 6.332 | 57644.6224 | 0 | 0 | 0 | 212.4269 | 5.4246 | 505314.3724 | 471010.9008 | 403512.3569 | 0 | 0 | 0 | 0 | 0 | 0 | 0 | 0 | 0 | 1862.1403 | 1735.7282 | 1486.9884 | 72187.7675 | 13.1252 | 197119.6614 | 0 | 0 | 0 | 0 | 0 | 0 | 0 | 0 | 0 | 266.02 | 513.9812 | 726.4081 | 6.7932 | 13.1252 | 18.5499 | 1 | 1 | 1 | 1 | 1 | 1 | 1 | 26.25 | 56.8253 | 3.1648 | 26.25 | 56.9719 | 3.1704 | 26.25 | 58.0673 | 3.2121 | 0 | 0 | 0 | 0 | 0 | 0 | 0 | 0 | 0 | 0 | 0 | 0 | 0 | 0 | 0 | 0 | 0 | 0 | 0 | 0 | 0 | 0 | 0 | 0 | 0 | 0 | 0 | 0 | 0 | 0 | 0 | 0 | 0 | 0 | 68403.0704 | 216480.2488 | 68403.0704 | 337798.5431 | 22801.0235 | 63591.586 | 201608.0356 | 63591.586 | 314823.1034 | 21197.1953 | 53357.7594 | 171389.816 | 53357.7594 | 268221.5395 | 17785.9198 | 2605.8313 | 2422.5366 | 2032.6765 | 0.068099 | 0.06776 | 0.067423 | 291981.7973 | 0 | 0 | 0 | 1075.9858 | 27.4768 | 271443.7445 | 0 | 0 | 0 | 1000.3007 | 25.5441 | 227760.1631 | 0 | 0 | 0 | 839.3218 | 21.4333 | 2043872.5809 | 1900106.2115 | 1594321.1415 | 0 | 0 | 0 | 0 | 0 | 0 | 0 | 0 | 0 | 7531.9004 | 7002.1051 | 5875.2528 | 291981.7973 | 53.0209 | 791185.7049 | 0 | 0 | 0 | 0 | 0 | 0 | 0 | 0 | 0 | 1075.9858 | 2076.2865 | 2915.6083 | 27.4768 | 53.0209 | 74.4542 | 35 | 48.0753 | 2.3736 | 35 | 48.2219 | 2.3778 | 35 | 49.3173 | 2.4091 | 0 | 0 | 0 | 0 | 0 | 0 | 0 | 0 | 0 | 0 | 0 | 0 | 0 | 0 | 0 | 0 | 0 | 0 | 0 | 0 | 0 | 0 | 0 | 0 | 0 | 0 | 0 | 0 | 0 | 0 | 0 | 0 | 0 | 0 | 117504.3594 | 278906.0432 | 117504.3594 | 435208.5493 | 0 | 109193.585 | 259636.9923 | 109193.585 | 405438.8181 | 0 | 91083.4556 | 219426.0529 | 91083.4556 | 343397.2629 | 0 | 3357.2674 | 3119.8167 | 2602.3844 | 0.087737 | 0.0873 | 0.086866 | 376179.7587 | 0 | 0 | 0 | 1386.2647 | 35.4002 | 349573.5534 | 0 | 0 | 0 | 1288.2179 | 32.8965 | 291595.5845 | 0 | 0 | 0 | 1074.5625 | 27.4405 | 2633258.3107 | 2447014.8739 | 2041169.0917 | 0 | 0 | 0 | 0 | 0 | 0 | 0 | 0 | 0 | 9703.8531 | 9017.5251 | 7521.9377 | 376179.7587 | 68.2967 | 1017348.8966 | 0 | 0 | 0 | 0 | 0 | 0 | 0 | 0 | 0 | 1386.2647 | 2674.4826 | 3749.0451 | 35.4002 | 68.2967 | 95.7372
| 1656 | Business | Food Service | Office Equipment | Electric | 02-233 | 02-233.03 | Office Equipment | [02-233]_Business_Office Equipment_Advanced Power Strips_Tier 1_ADD_Electric_per unit | Standard Strip | Advanced Strip | DEEMED | 112.0494 | 0 | 0 | 0 | 0.022152 | 0 | 35 | 7 | 0.476 | 0.25758 | 0.40817 | 0.12932 | 0.20492 | 1 | 1 | Additions on Existing | 11.4772 | 0.044623 | 784.3457 | 0 | 0 | 0 | 3.0495 | 54.1841 | 0 | 0 | 0 | 28.8913 | 0 | 0 | 99.6904 | 14.6417 | 85.0487 | 6.8087 | 53.9004 | 0 | 0 | 0 | 29.3215 | 0 | 0 | 99.8662 | 14.6417 | 85.2245 | 6.8207 | 54.1003 | 0 | 0 | 0 | 30.217 | 0 | 0 | 101.1808 | 14.6417 | 86.5391 | 6.9104 | per unit | 1.4849 | 2380.2568 | 0.005 | 0 | 0 | 0 | 0 | 0 | 0 | 0 | 0 | 0 | 0 | 0 | 0 | 0 | 0 | 0 | 0 | 0 | 0 | 0 | 0 | 0 | 0 | 0 | 0 | 0 | 0 | 0 | 0 | 0 | 0 | 0 | 0 | 0 | 0 | 0 | 0 | 0 | 0 | 0 | 0 | 0 | 0 | 0 | 0 | 0 | 0 | 0 | 0 | 0 | 0 | 0 | 0 | 0 | 0 | 0 | 0 | 0 | 0 | 0 | 0 | 0 | 0 | 0 | 0 | 0 | 0 | 0 | 0 | 768.3246 | 5231.2572 | 768.3246 | 8115.2456 | 1068.3021 | 715.9872 | 4883.5104 | 715.9872 | 7579.7565 | 995.5306 | 611.3654 | 4224.8081 | 611.3654 | 6570.1281 | 850.0613 | 52.475 | 48.9005 | 41.7551 | 0.021936 | 0.021827 | 0.021719 | 5879.797 | 0 | 0 | 0 | 21.6677 | 0.55332 | 5479.2721 | 0 | 0 | 0 | 20.1917 | 0.51562 | 4678.6278 | 0 | 0 | 0 | 17.2413 | 0.44028 | 41158.5788 | 38354.905 | 32750.3946 | 0 | 0 | 0 | 0 | 0 | 0 | 0 | 0 | 0 | 151.674 | 141.3421 | 120.6889 | 5879.797 | 1.0689 | 16037.6969 | 0 | 0 | 0 | 0 | 0 | 0 | 0 | 0 | 0 | 21.6677 | 41.8594 | 59.1007 | 0.55332 | 1.0689 | 1.5092 | 1 | 1 | 1 | 1 | 1 | 1 | 1 | 26.25 | 73.4404 | 3.7977 | 26.25 | 73.6162 | 3.8044 | 26.25 | 74.9308 | 3.8545 | 0 | 0 | 0 | 0 | 0 | 0 | 0 | 0 | 0 | 0 | 0 | 0 | 0 | 0 | 0 | 0 | 0 | 0 | 0 | 0 | 0 | 0 | 0 | 0 | 0 | 0 | 0 | 0 | 0 | 0 | 0 | 0 | 0 | 0 | 4483.9669 | 17028.8893 | 4483.9669 | 26416.9038 | 1494.6556 | 4168.0089 | 15856.8918 | 4168.0089 | 24611.6764 | 1389.3363 | 3492.7822 | 13462.9484 | 3492.7822 | 20936.6421 | 1164.2607 | 170.8178 | 158.7813 | 133.0584 | 0.071407 | 0.071052 | 0.070699 | 19140.0283 | 0 | 0 | 0 | 70.5332 | 1.8012 | 17791.3465 | 0 | 0 | 0 | 65.5631 | 1.6742 | 14909.1089 | 0 | 0 | 0 | 54.9417 | 1.403 | 133980.1978 | 124539.4252 | 104363.7622 | 0 | 0 | 0 | 0 | 0 | 0 | 0 | 0 | 0 | 493.7321 | 458.9418 | 384.5922 | 19140.0283 | 3.4754 | 51840.4836 | 0 | 0 | 0 | 0 | 0 | 0 | 0 | 0 | 0 | 70.5332 | 136.0963 | 191.038 | 1.8012 | 3.4754 | 4.8784 | 35 | 64.6904 | 2.8483 | 35 | 64.8662 | 2.8533 | 35 | 66.1808 | 2.8909 | 0 | 0 | 0 | 0 | 0 | 0 | 0 | 0 | 0 | 0 | 0 | 0 | 0 | 0 | 0 | 0 | 0 | 0 | 0 | 0 | 0 | 0 | 0 | 0 | 0 | 0 | 0 | 0 | 0 | 0 | 0 | 0 | 0 | 0 | 7345.7894 | 20922.986 | 7345.7894 | 32457.8133 | 0 | 6826.241 | 19477.4595 | 6826.241 | 30231.2039 | 0 | 5694.0856 | 16460.9134 | 5694.0856 | 25598.8691 | 0 | 209.8797 | 195.0355 | 162.6882 | 0.087737 | 0.0873 | 0.086866 | 23516.8916 | 0 | 0 | 0 | 86.6624 | 2.213 | 21853.6037 | 0 | 0 | 0 | 80.533 | 2.0565 | 18229.1088 | 0 | 0 | 0 | 67.1763 | 1.7154 | 164618.2412 | 152975.2259 | 127603.7617 | 0 | 0 | 0 | 0 | 0 | 0 | 0 | 0 | 0 | 606.6367 | 563.7309 | 470.2342 | 23516.8916 | 4.2696 | 63599.6041 | 0 | 0 | 0 | 0 | 0 | 0 | 0 | 0 | 0 | 86.6624 | 167.1954 | 234.3717 | 2.213 | 4.2696 | 5.985
| 1657 | Business | Healthcare/Hospitals | Office Equipment | Electric | 02-233 | 02-233.04 | Office Equipment | [02-233]_Business_Office Equipment_Advanced Power Strips_Tier 1_ADD_Electric_per unit | Standard Strip | Advanced Strip | DEEMED | 112.0494 | 0 | 0 | 0 | 0.022152 | 0 | 35 | 7 | 0.476 | 0.25758 | 0.40817 | 0.12932 | 0.20492 | 1 | 1 | Additions on Existing | 11.4772 | 0.044623 | 784.3457 | 0 | 0 | 0 | 3.0495 | 54.1841 | 0 | 0 | 0 | 28.8913 | 0 | 0 | 83.0753 | 12.0347 | 71.0407 | 6.903 | 53.9004 | 0 | 0 | 0 | 29.3215 | 0 | 0 | 83.2219 | 12.0347 | 71.1872 | 6.9152 | 54.1003 | 0 | 0 | 0 | 30.217 | 0 | 0 | 84.3173 | 12.0347 | 72.2826 | 7.0062 | per unit | 7.8625 | 21354.6552 | 0.005 | 0 | 0 | 0 | 0 | 0 | 0 | 0 | 0 | 0 | 0 | 0 | 0 | 0 | 0 | 0 | 0 | 0 | 0 | 0 | 0 | 0 | 0 | 0 | 0 | 0 | 0 | 0 | 0 | 0 | 0 | 0 | 0 | 0 | 0 | 0 | 0 | 0 | 0 | 0 | 0 | 0 | 0 | 0 | 0 | 0 | 0 | 0 | 0 | 0 | 0 | 0 | 0 | 0 | 0 | 0 | 0 | 0 | 0 | 0 | 0 | 0 | 0 | 0 | 0 | 0 | 0 | 0 | 0 | 2492.1055 | 17203.0157 | 2492.1055 | 26704.151 | 4755.6017 | 2326.2459 | 16086.4152 | 2326.2459 | 24990.1263 | 4439.0973 | 1999.5891 | 14009.5328 | 1999.5891 | 21812.2719 | 3815.7489 | 207.0773 | 193.2955 | 166.1525 | 0.0096488 | 0.0096008 | 0.009553 | 23202.8901 | 0 | 0 | 0 | 85.5053 | 2.1835 | 21658.6446 | 0 | 0 | 0 | 79.8145 | 2.0382 | 18617.2875 | 0 | 0 | 0 | 68.6068 | 1.752 | 162420.231 | 151610.5119 | 130321.0123 | 0 | 0 | 0 | 0 | 0 | 0 | 0 | 0 | 0 | 598.5368 | 558.7018 | 480.2476 | 23202.8901 | 4.2217 | 63478.8222 | 0 | 0 | 0 | 0 | 0 | 0 | 0 | 0 | 0 | 85.5053 | 165.3198 | 233.9266 | 2.1835 | 4.2217 | 5.9736 | 1 | 1 | 1 | 1 | 1 | 1 | 1 | 26.25 | 56.8253 | 3.1648 | 26.25 | 56.9719 | 3.1704 | 26.25 | 58.0673 | 3.2121 | 0 | 0 | 0 | 0 | 0 | 0 | 0 | 0 | 0 | 0 | 0 | 0 | 0 | 0 | 0 | 0 | 0 | 0 | 0 | 0 | 0 | 0 | 0 | 0 | 0 | 0 | 0 | 0 | 0 | 0 | 0 | 0 | 0 | 0 | 38313.7027 | 121254.2045 | 38313.7027 | 188222.2655 | 12771.2342 | 35618.8551 | 112924.4897 | 35618.8551 | 175427.3543 | 11872.9517 | 29887.2892 | 96000.6018 | 29887.2892 | 149469.0267 | 9962.4297 | 1459.5696 | 1356.9088 | 1138.5634 | 0.068009 | 0.067671 | 0.067334 | 163543.8834 | 0 | 0 | 0 | 602.6776 | 15.3902 | 152040.7966 | 0 | 0 | 0 | 560.2874 | 14.3077 | 127575.3322 | 0 | 0 | 0 | 470.1295 | 12.0054 | 1144807.1836 | 1064285.5762 | 893027.3251 | 0 | 0 | 0 | 0 | 0 | 0 | 0 | 0 | 0 | 4218.7433 | 3922.0121 | 3290.9062 | 163543.8834 | 29.698 | 443160.0121 | 0 | 0 | 0 | 0 | 0 | 0 | 0 | 0 | 0 | 602.6776 | 1162.965 | 1633.0945 | 15.3902 | 29.698 | 41.7034 | 35 | 48.0753 | 2.3736 | 35 | 48.2219 | 2.3778 | 35 | 49.3173 | 2.4091 | 0 | 0 | 0 | 0 | 0 | 0 | 0 | 0 | 0 | 0 | 0 | 0 | 0 | 0 | 0 | 0 | 0 | 0 | 0 | 0 | 0 | 0 | 0 | 0 | 0 | 0 | 0 | 0 | 0 | 0 | 0 | 0 | 0 | 0 | 65903.3082 | 156426.7999 | 65903.3082 | 242820.5008 | 0 | 61242.1405 | 145619.5907 | 61242.1405 | 226218.9503 | 0 | 51084.9221 | 123066.9471 | 51084.9221 | 191610.2241 | 0 | 1882.9517 | 1749.7754 | 1459.5692 | 0.087737 | 0.0873 | 0.086866 | 210983.5813 | 0 | 0 | 0 | 777.4982 | 19.8545 | 196061.2674 | 0 | 0 | 0 | 722.5078 | 18.4503 | 163543.8359 | 0 | 0 | 0 | 602.6774 | 15.3902 | 1476885.0694 | 1372428.8715 | 1144806.8514 | 0 | 0 | 0 | 0 | 0 | 0 | 0 | 0 | 0 | 5442.4876 | 5057.5548 | 4218.742 | 210983.5813 | 38.3048 | 570588.6846 | 0 | 0 | 0 | 0 | 0 | 0 | 0 | 0 | 0 | 777.4982 | 1500.0061 | 2102.6835 | 19.8545 | 38.3048 | 53.695
| 1658 | Business | Campus/Education | Office Equipment | Electric | 02-233 | 02-233.05 | Office Equipment | [02-233]_Business_Office Equipment_Advanced Power Strips_Tier 1_ADD_Electric_per unit | Standard Strip | Advanced Strip | DEEMED | 112.0494 | 0 | 0 | 0 | 0.022152 | 0 | 35 | 7 | 0.476 | 0.25758 | 0.40817 | 0.12932 | 0.20492 | 1 | 1 | Additions on Existing | 11.4772 | 0.044623 | 784.3457 | 0 | 0 | 0 | 3.0495 | 54.1841 | 0 | 0 | 0 | 28.8913 | 0 | 0 | 83.0753 | 12.0347 | 71.0407 | 6.903 | 53.9004 | 0 | 0 | 0 | 29.3215 | 0 | 0 | 83.2219 | 12.0347 | 71.1872 | 6.9152 | 54.1003 | 0 | 0 | 0 | 30.217 | 0 | 0 | 84.3173 | 12.0347 | 72.2826 | 7.0062 | per unit | 5.8548 | 13296.2509 | 0.005 | 0 | 0 | 0 | 0 | 0 | 0 | 0 | 0 | 0 | 0 | 0 | 0 | 0 | 0 | 0 | 0 | 0 | 0 | 0 | 0 | 0 | 0 | 0 | 0 | 0 | 0 | 0 | 0 | 0 | 0 | 0 | 0 | 0 | 0 | 0 | 0 | 0 | 0 | 0 | 0 | 0 | 0 | 0 | 0 | 0 | 0 | 0 | 0 | 0 | 0 | 0 | 0 | 0 | 0 | 0 | 0 | 0 | 0 | 0 | 0 | 0 | 0 | 0 | 0 | 0 | 0 | 0 | 0 | 1524.6756 | 10524.8428 | 1524.6756 | 16207.4065 | 2909.4876 | 1422.0344 | 9833.6279 | 1422.0344 | 15151.7186 | 2713.6208 | 1221.9772 | 8561.4239 | 1221.9772 | 13217.9499 | 2331.8582 | 126.6904 | 118.1616 | 101.5382 | 0.0094809 | 0.0094337 | 0.0093868 | 14195.5792 | 0 | 0 | 0 | 52.3123 | 1.3359 | 13239.9325 | 0 | 0 | 0 | 48.7906 | 1.2459 | 11377.2881 | 0 | 0 | 0 | 41.9266 | 1.0707 | 99369.0546 | 92679.5272 | 79641.0164 | 0 | 0 | 0 | 0 | 0 | 0 | 0 | 0 | 0 | 366.1861 | 341.5345 | 293.4861 | 14195.5792 | 2.5818 | 38812.7997 | 0 | 0 | 0 | 0 | 0 | 0 | 0 | 0 | 0 | 52.3123 | 101.1029 | 143.0295 | 1.3359 | 2.5818 | 3.6525 | 1 | 1 | 1 | 1 | 1 | 1 | 1 | 26.25 | 56.8253 | 3.1648 | 26.25 | 56.9719 | 3.1704 | 26.25 | 58.0673 | 3.2121 | 0 | 0 | 0 | 0 | 0 | 0 | 0 | 0 | 0 | 0 | 0 | 0 | 0 | 0 | 0 | 0 | 0 | 0 | 0 | 0 | 0 | 0 | 0 | 0 | 0 | 0 | 0 | 0 | 0 | 0 | 0 | 0 | 0 | 0 | 23755.0939 | 75179.5 | 23755.0939 | 115770.3479 | 7918.3646 | 22084.34 | 70015.2438 | 22084.34 | 107879.9489 | 7361.4467 | 18529.2794 | 59517.6753 | 18529.2794 | 91889.1128 | 6176.4265 | 904.956 | 841.3082 | 705.8773 | 0.067722 | 0.067385 | 0.06705 | 101399.7612 | 0 | 0 | 0 | 373.6695 | 9.5422 | 94268.0677 | 0 | 0 | 0 | 347.3884 | 8.8711 | 79093.1208 | 0 | 0 | 0 | 291.467 | 7.443 | 709798.3281 | 659876.474 | 553651.8455 | 0 | 0 | 0 | 0 | 0 | 0 | 0 | 0 | 0 | 2615.6867 | 2431.719 | 2040.2693 | 101399.7612 | 18.4132 | 274760.9497 | 0 | 0 | 0 | 0 | 0 | 0 | 0 | 0 | 0 | 373.6695 | 721.058 | 1012.525 | 9.5422 | 18.4132 | 25.8563 | 35 | 48.0753 | 2.3736 | 35 | 48.2219 | 2.3778 | 35 | 49.3173 | 2.4091 | 0 | 0 | 0 | 0 | 0 | 0 | 0 | 0 | 0 | 0 | 0 | 0 | 0 | 0 | 0 | 0 | 0 | 0 | 0 | 0 | 0 | 0 | 0 | 0 | 0 | 0 | 0 | 0 | 0 | 0 | 0 | 0 | 0 | 0 | 41034 | 97397.4977 | 41034 | 149984.267 | 0 | 38131.7731 | 90668.5029 | 38131.7731 | 139702.6265 | 0 | 31807.4881 | 76626.3371 | 31807.4881 | 118303.1109 | 0 | 1172.4 | 1089.4792 | 908.7854 | 0.087737 | 0.0873 | 0.086866 | 131366.7025 | 0 | 0 | 0 | 484.1011 | 12.3622 | 122075.481 | 0 | 0 | 0 | 449.8619 | 11.4879 | 101828.8452 | 0 | 0 | 0 | 375.2507 | 9.5826 | 919566.9174 | 854528.3671 | 712801.9162 | 0 | 0 | 0 | 0 | 0 | 0 | 0 | 0 | 0 | 3388.7075 | 3149.0332 | 2626.7552 | 131366.7025 | 23.8501 | 355271.0287 | 0 | 0 | 0 | 0 | 0 | 0 | 0 | 0 | 0 | 484.1011 | 933.963 | 1309.2137 | 12.3622 | 23.8501 | 33.4326
| 1659 | Business | Warehouse | Office Equipment | Electric | 02-233 | 02-233.06 | Office Equipment | [02-233]_Business_Office Equipment_Advanced Power Strips_Tier 1_ADD_Electric_per unit | Standard Strip | Advanced Strip | DEEMED | 112.0494 | 0 | 0 | 0 | 0.022152 | 0 | 35 | 7 | 0.476 | 0.25758 | 0.40817 | 0.12932 | 0.20492 | 1 | 1 | Additions on Existing | 11.4772 | 0.044623 | 784.3457 | 0 | 0 | 0 | 3.0495 | 54.1841 | 0 | 0 | 0 | 28.8913 | 0 | 0 | 83.0753 | 14.6417 | 68.4336 | 5.6739 | 53.9004 | 0 | 0 | 0 | 29.3215 | 0 | 0 | 83.2219 | 14.6417 | 68.5802 | 5.6839 | 54.1003 | 0 | 0 | 0 | 30.217 | 0 | 0 | 84.3173 | 14.6417 | 69.6756 | 5.7587 | per unit | 5.9849 | 12424.7081 | 0.005 | 0 | 0 | 0 | 0 | 0 | 0 | 0 | 0 | 0 | 0 | 0 | 0 | 0 | 0 | 0 | 0 | 0 | 0 | 0 | 0 | 0 | 0 | 0 | 0 | 0 | 0 | 0 | 0 | 0 | 0 | 0 | 0 | 0 | 0 | 0 | 0 | 0 | 0 | 0 | 0 | 0 | 0 | 0 | 0 | 0 | 0 | 0 | 0 | 0 | 0 | 0 | 0 | 0 | 0 | 0 | 0 | 0 | 0 | 0 | 0 | 0 | 0 | 0 | 0 | 0 | 0 | 0 | 0 | 6436.7656 | 36521.4327 | 6436.7656 | 56763.8335 | 8949.8768 | 5994.3823 | 34071.4054 | 5994.3823 | 52988.7212 | 8334.7735 | 5090.9854 | 29317.485 | 5090.9854 | 45689.0751 | 7078.6627 | 439.6184 | 409.4045 | 347.7042 | 0.035207 | 0.035031 | 0.034857 | 49258.9676 | 0 | 0 | 0 | 181.5248 | 4.6355 | 45873.5181 | 0 | 0 | 0 | 169.0491 | 4.3169 | 38960.0463 | 0 | 0 | 0 | 143.5722 | 3.6663 | 344812.773 | 321114.6268 | 272720.3244 | 0 | 0 | 0 | 0 | 0 | 0 | 0 | 0 | 0 | 1270.6739 | 1183.3435 | 1005.0051 | 49258.9676 | 8.9524 | 134092.532 | 0 | 0 | 0 | 0 | 0 | 0 | 0 | 0 | 0 | 181.5248 | 350.5739 | 494.1461 | 4.6355 | 8.9524 | 12.6187 | 1 | 1 | 1 | 1 | 1 | 1 | 1 | 26.25 | 56.8253 | 3.1648 | 26.25 | 56.9719 | 3.1704 | 26.25 | 58.0673 | 3.2121 | 0 | 0 | 0 | 0 | 0 | 0 | 0 | 0 | 0 | 0 | 0 | 0 | 0 | 0 | 0 | 0 | 0 | 0 | 0 | 0 | 0 | 0 | 0 | 0 | 0 | 0 | 0 | 0 | 0 | 0 | 0 | 0 | 0 | 0 | 25325.0423 | 80148.0317 | 25325.0423 | 124570.9488 | 8441.6808 | 23540.3789 | 74631.4072 | 23540.3789 | 116068.6734 | 7846.793 | 19712.3994 | 63317.9608 | 19712.3994 | 98676.2357 | 6570.7998 | 964.7635 | 896.7763 | 750.9486 | 0.077262 | 0.076878 | 0.076496 | 108101.1615 | 0 | 0 | 0 | 398.3649 | 10.1728 | 100483.24 | 0 | 0 | 0 | 370.292 | 9.4559 | 84143.3255 | 0 | 0 | 0 | 310.0776 | 7.9183 | 756708.1303 | 703382.6802 | 589003.2782 | 0 | 0 | 0 | 0 | 0 | 0 | 0 | 0 | 0 | 2788.5546 | 2592.0443 | 2170.5433 | 108101.1615 | 19.6288 | 292727.727 | 0 | 0 | 0 | 0 | 0 | 0 | 0 | 0 | 0 | 398.3649 | 768.657 | 1078.7346 | 10.1728 | 19.6288 | 27.547 | 35 | 48.0753 | 2.3736 | 35 | 48.2219 | 2.3778 | 35 | 49.3173 | 2.4091 | 0 | 0 | 0 | 0 | 0 | 0 | 0 | 0 | 0 | 0 | 0 | 0 | 0 | 0 | 0 | 0 | 0 | 0 | 0 | 0 | 0 | 0 | 0 | 0 | 0 | 0 | 0 | 0 | 0 | 0 | 0 | 0 | 0 | 0 | 41293.8645 | 98014.307 | 41293.8645 | 152339.8013 | 0 | 38373.258 | 91242.698 | 38373.258 | 141902.9777 | 0 | 32008.922 | 77111.6046 | 32008.922 | 120172.5825 | 0 | 1179.8247 | 1096.3788 | 914.5406 | 0.094486 | 0.094015 | 0.093548 | 132198.6355 | 0 | 0 | 0 | 487.1668 | 12.4405 | 122848.5736 | 0 | 0 | 0 | 452.7108 | 11.5606 | 102473.7177 | 0 | 0 | 0 | 377.6272 | 9.6432 | 925390.4488 | 859940.0154 | 717316.0241 | 0 | 0 | 0 | 0 | 0 | 0 | 0 | 0 | 0 | 3410.1679 | 3168.9757 | 2643.3902 | 132198.6355 | 24.0011 | 357520.9269 | 0 | 0 | 0 | 0 | 0 | 0 | 0 | 0 | 0 | 487.1668 | 939.8777 | 1317.5048 | 12.4405 | 24.0011 | 33.6444
| 1660 | Business | Lodging | Office Equipment | Electric | 02-233 | 02-233.07 | Office Equipment | [02-233]_Business_Office Equipment_Advanced Power Strips_Tier 1_ADD_Electric_per unit | Standard Strip | Advanced Strip | DEEMED | 112.0494 | 0 | 0 | 0 | 0.022152 | 0 | 35 | 7 | 0.476 | 0.25758 | 0.40817 | 0.12932 | 0.20492 | 1 | 1 | Additions on Existing | 11.4772 | 0.044623 | 784.3457 | 0 | 0 | 0 | 3.0495 | 54.1841 | 0 | 0 | 0 | 28.8913 | 0 | 0 | 83.0753 | 12.0347 | 71.0407 | 6.903 | 53.9004 | 0 | 0 | 0 | 29.3215 | 0 | 0 | 83.2219 | 12.0347 | 71.1872 | 6.9152 | 54.1003 | 0 | 0 | 0 | 30.217 | 0 | 0 | 84.3173 | 12.0347 | 72.2826 | 7.0062 | per unit | 2.761 | 7915.8186 | 0.005 | 0 | 0 | 0 | 0 | 0 | 0 | 0 | 0 | 0 | 0 | 0 | 0 | 0 | 0 | 0 | 0 | 0 | 0 | 0 | 0 | 0 | 0 | 0 | 0 | 0 | 0 | 0 | 0 | 0 | 0 | 0 | 0 | 0 | 0 | 0 | 0 | 0 | 0 | 0 | 0 | 0 | 0 | 0 | 0 | 0 | 0 | 0 | 0 | 0 | 0 | 0 | 0 | 0 | 0 | 0 | 0 | 0 | 0 | 0 | 0 | 0 | 0 | 0 | 0 | 0 | 0 | 0 | 0 | 2213.4474 | 15279.4375 | 2213.4474 | 23391.4778 | 4223.8477 | 2061.6829 | 14256.9141 | 2061.6829 | 21835.3186 | 3934.2406 | 1759.9319 | 12330.4451 | 1759.9319 | 18919.3286 | 3358.4191 | 183.9227 | 171.3121 | 146.2386 | 0.023119 | 0.023004 | 0.02289 | 20608.4279 | 0 | 0 | 0 | 75.9444 | 1.9393 | 19195.4162 | 0 | 0 | 0 | 70.7373 | 1.8064 | 16385.9456 | 0 | 0 | 0 | 60.3841 | 1.542 | 144258.9956 | 134367.9133 | 114701.619 | 0 | 0 | 0 | 0 | 0 | 0 | 0 | 0 | 0 | 531.6106 | 495.1609 | 422.6884 | 20608.4279 | 3.7457 | 56189.7897 | 0 | 0 | 0 | 0 | 0 | 0 | 0 | 0 | 0 | 75.9444 | 146.6816 | 207.0657 | 1.9393 | 3.7457 | 5.2877 | 1 | 1 | 1 | 1 | 1 | 1 | 1 | 26.25 | 56.8253 | 3.1648 | 26.25 | 56.9719 | 3.1704 | 26.25 | 58.0673 | 3.2121 | 0 | 0 | 0 | 0 | 0 | 0 | 0 | 0 | 0 | 0 | 0 | 0 | 0 | 0 | 0 | 0 | 0 | 0 | 0 | 0 | 0 | 0 | 0 | 0 | 0 | 0 | 0 | 0 | 0 | 0 | 0 | 0 | 0 | 0 | 16065.3691 | 50843.26 | 16065.3691 | 77836.5691 | 5355.123 | 14932.1561 | 47340.2671 | 14932.1561 | 72504.457 | 4977.3854 | 12504.1993 | 40164.5878 | 12504.1993 | 61626.8937 | 4168.0664 | 612.0141 | 568.844 | 476.3504 | 0.076931 | 0.076548 | 0.076167 | 68575.8009 | 0 | 0 | 0 | 252.7095 | 6.4533 | 63738.6269 | 0 | 0 | 0 | 234.884 | 5.9981 | 53374.7762 | 0 | 0 | 0 | 196.6921 | 5.0228 | 480030.606 | 446170.388 | 373623.4333 | 0 | 0 | 0 | 0 | 0 | 0 | 0 | 0 | 0 | 1768.9668 | 1644.1881 | 1376.8444 | 68575.8009 | 12.4514 | 185689.2039 | 0 | 0 | 0 | 0 | 0 | 0 | 0 | 0 | 0 | 252.7095 | 487.5936 | 684.2856 | 6.4533 | 12.4514 | 17.4742 | 35 | 48.0753 | 2.3736 | 35 | 48.2219 | 2.3778 | 35 | 49.3173 | 2.4091 | 0 | 0 | 0 | 0 | 0 | 0 | 0 | 0 | 0 | 0 | 0 | 0 | 0 | 0 | 0 | 0 | 0 | 0 | 0 | 0 | 0 | 0 | 0 | 0 | 0 | 0 | 0 | 0 | 0 | 0 | 0 | 0 | 0 | 0 | 26308.4443 | 62445.2074 | 26308.4443 | 95598.1325 | 0 | 24447.7172 | 58130.9952 | 24447.7172 | 89031.1039 | 0 | 20392.9797 | 49128.0333 | 20392.9797 | 75380.0364 | 0 | 751.6698 | 698.5062 | 582.6566 | 0.094486 | 0.094015 | 0.093548 | 84224.1452 | 0 | 0 | 0 | 310.3754 | 7.9259 | 78267.1928 | 0 | 0 | 0 | 288.4234 | 7.3653 | 65286.3113 | 0 | 0 | 0 | 240.5874 | 6.1437 | 589569.0161 | 547870.3497 | 457004.1792 | 0 | 0 | 0 | 0 | 0 | 0 | 0 | 0 | 0 | 2172.6281 | 2018.9639 | 1684.1118 | 84224.1452 | 15.2912 | 227777.6493 | 0 | 0 | 0 | 0 | 0 | 0 | 0 | 0 | 0 | 310.3754 | 598.7989 | 839.3863 | 7.9259 | 15.2912 | 21.4349
| 1661 | Business | Other Commercial | Office Equipment | Electric | 02-233 | 02-233.08 | Office Equipment | [02-233]_Business_Office Equipment_Advanced Power Strips_Tier 1_ADD_Electric_per unit | Standard Strip | Advanced Strip | DEEMED | 112.0494 | 0 | 0 | 0 | 0.022152 | 0 | 35 | 7 | 0.476 | 0.25758 | 0.40817 | 0.12932 | 0.20492 | 1 | 1 | Additions on Existing | 11.4772 | 0.044623 | 784.3457 | 0 | 0 | 0 | 3.0495 | 54.1841 | 0 | 0 | 0 | 28.8913 | 0 | 0 | 83.0753 | 14.6417 | 68.4336 | 5.6739 | 53.9004 | 0 | 0 | 0 | 29.3215 | 0 | 0 | 83.2219 | 14.6417 | 68.5802 | 5.6839 | 54.1003 | 0 | 0 | 0 | 30.217 | 0 | 0 | 84.3173 | 14.6417 | 69.6756 | 5.7587 | per unit | 4.1218 | 15662.6608 | 0.005 | 0 | 0 | 0 | 0 | 0 | 0 | 0 | 0 | 0 | 0 | 0 | 0 | 0 | 0 | 0 | 0 | 0 | 0 | 0 | 0 | 0 | 0 | 0 | 0 | 0 | 0 | 0 | 0 | 0 | 0 | 0 | 0 | 0 | 0 | 0 | 0 | 0 | 0 | 0 | 0 | 0 | 0 | 0 | 0 | 0 | 0 | 0 | 0 | 0 | 0 | 0 | 0 | 0 | 0 | 0 | 0 | 0 | 0 | 0 | 0 | 0 | 0 | 0 | 0 | 0 | 0 | 0 | 0 | 8108.4455 | 46006.3431 | 8108.4455 | 71496.1671 | 11274.232 | 7547.2872 | 42897.9453 | 7547.2872 | 66703.0936 | 10493.9803 | 6411.634 | 36922.711 | 6411.634 | 57526.2872 | 8914.9331 | 553.7908 | 515.4648 | 437.9019 | 0.035181 | 0.035006 | 0.034832 | 62051.9184 | 0 | 0 | 0 | 228.6683 | 5.8394 | 57757.5138 | 0 | 0 | 0 | 212.8429 | 5.4352 | 49066.6416 | 0 | 0 | 0 | 180.8161 | 4.6174 | 434363.429 | 404302.5967 | 343466.4909 | 0 | 0 | 0 | 0 | 0 | 0 | 0 | 0 | 0 | 1600.6781 | 1489.9006 | 1265.7127 | 62051.9184 | 11.2746 | 168876.0738 | 0 | 0 | 0 | 0 | 0 | 0 | 0 | 0 | 0 | 228.6683 | 441.5112 | 622.3273 | 5.8394 | 11.2746 | 15.892 | 1 | 1 | 1 | 1 | 1 | 1 | 1 | 26.25 | 56.8253 | 3.1648 | 26.25 | 56.9719 | 3.1704 | 26.25 | 58.0673 | 3.2121 | 0 | 0 | 0 | 0 | 0 | 0 | 0 | 0 | 0 | 0 | 0 | 0 | 0 | 0 | 0 | 0 | 0 | 0 | 0 | 0 | 0 | 0 | 0 | 0 | 0 | 0 | 0 | 0 | 0 | 0 | 0 | 0 | 0 | 0 | 31914.0149 | 101000.6401 | 31914.0149 | 156960.0658 | 10638.005 | 29664.2331 | 94046.2118 | 29664.2331 | 146234.819 | 9888.0777 | 24839.9608 | 79788.1388 | 24839.9608 | 124311.4405 | 8279.9869 | 1215.772 | 1130.066 | 946.2842 | 0.077236 | 0.076852 | 0.07647 | 136226.5083 | 0 | 0 | 0 | 502.01 | 12.8195 | 126623.2063 | 0 | 0 | 0 | 466.6208 | 11.9158 | 106030.5678 | 0 | 0 | 0 | 390.7346 | 9.978 | 953585.5579 | 886362.4444 | 742213.9748 | 0 | 0 | 0 | 0 | 0 | 0 | 0 | 0 | 0 | 3514.0701 | 3266.3453 | 2735.142 | 136226.5083 | 24.7354 | 368880.2824 | 0 | 0 | 0 | 0 | 0 | 0 | 0 | 0 | 0 | 502.01 | 968.6308 | 1359.3653 | 12.8195 | 24.7354 | 34.7133 | 35 | 48.0753 | 2.3736 | 35 | 48.2219 | 2.3778 | 35 | 49.3173 | 2.4091 | 0 | 0 | 0 | 0 | 0 | 0 | 0 | 0 | 0 | 0 | 0 | 0 | 0 | 0 | 0 | 0 | 0 | 0 | 0 | 0 | 0 | 0 | 0 | 0 | 0 | 0 | 0 | 0 | 0 | 0 | 0 | 0 | 0 | 0 | 52055.2908 | 123557.4174 | 52055.2908 | 192014.4304 | 0 | 48373.5569 | 115021.0869 | 48373.5569 | 178849.1796 | 0 | 40350.6371 | 97207.3466 | 40350.6371 | 151450.8981 | 0 | 1487.294 | 1382.1016 | 1152.8753 | 0.094486 | 0.094015 | 0.093548 | 166650.385 | 0 | 0 | 0 | 614.1254 | 15.6826 | 154863.6414 | 0 | 0 | 0 | 570.6899 | 14.5734 | 129178.9771 | 0 | 0 | 0 | 476.0391 | 12.1563 | 1166552.6949 | 1084045.4899 | 904252.8395 | 0 | 0 | 0 | 0 | 0 | 0 | 0 | 0 | 0 | 4298.8779 | 3994.8296 | 3332.2734 | 166650.385 | 30.256 | 450693.0035 | 0 | 0 | 0 | 0 | 0 | 0 | 0 | 0 | 0 | 614.1254 | 1184.8154 | 1660.8544 | 15.6826 | 30.256 | 42.4123
| 1662 | Business | Food Sales | Office Equipment | Electric | 02-233 | 02-233.09 | Office Equipment | [02-233]_Business_Office Equipment_Advanced Power Strips_Tier 1_ADD_Electric_per unit | Standard Strip | Advanced Strip | DEEMED | 112.0494 | 0 | 0 | 0 | 0.022152 | 0 | 35 | 7 | 0.476 | 0.25758 | 0.40817 | 0.12932 | 0.20492 | 1 | 1 | Additions on Existing | 11.4772 | 0.044623 | 784.3457 | 0 | 0 | 0 | 3.0495 | 54.1841 | 0 | 0 | 0 | 28.8913 | 0 | 0 | 83.0753 | 12.0347 | 71.0407 | 6.903 | 53.9004 | 0 | 0 | 0 | 29.3215 | 0 | 0 | 83.2219 | 12.0347 | 71.1872 | 6.9152 | 54.1003 | 0 | 0 | 0 | 30.217 | 0 | 0 | 84.3173 | 12.0347 | 72.2826 | 7.0062 | per unit | 3.7599 | 6752.6926 | 0.005 | 0 | 0 | 0 | 0 | 0 | 0 | 0 | 0 | 0 | 0 | 0 | 0 | 0 | 0 | 0 | 0 | 0 | 0 | 0 | 0 | 0 | 0 | 0 | 0 | 0 | 0 | 0 | 0 | 0 | 0 | 0 | 0 | 0 | 0 | 0 | 0 | 0 | 0 | 0 | 0 | 0 | 0 | 0 | 0 | 0 | 0 | 0 | 0 | 0 | 0 | 0 | 0 | 0 | 0 | 0 | 0 | 0 | 0 | 0 | 0 | 0 | 0 | 0 | 0 | 0 | 0 | 0 | 0 | 768.5945 | 5305.6114 | 768.5945 | 8144.9013 | 1466.6832 | 716.867 | 4957.2661 | 716.867 | 7613.8477 | 1367.9733 | 616.1096 | 4316.5909 | 616.1096 | 6642.4463 | 1175.7014 | 63.8651 | 59.5669 | 51.1946 | 0.0094107 | 0.0093638 | 0.0093173 | 7156.0429 | 0 | 0 | 0 | 26.3708 | 0.67342 | 6674.4308 | 0 | 0 | 0 | 24.596 | 0.62809 | 5736.3236 | 0 | 0 | 0 | 21.139 | 0.53981 | 50092.3005 | 46721.0155 | 40154.2649 | 0 | 0 | 0 | 0 | 0 | 0 | 0 | 0 | 0 | 184.5958 | 172.1722 | 147.973 | 7156.0429 | 1.3015 | 19566.7973 | 0 | 0 | 0 | 0 | 0 | 0 | 0 | 0 | 0 | 26.3708 | 50.9669 | 72.1058 | 0.67342 | 1.3015 | 1.8413 | 1 | 1 | 1 | 1 | 1 | 1 | 1 | 26.25 | 56.8253 | 3.1648 | 26.25 | 56.9719 | 3.1704 | 26.25 | 58.0673 | 3.2121 | 0 | 0 | 0 | 0 | 0 | 0 | 0 | 0 | 0 | 0 | 0 | 0 | 0 | 0 | 0 | 0 | 0 | 0 | 0 | 0 | 0 | 0 | 0 | 0 | 0 | 0 | 0 | 0 | 0 | 0 | 0 | 0 | 0 | 0 | 12043.8512 | 38116.0654 | 12043.8512 | 58513.82 | 4014.6171 | 11195.877 | 35494.9282 | 11195.877 | 54516.5358 | 3731.959 | 9393.6802 | 30173.3271 | 9393.6802 | 46431.2492 | 3131.2267 | 458.8134 | 426.5096 | 357.8545 | 0.067607 | 0.067271 | 0.066936 | 51409.7583 | 0 | 0 | 0 | 189.4507 | 4.8379 | 47790.1399 | 0 | 0 | 0 | 176.112 | 4.4973 | 40097.3761 | 0 | 0 | 0 | 147.7633 | 3.7733 | 359868.3081 | 334530.979 | 280681.6326 | 0 | 0 | 0 | 0 | 0 | 0 | 0 | 0 | 0 | 1326.1552 | 1232.7843 | 1034.3434 | 51409.7583 | 9.3352 | 139297.2742 | 0 | 0 | 0 | 0 | 0 | 0 | 0 | 0 | 0 | 189.4507 | 365.5628 | 513.3261 | 4.8379 | 9.3352 | 13.1085 | 35 | 48.0753 | 2.3736 | 35 | 48.2219 | 2.3778 | 35 | 49.3173 | 2.4091 | 0 | 0 | 0 | 0 | 0 | 0 | 0 | 0 | 0 | 0 | 0 | 0 | 0 | 0 | 0 | 0 | 0 | 0 | 0 | 0 | 0 | 0 | 0 | 0 | 0 | 0 | 0 | 0 | 0 | 0 | 0 | 0 | 0 | 0 | 20839.7079 | 49464.7221 | 20839.7079 | 75935.6932 | 0 | 19365.7702 | 46047.3051 | 19365.7702 | 70723.8946 | 0 | 16153.891 | 38915.789 | 16153.891 | 59884.304 | 0 | 595.4202 | 553.3077 | 461.5397 | 0.087737 | 0.0873 | 0.086866 | 66716.472 | 0 | 0 | 0 | 245.8577 | 6.2783 | 61997.7914 | 0 | 0 | 0 | 228.4688 | 5.8343 | 51715.2457 | 0 | 0 | 0 | 190.5765 | 4.8666 | 467015.3042 | 433984.5396 | 362006.7201 | 0 | 0 | 0 | 0 | 0 | 0 | 0 | 0 | 0 | 1721.0039 | 1599.2819 | 1334.0355 | 66716.472 | 12.1126 | 180429.5091 | 0 | 0 | 0 | 0 | 0 | 0 | 0 | 0 | 0 | 245.8577 | 474.3265 | 664.903 | 6.2783 | 12.1126 | 16.9792
| 1663 | Business | Manufacturing/Industrial | Office Equipment | Electric | 02-233 | 02-233.10 | Office Equipment | [02-233]_Business_Office Equipment_Advanced Power Strips_Tier 1_ADD_Electric_per unit | Standard Strip | Advanced Strip | DEEMED | 112.0494 | 0 | 0 | 0 | 0.022152 | 0 | 35 | 7 | 0.476 | 0.25758 | 0.40817 | 0.12932 | 0.20492 | 1 | 1 | Additions on Existing | 11.4772 | 0.044623 | 784.3457 | 0 | 0 | 0 | 3.0495 | 54.1841 | 0 | 0 | 0 | 28.8913 | 0 | 0 | 83.0753 | 12.0347 | 71.0407 | 6.903 | 53.9004 | 0 | 0 | 0 | 29.3215 | 0 | 0 | 83.2219 | 12.0347 | 71.1872 | 6.9152 | 54.1003 | 0 | 0 | 0 | 30.217 | 0 | 0 | 84.3173 | 12.0347 | 72.2826 | 7.0062 | per unit | 2.8767 | 11918.0214 | 0.005 | 0 | 0 | 0 | 0 | 0 | 0 | 0 | 0 | 0 | 0 | 0 | 0 | 0 | 0 | 0 | 0 | 0 | 0 | 0 | 0 | 0 | 0 | 0 | 0 | 0 | 0 | 0 | 0 | 0 | 0 | 0 | 0 | 0 | 0 | 0 | 0 | 0 | 0 | 0 | 0 | 0 | 0 | 0 | 0 | 0 | 0 | 0 | 0 | 0 | 0 | 0 | 0 | 0 | 0 | 0 | 0 | 0 | 0 | 0 | 0 | 0 | 0 | 0 | 0 | 0 | 0 | 0 | 0 | 3348.8172 | 23116.9003 | 3348.8172 | 35463.5421 | 6390.4359 | 3120.8279 | 21581.0951 | 3120.8279 | 33126.2449 | 5955.3716 | 2665.6273 | 18675.9338 | 2665.6273 | 28724.0977 | 5086.7274 | 278.2644 | 259.32 | 221.4958 | 0.023232 | 0.023116 | 0.023001 | 31179.3529 | 0 | 0 | 0 | 114.8994 | 2.9341 | 29056.6457 | 0 | 0 | 0 | 107.077 | 2.7344 | 24818.4742 | 0 | 0 | 0 | 91.4589 | 2.3355 | 218255.4706 | 203396.5199 | 173729.3195 | 0 | 0 | 0 | 0 | 0 | 0 | 0 | 0 | 0 | 804.296 | 749.5391 | 640.2121 | 31179.3529 | 5.6685 | 85054.4729 | 0 | 0 | 0 | 0 | 0 | 0 | 0 | 0 | 0 | 114.8994 | 221.9764 | 313.4353 | 2.9341 | 5.6685 | 8.004 | 1 | 1 | 1 | 1 | 1 | 1 | 1 | 26.25 | 56.8253 | 3.1648 | 26.25 | 56.9719 | 3.1704 | 26.25 | 58.0673 | 3.2121 | 0 | 0 | 0 | 0 | 0 | 0 | 0 | 0 | 0 | 0 | 0 | 0 | 0 | 0 | 0 | 0 | 0 | 0 | 0 | 0 | 0 | 0 | 0 | 0 | 0 | 0 | 0 | 0 | 0 | 0 | 0 | 0 | 0 | 0 | 24217.6661 | 76643.4366 | 24217.6661 | 117578.3826 | 8072.5554 | 22510.6035 | 71366.6514 | 22510.6035 | 109545.3758 | 7503.5345 | 18851.4506 | 60552.5175 | 18851.4506 | 93131.4303 | 6283.8169 | 922.5778 | 857.5468 | 718.1505 | 0.077025 | 0.076642 | 0.076261 | 103374.2731 | 0 | 0 | 0 | 380.9458 | 9.728 | 96087.5941 | 0 | 0 | 0 | 354.0936 | 9.0423 | 80468.3241 | 0 | 0 | 0 | 296.5348 | 7.5724 | 723619.9119 | 672613.1584 | 563278.2685 | 0 | 0 | 0 | 0 | 0 | 0 | 0 | 0 | 0 | 2666.6208 | 2478.6552 | 2075.7438 | 103374.2731 | 18.7703 | 279930.1913 | 0 | 0 | 0 | 0 | 0 | 0 | 0 | 0 | 0 | 380.9458 | 735.0394 | 1031.5742 | 9.728 | 18.7703 | 26.3427 | 35 | 48.0753 | 2.3736 | 35 | 48.2219 | 2.3778 | 35 | 49.3173 | 2.4091 | 0 | 0 | 0 | 0 | 0 | 0 | 0 | 0 | 0 | 0 | 0 | 0 | 0 | 0 | 0 | 0 | 0 | 0 | 0 | 0 | 0 | 0 | 0 | 0 | 0 | 0 | 0 | 0 | 0 | 0 | 0 | 0 | 0 | 0 | 39609.8772 | 94017.2277 | 39609.8772 | 144231.4444 | 0 | 36808.3747 | 87521.7688 | 36808.3747 | 134342.9301 | 0 | 30703.5799 | 73966.9494 | 30703.5799 | 113763.1939 | 0 | 1131.7108 | 1051.6678 | 877.2451 | 0.094486 | 0.094015 | 0.093548 | 126807.4998 | 0 | 0 | 0 | 467.2999 | 11.9332 | 117838.7388 | 0 | 0 | 0 | 434.249 | 11.0892 | 98294.7811 | 0 | 0 | 0 | 362.2273 | 9.25 | 887652.4988 | 824871.1714 | 688063.4677 | 0 | 0 | 0 | 0 | 0 | 0 | 0 | 0 | 0 | 3271.0993 | 3039.7431 | 2535.5913 | 126807.4998 | 23.0223 | 342941.0197 | 0 | 0 | 0 | 0 | 0 | 0 | 0 | 0 | 0 | 467.2999 | 901.5489 | 1263.7762 | 11.9332 | 23.0223 | 32.2723
| 1664 | Business | Office | Office Equipment | Electric | 02-234 | 02-234.01 | Office Equipment | [02-234]_Business_Office Equipment_Advanced Power Strips_Tier 2_ADD_Electric_per unit | Standard Strip | Advanced Strip | DEEMED | 125 | 0 | 0 | 0 | 0.011 | 0 | 65 | 8 | 0.476 | 0.25758 | 0.40817 | 0.12932 | 0.20492 | 1 | 1 | Additions on Existing | 16.7181 | 0.065 | 1000 | 0 | 0 | 0 | 3.888 | 67.8784 | 0 | 0 | 0 | 16.3733 | 0 | 0 | 84.2517 | 27.1918 | 57.0599 | 3.0984 | 67.674 | 0 | 0 | 0 | 16.7044 | 0 | 0 | 84.3785 | 27.1918 | 57.1867 | 3.1031 | 67.6429 | 0 | 0 | 0 | 17.205 | 0 | 0 | 84.8479 | 27.1918 | 57.6561 | 3.1204 | per unit | 11.4413 | 281112.2259 | 0.005 | 9533513.6563 | 0 | 0 | 0 | 35132.0703 | 399.3398 | 8859233.3012 | 0 | 0 | 0 | 371.0956 | 7389899.1722 | 0 | 0 | 0 | 309.5481 | 9533513.6563 | 18392746.9574 | 25782646.1296 | 0 | 0 | 0 | 0 | 0 | 0 | 0 | 0 | 0 | 35132.0703 | 67779.3416 | 95011.9514 | 399.3398 | 770.4354 | 1079.9835 | 9533513.6563 | 0 | 0 | 0 | 35132.0703 | 399.3398 | 8859233.3012 | 0 | 0 | 0 | 371.0956 | 7389899.1722 | 0 | 0 | 0 | 309.5481 | 9533513.6563 | 770.4354 | 25782646.1296 | 0 | 0 | 0 | 0 | 0 | 0 | 0 | 0 | 0 | 35132.0703 | 67779.3416 | 95011.9514 | 399.3398 | 770.4354 | 1079.9835 | 131352.4172 | 406986.0656 | 131352.4172 | 709686.2582 | 182636.4413 | 122631.2686 | 380535.8803 | 122631.2686 | 664764.2126 | 170510.288 | 104266.0751 | 325346.9161 | 104266.0751 | 571726.0837 | 144974.758 | 4830.5978 | 4509.8701 | 3834.4744 | 0.017098 | 0.017013 | 0.016929 | 603824.728 | 0 | 0 | 0 | 2225.1621 | 25.293 | 563733.7628 | 0 | 0 | 0 | 2077.4223 | 23.6137 | 479309.2944 | 0 | 0 | 0 | 1766.3087 | 20.0773 | 4830597.8244 | 4509870.1027 | 3834474.3549 | 0 | 0 | 0 | 0 | 0 | 0 | 0 | 0 | 0 | 17801.2964 | 16619.3787 | 14130.4694 | 603824.728 | 48.9067 | 1646867.7852 | 0 | 0 | 0 | 0 | 0 | 0 | 0 | 0 | 0 | 2225.1621 | 4302.5844 | 6068.8931 | 25.293 | 48.9067 | 68.984 | 1 | 1 | 1 | 1 | 1 | 1 | 1 | 48.75 | 35.5017 | 1.7282 | 48.75 | 35.6285 | 1.7308 | 48.75 | 36.0979 | 1.7405 | 9533513.6563 | 0 | 0 | 0 | 35132.0703 | 399.3398 | 8859233.3012 | 0 | 0 | 0 | 371.0956 | 7389899.1722 | 0 | 0 | 0 | 309.5481 | 9533513.6563 | 770.4354 | 25782646.1296 | 0 | 0 | 0 | 0 | 0 | 0 | 0 | 0 | 0 | 35132.0703 | 67779.3416 | 95011.9514 | 399.3398 | 770.4354 | 1079.9835 | 884075.2257 | 1527894.1187 | 884075.2257 | 2664281.5364 | 294691.7419 | 822492.5085 | 1423603.0506 | 822492.5085 | 2486914.9271 | 274164.1695 | 689474.2215 | 1200008.3559 | 689474.2215 | 2108752.3614 | 229824.7405 | 18134.8764 | 16871.6412 | 14143.061 | 0.06419 | 0.063871 | 0.063553 | 2266859.5532 | 0 | 0 | 0 | 8353.6325 | 94.9542 | 2108955.15 | 0 | 0 | 0 | 7771.737 | 88.3399 | 1767882.6193 | 0 | 0 | 0 | 6514.8463 | 74.0531 | 18134876.4252 | 16871641.2003 | 14143060.9543 | 0 | 0 | 0 | 0 | 0 | 0 | 0 | 0 | 0 | 66829.0597 | 62173.8958 | 52118.7707 | 2266859.5532 | 183.2941 | 6143697.3225 | 0 | 0 | 0 | 0 | 0 | 0 | 0 | 0 | 0 | 8353.6325 | 16125.3694 | 22640.2158 | 94.9542 | 183.2941 | 257.3472 | 65 | 19.2517 | 1.2962 | 65 | 19.3785 | 1.2981 | 65 | 19.8479 | 1.3054 | 9533513.6563 | 0 | 0 | 0 | 35132.0703 | 399.3398 | 8859233.3012 | 0 | 0 | 0 | 371.0956 | 7389899.1722 | 0 | 0 | 0 | 309.5481 | 9533513.6563 | 770.4354 | 25782646.1296 | 0 | 0 | 0 | 0 | 0 | 0 | 0 | 0 | 0 | 35132.0703 | 67779.3416 | 95011.9514 | 399.3398 | 770.4354 | 1079.9835 | 1735099.4854 | 2249001.1783 | 1735099.4854 | 3921719.6017 | 0 | 1612380.4608 | 2093079.6199 | 1612380.4608 | 3656434.2483 | 0 | 1344961.6493 | 1755647.8189 | 1344961.6493 | 3085167.2537 | 0 | 26693.8382 | 24805.8532 | 20691.7177 | 0.094486 | 0.094015 | 0.093548 | 3336729.7797 | 0 | 0 | 0 | 12296.2246 | 139.7689 | 3100731.6554 | 0 | 0 | 0 | 11426.545 | 129.8834 | 2586464.7103 | 0 | 0 | 0 | 9531.4134 | 108.3418 | 26693838.2376 | 24805853.2432 | 20691717.6821 | 0 | 0 | 0 | 0 | 0 | 0 | 0 | 0 | 0 | 98369.7969 | 91412.3598 | 76251.3074 | 3336729.7797 | 269.6524 | 9023926.1454 | 0 | 0 | 0 | 0 | 0 | 0 | 0 | 0 | 0 | 12296.2246 | 23722.7696 | 33254.183 | 139.7689 | 269.6524 | 377.9942
| 1665 | Business | Retail | Office Equipment | Electric | 02-234 | 02-234.02 | Office Equipment | [02-234]_Business_Office Equipment_Advanced Power Strips_Tier 2_ADD_Electric_per unit | Standard Strip | Advanced Strip | DEEMED | 125 | 0 | 0 | 0 | 0.011 | 0 | 65 | 8 | 0.476 | 0.25758 | 0.40817 | 0.12932 | 0.20492 | 1 | 1 | Additions on Existing | 16.7181 | 0.065 | 1000 | 0 | 0 | 0 | 3.888 | 67.8784 | 0 | 0 | 0 | 16.3733 | 0 | 0 | 84.2517 | 27.1918 | 57.0599 | 3.0984 | 67.674 | 0 | 0 | 0 | 16.7044 | 0 | 0 | 84.3785 | 27.1918 | 57.1867 | 3.1031 | 67.6429 | 0 | 0 | 0 | 17.205 | 0 | 0 | 84.8479 | 27.1918 | 57.6561 | 3.1204 | per unit | 4.4433 | 38074.9488 | 0.005 | 1291256.6963 | 0 | 0 | 0 | 4758.4262 | 54.0882 | 1199929.5052 | 0 | 0 | 0 | 50.2626 | 1000917.0947 | 0 | 0 | 0 | 41.9264 | 1291256.6963 | 2491186.2014 | 3492103.2961 | 0 | 0 | 0 | 0 | 0 | 0 | 0 | 0 | 0 | 4758.4262 | 9180.3014 | 12868.7935 | 54.0882 | 104.3508 | 146.2772 | 1291256.6963 | 0 | 0 | 0 | 4758.4262 | 54.0882 | 1199929.5052 | 0 | 0 | 0 | 50.2626 | 1000917.0947 | 0 | 0 | 0 | 41.9264 | 1291256.6963 | 104.3508 | 3492103.2961 | 0 | 0 | 0 | 0 | 0 | 0 | 0 | 0 | 0 | 4758.4262 | 9180.3014 | 12868.7935 | 54.0882 | 104.3508 | 146.2772 | 7089.6127 | 21966.6576 | 7089.6127 | 38700.8088 | 9857.6155 | 6629.6792 | 20572.4922 | 6629.6792 | 36317.6743 | 9218.1099 | 5665.4545 | 17678.2156 | 5665.4545 | 31399.9792 | 7877.4222 | 260.7266 | 243.8121 | 208.3519 | 0.0068137 | 0.0067798 | 0.006746 | 32590.8235 | 0 | 0 | 0 | 120.1009 | 1.3652 | 30476.5176 | 0 | 0 | 0 | 112.3094 | 1.2766 | 26043.9937 | 0 | 0 | 0 | 95.975 | 1.0909 | 260726.588 | 243812.1408 | 208351.9495 | 0 | 0 | 0 | 0 | 0 | 0 | 0 | 0 | 0 | 960.8068 | 898.4752 | 767.8004 | 32590.8235 | 2.6418 | 89111.3348 | 0 | 0 | 0 | 0 | 0 | 0 | 0 | 0 | 0 | 120.1009 | 232.4102 | 328.3853 | 1.3652 | 2.6418 | 3.7327 | 1 | 1 | 1 | 1 | 1 | 1 | 1 | 48.75 | 35.5017 | 1.7282 | 48.75 | 35.6285 | 1.7308 | 48.75 | 36.0979 | 1.7405 | 1291256.6963 | 0 | 0 | 0 | 4758.4262 | 54.0882 | 1199929.5052 | 0 | 0 | 0 | 50.2626 | 1000917.0947 | 0 | 0 | 0 | 41.9264 | 1291256.6963 | 104.3508 | 3492103.2961 | 0 | 0 | 0 | 0 | 0 | 0 | 0 | 0 | 0 | 4758.4262 | 9180.3014 | 12868.7935 | 54.0882 | 104.3508 | 146.2772 | 95584.2829 | 165192.5758 | 95584.2829 | 291035.9156 | 31861.4276 | 89003.7227 | 154051.2162 | 89003.7227 | 271954.5029 | 29667.9076 | 74825.4979 | 130231.4429 | 74825.4979 | 231316.5932 | 24941.8326 | 1960.7032 | 1825.7174 | 1534.882 | 0.05124 | 0.050985 | 0.050731 | 245087.9049 | 0 | 0 | 0 | 903.1765 | 10.2662 | 228214.6737 | 0 | 0 | 0 | 840.9967 | 9.5595 | 191860.2511 | 0 | 0 | 0 | 707.0266 | 8.0366 | 1960703.2396 | 1825717.3897 | 1534882.0087 | 0 | 0 | 0 | 0 | 0 | 0 | 0 | 0 | 0 | 7225.412 | 6727.974 | 5656.2129 | 245087.9049 | 19.8257 | 665162.8297 | 0 | 0 | 0 | 0 | 0 | 0 | 0 | 0 | 0 | 903.1765 | 1744.1732 | 2451.1999 | 10.2662 | 19.8257 | 27.8623 | 65 | 19.2517 | 1.2962 | 65 | 19.3785 | 1.2981 | 65 | 19.8479 | 1.3054 | 1291256.6963 | 0 | 0 | 0 | 4758.4262 | 54.0882 | 1199929.5052 | 0 | 0 | 0 | 50.2626 | 1000917.0947 | 0 | 0 | 0 | 41.9264 | 1291256.6963 | 104.3508 | 3492103.2961 | 0 | 0 | 0 | 0 | 0 | 0 | 0 | 0 | 0 | 4758.4262 | 9180.3014 | 12868.7935 | 54.0882 | 104.3508 | 146.2772 | 218222.3817 | 282855.4775 | 218222.3817 | 498334.1563 | 0 | 202788.0864 | 263245.3202 | 202788.0864 | 464720.4482 | 0 | 169154.989 | 220806.7328 | 169154.989 | 392196.0781 | 0 | 3357.2674 | 3119.8167 | 2602.3844 | 0.087737 | 0.0873 | 0.086866 | 419658.4263 | 0 | 0 | 0 | 1546.4885 | 17.5787 | 389977.0892 | 0 | 0 | 0 | 1437.1094 | 16.3354 | 325298.0558 | 0 | 0 | 0 | 1198.7599 | 13.6261 | 3357267.4103 | 3119816.7134 | 2602384.4462 | 0 | 0 | 0 | 0 | 0 | 0 | 0 | 0 | 0 | 12371.9081 | 11496.8756 | 9590.0794 | 419658.4263 | 33.914 | 1134933.5712 | 0 | 0 | 0 | 0 | 0 | 0 | 0 | 0 | 0 | 1546.4885 | 2983.598 | 4182.3579 | 17.5787 | 33.914 | 47.5401
| 1666 | Business | Food Service | Office Equipment | Electric | 02-234 | 02-234.03 | Office Equipment | [02-234]_Business_Office Equipment_Advanced Power Strips_Tier 2_ADD_Electric_per unit | Standard Strip | Advanced Strip | DEEMED | 125 | 0 | 0 | 0 | 0.011 | 0 | 65 | 8 | 0.476 | 0.25758 | 0.40817 | 0.12932 | 0.20492 | 1 | 1 | Additions on Existing | 16.7181 | 0.065 | 1000 | 0 | 0 | 0 | 3.888 | 67.8784 | 0 | 0 | 0 | 16.3733 | 0 | 0 | 101.102 | 27.1918 | 73.9103 | 3.7181 | 67.674 | 0 | 0 | 0 | 16.7044 | 0 | 0 | 101.2541 | 27.1918 | 74.0624 | 3.7237 | 67.6429 | 0 | 0 | 0 | 17.205 | 0 | 0 | 101.8174 | 27.1918 | 74.6257 | 3.7444 | per unit | 1.4849 | 2380.2568 | 0.005 | 80722.9604 | 0 | 0 | 0 | 297.4732 | 3.3813 | 75013.6377 | 0 | 0 | 0 | 3.1422 | 62572.3694 | 0 | 0 | 0 | 2.621 | 80722.9604 | 155736.5981 | 218308.9675 | 0 | 0 | 0 | 0 | 0 | 0 | 0 | 0 | 0 | 297.4732 | 573.9069 | 804.4931 | 3.3813 | 6.5235 | 9.1445 | 80722.9604 | 0 | 0 | 0 | 297.4732 | 3.3813 | 75013.6377 | 0 | 0 | 0 | 3.1422 | 62572.3694 | 0 | 0 | 0 | 2.621 | 80722.9604 | 6.5235 | 218308.9675 | 0 | 0 | 0 | 0 | 0 | 0 | 0 | 0 | 0 | 297.4732 | 573.9069 | 804.4931 | 3.3813 | 6.5235 | 9.1445 | 620.8672 | 2308.455 | 620.8672 | 4065.4642 | 863.2728 | 580.2126 | 2160.5423 | 580.2126 | 3812.1728 | 806.7454 | 494.9375 | 1853.2554 | 494.9375 | 3289.6565 | 688.1763 | 22.8329 | 21.3378 | 18.2018 | 0.0095449 | 0.0094974 | 0.0094502 | 2854.1154 | 0 | 0 | 0 | 10.5177 | 0.11955 | 2667.2268 | 0 | 0 | 0 | 9.829 | 0.11172 | 2275.2188 | 0 | 0 | 0 | 8.3844 | 0.095304 | 22832.923 | 21337.8147 | 18201.7507 | 0 | 0 | 0 | 0 | 0 | 0 | 0 | 0 | 0 | 84.1419 | 78.6322 | 67.0755 | 2854.1154 | 0.23128 | 7796.561 | 0 | 0 | 0 | 0 | 0 | 0 | 0 | 0 | 0 | 10.5177 | 20.3468 | 28.7312 | 0.11955 | 0.23128 | 0.32658 | 1 | 1 | 1 | 1 | 1 | 1 | 1 | 48.75 | 52.352 | 2.0739 | 48.75 | 52.5041 | 2.077 | 48.75 | 53.0674 | 2.0886 | 80722.9604 | 0 | 0 | 0 | 297.4732 | 3.3813 | 75013.6377 | 0 | 0 | 0 | 3.1422 | 62572.3694 | 0 | 0 | 0 | 2.621 | 80722.9604 | 6.5235 | 218308.9675 | 0 | 0 | 0 | 0 | 0 | 0 | 0 | 0 | 0 | 297.4732 | 573.9069 | 804.4931 | 3.3813 | 6.5235 | 9.1445 | 6612.9624 | 13714.5428 | 6612.9624 | 24152.9431 | 2204.3208 | 6154.701 | 12783.3643 | 6154.701 | 22555.631 | 2051.567 | 5166.6474 | 10790.8663 | 5166.6474 | 19154.5344 | 1722.2158 | 135.6505 | 126.2503 | 105.9825 | 0.056706 | 0.056424 | 0.056143 | 16956.3137 | 0 | 0 | 0 | 62.4859 | 0.71027 | 15781.2847 | 0 | 0 | 0 | 58.1558 | 0.66105 | 13247.814 | 0 | 0 | 0 | 48.8197 | 0.55492 | 135650.51 | 126250.2777 | 105982.5117 | 0 | 0 | 0 | 0 | 0 | 0 | 0 | 0 | 0 | 499.8874 | 465.2465 | 390.5575 | 16956.3137 | 1.3713 | 45985.4124 | 0 | 0 | 0 | 0 | 0 | 0 | 0 | 0 | 0 | 62.4859 | 120.6417 | 169.4614 | 0.71027 | 1.3713 | 1.9262 | 65 | 36.102 | 1.5554 | 65 | 36.2541 | 1.5578 | 65 | 36.8174 | 1.5664 | 80722.9604 | 0 | 0 | 0 | 297.4732 | 3.3813 | 75013.6377 | 0 | 0 | 0 | 3.1422 | 62572.3694 | 0 | 0 | 0 | 2.621 | 80722.9604 | 6.5235 | 218308.9675 | 0 | 0 | 0 | 0 | 0 | 0 | 0 | 0 | 0 | 297.4732 | 573.9069 | 804.4931 | 3.3813 | 6.5235 | 9.1445 | 13642.1803 | 21219.2648 | 13642.1803 | 37369.6522 | 0 | 12677.3048 | 19748.1492 | 12677.3048 | 34844.6586 | 0 | 10574.7304 | 16564.4893 | 10574.7304 | 29403.1149 | 0 | 209.8797 | 195.0355 | 162.6882 | 0.087737 | 0.0873 | 0.086866 | 26234.9621 | 0 | 0 | 0 | 96.6788 | 1.0989 | 24379.4322 | 0 | 0 | 0 | 89.841 | 1.0212 | 20336.0201 | 0 | 0 | 0 | 74.9405 | 0.85184 | 209879.697 | 195035.4579 | 162688.1605 | 0 | 0 | 0 | 0 | 0 | 0 | 0 | 0 | 0 | 773.4303 | 718.7276 | 599.5242 | 26234.9621 | 2.1201 | 70950.4144 | 0 | 0 | 0 | 0 | 0 | 0 | 0 | 0 | 0 | 96.6788 | 186.5197 | 261.4603 | 1.0989 | 2.1201 | 2.972
| 1667 | Business | Healthcare/Hospitals | Office Equipment | Electric | 02-234 | 02-234.04 | Office Equipment | [02-234]_Business_Office Equipment_Advanced Power Strips_Tier 2_ADD_Electric_per unit | Standard Strip | Advanced Strip | DEEMED | 125 | 0 | 0 | 0 | 0.011 | 0 | 65 | 8 | 0.476 | 0.25758 | 0.40817 | 0.12932 | 0.20492 | 1 | 1 | Additions on Existing | 16.7181 | 0.065 | 1000 | 0 | 0 | 0 | 3.888 | 67.8784 | 0 | 0 | 0 | 16.3733 | 0 | 0 | 84.2517 | 22.3501 | 61.9016 | 3.7696 | 67.674 | 0 | 0 | 0 | 16.7044 | 0 | 0 | 84.3785 | 22.3501 | 62.0284 | 3.7753 | 67.6429 | 0 | 0 | 0 | 17.205 | 0 | 0 | 84.8479 | 22.3501 | 62.4978 | 3.7963 | per unit | 7.8625 | 21354.6552 | 0.005 | 724212.1776 | 0 | 0 | 0 | 2668.8033 | 30.3358 | 672990.5544 | 0 | 0 | 0 | 28.1902 | 561372.7703 | 0 | 0 | 0 | 23.5148 | 724212.1776 | 1397202.732 | 1958575.5023 | 0 | 0 | 0 | 0 | 0 | 0 | 0 | 0 | 0 | 2668.8033 | 5148.8492 | 7217.5711 | 30.3358 | 58.526 | 82.0408 | 724212.1776 | 0 | 0 | 0 | 2668.8033 | 30.3358 | 672990.5544 | 0 | 0 | 0 | 28.1902 | 561372.7703 | 0 | 0 | 0 | 23.5148 | 724212.1776 | 58.526 | 1958575.5023 | 0 | 0 | 0 | 0 | 0 | 0 | 0 | 0 | 0 | 2668.8033 | 5148.8492 | 7217.5711 | 30.3358 | 58.526 | 82.0408 | 1698.9021 | 6404.2439 | 1698.9021 | 11213.7243 | 3241.958 | 1589.717 | 6001.6721 | 1589.717 | 10530.2491 | 3033.6039 | 1361.802 | 5169.8229 | 1361.802 | 9126.6467 | 2598.6812 | 76.0132 | 71.128 | 60.9305 | 0.0035419 | 0.0035242 | 0.0035067 | 9501.6541 | 0 | 0 | 0 | 35.0147 | 0.39801 | 8891.0017 | 0 | 0 | 0 | 32.7643 | 0.37243 | 7616.3137 | 0 | 0 | 0 | 28.067 | 0.31903 | 76013.2328 | 71128.0139 | 60930.5098 | 0 | 0 | 0 | 0 | 0 | 0 | 0 | 0 | 0 | 280.1173 | 262.1147 | 224.5358 | 9501.6541 | 0.77043 | 26008.9696 | 0 | 0 | 0 | 0 | 0 | 0 | 0 | 0 | 0 | 35.0147 | 67.779 | 95.846 | 0.39801 | 0.77043 | 1.0895 | 1 | 1 | 1 | 1 | 1 | 1 | 1 | 48.75 | 35.5017 | 1.7282 | 48.75 | 35.6285 | 1.7308 | 48.75 | 36.0979 | 1.7405 | 724212.1776 | 0 | 0 | 0 | 2668.8033 | 30.3358 | 672990.5544 | 0 | 0 | 0 | 28.1902 | 561372.7703 | 0 | 0 | 0 | 23.5148 | 724212.1776 | 58.526 | 1958575.5023 | 0 | 0 | 0 | 0 | 0 | 0 | 0 | 0 | 0 | 2668.8033 | 5148.8492 | 7217.5711 | 30.3358 | 58.526 | 82.0408 | 53413.8883 | 92312.0154 | 53413.8883 | 161636.8001 | 17804.6294 | 49737.8498 | 86088.2671 | 49737.8498 | 151046.3899 | 16579.2833 | 41818.0812 | 72783.0647 | 41818.0812 | 128488.9878 | 13939.3604 | 1095.6695 | 1020.2636 | 857.8068 | 0.051053 | 0.050799 | 0.050546 | 136958.688 | 0 | 0 | 0 | 504.7082 | 5.7369 | 127532.9483 | 0 | 0 | 0 | 469.9733 | 5.3421 | 107225.8492 | 0 | 0 | 0 | 395.1393 | 4.4915 | 1095669.504 | 1020263.5863 | 857806.7934 | 0 | 0 | 0 | 0 | 0 | 0 | 0 | 0 | 0 | 4037.6654 | 3759.7861 | 3161.1145 | 136958.688 | 11.079 | 371717.4855 | 0 | 0 | 0 | 0 | 0 | 0 | 0 | 0 | 0 | 504.7082 | 974.6814 | 1369.8208 | 5.7369 | 11.079 | 15.5705 | 65 | 19.2517 | 1.2962 | 65 | 19.3785 | 1.2981 | 65 | 19.8479 | 1.3054 | 724212.1776 | 0 | 0 | 0 | 2668.8033 | 30.3358 | 672990.5544 | 0 | 0 | 0 | 28.1902 | 561372.7703 | 0 | 0 | 0 | 23.5148 | 724212.1776 | 58.526 | 1958575.5023 | 0 | 0 | 0 | 0 | 0 | 0 | 0 | 0 | 0 | 2668.8033 | 5148.8492 | 7217.5711 | 30.3358 | 58.526 | 82.0408 | 122391.858 | 158641.8734 | 122391.858 | 277779.2758 | 0 | 113735.4037 | 147643.3518 | 113735.4037 | 259048.0216 | 0 | 94871.9982 | 123841.3131 | 94871.9982 | 218625.6519 | 0 | 1882.9517 | 1749.7754 | 1459.5692 | 0.087737 | 0.0873 | 0.086866 | 235368.9577 | 0 | 0 | 0 | 867.3611 | 9.8591 | 218721.9302 | 0 | 0 | 0 | 806.0149 | 9.1618 | 182446.1503 | 0 | 0 | 0 | 672.3346 | 7.6423 | 1882951.6618 | 1749775.4415 | 1459569.2028 | 0 | 0 | 0 | 0 | 0 | 0 | 0 | 0 | 0 | 6938.8887 | 6448.1193 | 5378.6767 | 235368.9577 | 19.021 | 636537.0383 | 0 | 0 | 0 | 0 | 0 | 0 | 0 | 0 | 0 | 867.3611 | 1673.376 | 2345.7106 | 9.8591 | 19.021 | 26.6633
| 1668 | Business | Campus/Education | Office Equipment | Electric | 02-234 | 02-234.05 | Office Equipment | [02-234]_Business_Office Equipment_Advanced Power Strips_Tier 2_ADD_Electric_per unit | Standard Strip | Advanced Strip | DEEMED | 125 | 0 | 0 | 0 | 0.011 | 0 | 65 | 8 | 0.476 | 0.25758 | 0.40817 | 0.12932 | 0.20492 | 1 | 1 | Additions on Existing | 16.7181 | 0.065 | 1000 | 0 | 0 | 0 | 3.888 | 67.8784 | 0 | 0 | 0 | 16.3733 | 0 | 0 | 84.2517 | 22.3501 | 61.9016 | 3.7696 | 67.674 | 0 | 0 | 0 | 16.7044 | 0 | 0 | 84.3785 | 22.3501 | 62.0284 | 3.7753 | 67.6429 | 0 | 0 | 0 | 17.205 | 0 | 0 | 84.8479 | 22.3501 | 62.4978 | 3.7963 | per unit | 5.8548 | 13296.2509 | 0.005 | 450923.0769 | 0 | 0 | 0 | 1661.7023 | 18.8883 | 419030.4733 | 0 | 0 | 0 | 17.5523 | 349532.8368 | 0 | 0 | 0 | 14.6412 | 450923.0769 | 869953.5502 | 1219486.387 | 0 | 0 | 0 | 0 | 0 | 0 | 0 | 0 | 0 | 1661.7023 | 3205.8767 | 4493.9445 | 18.8883 | 36.4406 | 51.0818 | 450923.0769 | 0 | 0 | 0 | 1661.7023 | 18.8883 | 419030.4733 | 0 | 0 | 0 | 17.5523 | 349532.8368 | 0 | 0 | 0 | 14.6412 | 450923.0769 | 36.4406 | 1219486.387 | 0 | 0 | 0 | 0 | 0 | 0 | 0 | 0 | 0 | 1661.7023 | 3205.8767 | 4493.9445 | 18.8883 | 36.4406 | 51.0818 | 1048.615 | 3952.8978 | 1048.615 | 6901.13 | 2001.037 | 981.0681 | 3703.8347 | 981.0681 | 6478.7407 | 1872.1395 | 840.0099 | 3188.9383 | 840.0099 | 5611.8231 | 1602.9628 | 46.9177 | 43.8955 | 37.5842 | 0.0035111 | 0.0034936 | 0.0034762 | 5864.7154 | 0 | 0 | 0 | 21.6121 | 0.24566 | 5486.9377 | 0 | 0 | 0 | 20.22 | 0.22984 | 4698.0244 | 0 | 0 | 0 | 17.3127 | 0.19679 | 46917.7231 | 43895.5012 | 37584.1951 | 0 | 0 | 0 | 0 | 0 | 0 | 0 | 0 | 0 | 172.8971 | 161.7599 | 138.502 | 5864.7154 | 0.4755 | 16049.6774 | 0 | 0 | 0 | 0 | 0 | 0 | 0 | 0 | 0 | 21.6121 | 41.8321 | 59.1449 | 0.24566 | 0.4755 | 0.67229 | 1 | 1 | 1 | 1 | 1 | 1 | 1 | 48.75 | 35.5017 | 1.7282 | 48.75 | 35.6285 | 1.7308 | 48.75 | 36.0979 | 1.7405 | 450923.0769 | 0 | 0 | 0 | 1661.7023 | 18.8883 | 419030.4733 | 0 | 0 | 0 | 17.5523 | 349532.8368 | 0 | 0 | 0 | 14.6412 | 450923.0769 | 36.4406 | 1219486.387 | 0 | 0 | 0 | 0 | 0 | 0 | 0 | 0 | 0 | 1661.7023 | 3205.8767 | 4493.9445 | 18.8883 | 36.4406 | 51.0818 | 33164.861 | 57316.8375 | 33164.861 | 100066.0695 | 11054.9537 | 30879.1637 | 53446.8962 | 30879.1637 | 93489.2107 | 10293.0546 | 25961.1833 | 45184.6291 | 25961.1833 | 79514.9118 | 8653.7278 | 680.3048 | 633.4187 | 532.5371 | 0.050911 | 0.050657 | 0.050405 | 85038.1051 | 0 | 0 | 0 | 313.375 | 3.5621 | 79177.3429 | 0 | 0 | 0 | 291.7774 | 3.3166 | 66567.1368 | 0 | 0 | 0 | 245.3074 | 2.7884 | 680304.8408 | 633418.7435 | 532537.0943 | 0 | 0 | 0 | 0 | 0 | 0 | 0 | 0 | 0 | 2506.9999 | 2334.2193 | 1962.4591 | 85038.1051 | 6.8787 | 230782.5848 | 0 | 0 | 0 | 0 | 0 | 0 | 0 | 0 | 0 | 313.375 | 605.1524 | 850.4598 | 3.5621 | 6.8787 | 9.667 | 65 | 19.2517 | 1.2962 | 65 | 19.3785 | 1.2981 | 65 | 19.8479 | 1.3054 | 450923.0769 | 0 | 0 | 0 | 1661.7023 | 18.8883 | 419030.4733 | 0 | 0 | 0 | 17.5523 | 349532.8368 | 0 | 0 | 0 | 14.6412 | 450923.0769 | 36.4406 | 1219486.387 | 0 | 0 | 0 | 0 | 0 | 0 | 0 | 0 | 0 | 1661.7023 | 3205.8767 | 4493.9445 | 18.8883 | 36.4406 | 51.0818 | 76206 | 98776.6899 | 76206 | 172448.3686 | 0 | 70816.15 | 91928.5763 | 70816.15 | 160801.2936 | 0 | 59071.0494 | 77108.4879 | 59071.0494 | 135693.8131 | 0 | 1172.4 | 1089.4792 | 908.7854 | 0.087737 | 0.0873 | 0.086866 | 146550 | 0 | 0 | 0 | 540.0532 | 6.1387 | 136184.9038 | 0 | 0 | 0 | 501.8567 | 5.7045 | 113598.172 | 0 | 0 | 0 | 418.622 | 4.7584 | 1172400 | 1089479.2305 | 908785.3757 | 0 | 0 | 0 | 0 | 0 | 0 | 0 | 0 | 0 | 4320.4259 | 4014.8535 | 3348.9763 | 146550 | 11.8432 | 396333.0758 | 0 | 0 | 0 | 0 | 0 | 0 | 0 | 0 | 0 | 540.0532 | 1041.9099 | 1460.532 | 6.1387 | 11.8432 | 16.6016
| 1669 | Business | Warehouse | Office Equipment | Electric | 02-234 | 02-234.06 | Office Equipment | [02-234]_Business_Office Equipment_Advanced Power Strips_Tier 2_ADD_Electric_per unit | Standard Strip | Advanced Strip | DEEMED | 125 | 0 | 0 | 0 | 0.011 | 0 | 65 | 8 | 0.476 | 0.25758 | 0.40817 | 0.12932 | 0.20492 | 1 | 1 | Additions on Existing | 16.7181 | 0.065 | 1000 | 0 | 0 | 0 | 3.888 | 67.8784 | 0 | 0 | 0 | 16.3733 | 0 | 0 | 84.2517 | 27.1918 | 57.0599 | 3.0984 | 67.674 | 0 | 0 | 0 | 16.7044 | 0 | 0 | 84.3785 | 27.1918 | 57.1867 | 3.1031 | 67.6429 | 0 | 0 | 0 | 17.205 | 0 | 0 | 84.8479 | 27.1918 | 57.6561 | 3.1204 | per unit | 5.9849 | 12424.7081 | 0.005 | 421365.9642 | 0 | 0 | 0 | 1552.781 | 17.6502 | 391563.8574 | 0 | 0 | 0 | 16.4018 | 326621.6531 | 0 | 0 | 0 | 13.6815 | 421365.9642 | 812929.8216 | 1139551.4746 | 0 | 0 | 0 | 0 | 0 | 0 | 0 | 0 | 0 | 1552.781 | 2995.7378 | 4199.3754 | 17.6502 | 34.052 | 47.7335 | 421365.9642 | 0 | 0 | 0 | 1552.781 | 17.6502 | 391563.8574 | 0 | 0 | 0 | 16.4018 | 326621.6531 | 0 | 0 | 0 | 13.6815 | 421365.9642 | 34.052 | 1139551.4746 | 0 | 0 | 0 | 0 | 0 | 0 | 0 | 0 | 0 | 1552.781 | 2995.7378 | 4199.3754 | 17.6502 | 34.052 | 47.7335 | 5903.9333 | 18292.9149 | 5903.9333 | 32196.9688 | 8209.0105 | 5514.1806 | 17110.9995 | 5514.1806 | 30175.4076 | 7667.0863 | 4688.6302 | 14630.1794 | 4688.6302 | 25957.1894 | 6519.2157 | 217.1222 | 202.7887 | 172.4284 | 0.017388 | 0.017302 | 0.017216 | 27140.2766 | 0 | 0 | 0 | 100.015 | 1.1369 | 25348.5903 | 0 | 0 | 0 | 93.4124 | 1.0618 | 21553.5498 | 0 | 0 | 0 | 79.4273 | 0.90284 | 217122.2124 | 202788.7225 | 172428.3987 | 0 | 0 | 0 | 0 | 0 | 0 | 0 | 0 | 0 | 800.1198 | 747.2993 | 635.418 | 27140.2766 | 2.1987 | 74042.4167 | 0 | 0 | 0 | 0 | 0 | 0 | 0 | 0 | 0 | 100.015 | 193.4274 | 272.8546 | 1.1369 | 2.1987 | 3.1015 | 1 | 1 | 1 | 1 | 1 | 1 | 1 | 48.75 | 35.5017 | 1.7282 | 48.75 | 35.6285 | 1.7308 | 48.75 | 36.0979 | 1.7405 | 421365.9642 | 0 | 0 | 0 | 1552.781 | 17.6502 | 391563.8574 | 0 | 0 | 0 | 16.4018 | 326621.6531 | 0 | 0 | 0 | 13.6815 | 421365.9642 | 34.052 | 1139551.4746 | 0 | 0 | 0 | 0 | 0 | 0 | 0 | 0 | 0 | 1552.781 | 2995.7378 | 4199.3754 | 17.6502 | 34.052 | 47.7335 | 39251.2735 | 67835.6187 | 39251.2735 | 119396.0235 | 13083.7578 | 36518.5529 | 63207.7773 | 36518.5529 | 111467.5064 | 12172.851 | 30613.3935 | 53281.6556 | 30613.3935 | 94533.4972 | 10204.4645 | 805.1543 | 749.0985 | 627.967 | 0.06448 | 0.064159 | 0.06384 | 100644.291 | 0 | 0 | 0 | 370.8855 | 4.2158 | 93637.3152 | 0 | 0 | 0 | 345.064 | 3.9223 | 78495.8808 | 0 | 0 | 0 | 289.2662 | 3.288 | 805154.328 | 749098.5213 | 627967.046 | 0 | 0 | 0 | 0 | 0 | 0 | 0 | 0 | 0 | 2967.0843 | 2760.5123 | 2314.1292 | 100644.291 | 8.1381 | 272777.4869 | 0 | 0 | 0 | 0 | 0 | 0 | 0 | 0 | 0 | 370.8855 | 715.9496 | 1005.2157 | 4.2158 | 8.1381 | 11.4261 | 65 | 19.2517 | 1.2962 | 65 | 19.3785 | 1.2981 | 65 | 19.8479 | 1.3054 | 421365.9642 | 0 | 0 | 0 | 1552.781 | 17.6502 | 391563.8574 | 0 | 0 | 0 | 16.4018 | 326621.6531 | 0 | 0 | 0 | 13.6815 | 421365.9642 | 34.052 | 1139551.4746 | 0 | 0 | 0 | 0 | 0 | 0 | 0 | 0 | 0 | 1552.781 | 2995.7378 | 4199.3754 | 17.6502 | 34.052 | 47.7335 | 76688.6055 | 99402.2334 | 76688.6055 | 174955.7478 | 0 | 71264.622 | 92510.7514 | 71264.622 | 163143.5753 | 0 | 59445.1409 | 77596.8088 | 59445.1409 | 137673.9822 | 0 | 1179.8247 | 1096.3788 | 914.5406 | 0.094486 | 0.094015 | 0.093548 | 147478.0875 | 0 | 0 | 0 | 543.4733 | 6.1776 | 137047.3501 | 0 | 0 | 0 | 505.0349 | 5.7406 | 114317.5786 | 0 | 0 | 0 | 421.2731 | 4.7885 | 1179824.6997 | 1096378.8007 | 914540.6285 | 0 | 0 | 0 | 0 | 0 | 0 | 0 | 0 | 0 | 4347.7867 | 4040.2792 | 3370.1851 | 147478.0875 | 11.9182 | 398843.0161 | 0 | 0 | 0 | 0 | 0 | 0 | 0 | 0 | 0 | 543.4733 | 1048.5082 | 1469.7814 | 6.1776 | 11.9182 | 16.7067
| 1670 | Business | Lodging | Office Equipment | Electric | 02-234 | 02-234.07 | Office Equipment | [02-234]_Business_Office Equipment_Advanced Power Strips_Tier 2_ADD_Electric_per unit | Standard Strip | Advanced Strip | DEEMED | 125 | 0 | 0 | 0 | 0.011 | 0 | 65 | 8 | 0.476 | 0.25758 | 0.40817 | 0.12932 | 0.20492 | 1 | 1 | Additions on Existing | 16.7181 | 0.065 | 1000 | 0 | 0 | 0 | 3.888 | 67.8784 | 0 | 0 | 0 | 16.3733 | 0 | 0 | 84.2517 | 22.3501 | 61.9016 | 3.7696 | 67.674 | 0 | 0 | 0 | 16.7044 | 0 | 0 | 84.3785 | 22.3501 | 62.0284 | 3.7753 | 67.6429 | 0 | 0 | 0 | 17.205 | 0 | 0 | 84.8479 | 22.3501 | 62.4978 | 3.7963 | per unit | 2.761 | 7915.8186 | 0.005 | 268453.513 | 0 | 0 | 0 | 989.2814 | 11.245 | 249466.5019 | 0 | 0 | 0 | 10.4497 | 208091.6297 | 0 | 0 | 0 | 8.7165 | 268453.513 | 517920.0149 | 726011.6446 | 0 | 0 | 0 | 0 | 0 | 0 | 0 | 0 | 0 | 989.2814 | 1908.5935 | 2675.4346 | 11.245 | 21.6946 | 30.4112 | 268453.513 | 0 | 0 | 0 | 989.2814 | 11.245 | 249466.5019 | 0 | 0 | 0 | 10.4497 | 208091.6297 | 0 | 0 | 0 | 8.7165 | 268453.513 | 21.6946 | 726011.6446 | 0 | 0 | 0 | 0 | 0 | 0 | 0 | 0 | 0 | 989.2814 | 1908.5935 | 2675.4346 | 11.245 | 21.6946 | 30.4112 | 1775.7806 | 6694.0478 | 1775.7806 | 11664.4223 | 3388.6627 | 1659.7216 | 6265.9608 | 1659.7216 | 10938.4958 | 3167.1912 | 1416.0845 | 5375.8963 | 1416.0845 | 9440.6201 | 2702.2667 | 79.453 | 74.2602 | 63.3592 | 0.0099873 | 0.0099376 | 0.0098882 | 9931.6216 | 0 | 0 | 0 | 36.5991 | 0.41602 | 9282.5245 | 0 | 0 | 0 | 34.2071 | 0.38883 | 7919.9061 | 0 | 0 | 0 | 29.1857 | 0.33175 | 79452.9732 | 74260.1962 | 63359.2492 | 0 | 0 | 0 | 0 | 0 | 0 | 0 | 0 | 0 | 292.7931 | 273.6572 | 233.486 | 9931.6216 | 0.80484 | 27134.0523 | 0 | 0 | 0 | 0 | 0 | 0 | 0 | 0 | 0 | 36.5991 | 70.8063 | 99.992 | 0.41602 | 0.80484 | 1.1366 | 1 | 1 | 1 | 1 | 1 | 1 | 1 | 48.75 | 35.5017 | 1.7282 | 48.75 | 35.6285 | 1.7308 | 48.75 | 36.0979 | 1.7405 | 268453.513 | 0 | 0 | 0 | 989.2814 | 11.245 | 249466.5019 | 0 | 0 | 0 | 10.4497 | 208091.6297 | 0 | 0 | 0 | 8.7165 | 268453.513 | 21.6946 | 726011.6446 | 0 | 0 | 0 | 0 | 0 | 0 | 0 | 0 | 0 | 989.2814 | 1908.5935 | 2675.4346 | 11.245 | 21.6946 | 30.4112 | 24890.7352 | 43017.1628 | 24890.7352 | 74957.6883 | 8296.9117 | 23157.8095 | 40082.4663 | 23157.8095 | 69972.0129 | 7719.2698 | 19412.6389 | 33787.0919 | 19412.6389 | 59333.5668 | 6470.8796 | 510.5792 | 475.032 | 398.208 | 0.06418 | 0.063861 | 0.063543 | 63822.3979 | 0 | 0 | 0 | 235.1927 | 2.6734 | 59378.9988 | 0 | 0 | 0 | 218.8183 | 2.4873 | 49775.9971 | 0 | 0 | 0 | 183.4301 | 2.085 | 510579.1831 | 475031.9903 | 398207.9771 | 0 | 0 | 0 | 0 | 0 | 0 | 0 | 0 | 0 | 1881.5417 | 1750.5463 | 1467.4412 | 63822.3979 | 5.1607 | 172977.3938 | 0 | 0 | 0 | 0 | 0 | 0 | 0 | 0 | 0 | 235.1927 | 454.011 | 637.4412 | 2.6734 | 5.1607 | 7.2457 | 65 | 19.2517 | 1.2962 | 65 | 19.3785 | 1.2981 | 65 | 19.8479 | 1.3054 | 268453.513 | 0 | 0 | 0 | 989.2814 | 11.245 | 249466.5019 | 0 | 0 | 0 | 10.4497 | 208091.6297 | 0 | 0 | 0 | 8.7165 | 268453.513 | 21.6946 | 726011.6446 | 0 | 0 | 0 | 0 | 0 | 0 | 0 | 0 | 0 | 989.2814 | 1908.5935 | 2675.4346 | 11.245 | 21.6946 | 30.4112 | 48858.5394 | 63329.4595 | 48858.5394 | 110351.9986 | 0 | 45402.9033 | 58938.8758 | 45402.9033 | 102889.671 | 0 | 37872.6766 | 49437.1584 | 37872.6766 | 86816.6739 | 0 | 751.6698 | 698.5062 | 582.6566 | 0.094486 | 0.094015 | 0.093548 | 93958.7296 | 0 | 0 | 0 | 346.2485 | 3.9357 | 87313.2757 | 0 | 0 | 0 | 321.7592 | 3.6574 | 72832.0704 | 0 | 0 | 0 | 268.3944 | 3.0508 | 751669.8365 | 698506.2052 | 582656.5632 | 0 | 0 | 0 | 0 | 0 | 0 | 0 | 0 | 0 | 2769.9879 | 2574.0739 | 2147.155 | 93958.7296 | 7.5931 | 254104.0756 | 0 | 0 | 0 | 0 | 0 | 0 | 0 | 0 | 0 | 346.2485 | 668.0077 | 936.4021 | 3.9357 | 7.5931 | 10.6439
| 1671 | Business | Other Commercial | Office Equipment | Electric | 02-234 | 02-234.08 | Office Equipment | [02-234]_Business_Office Equipment_Advanced Power Strips_Tier 2_ADD_Electric_per unit | Standard Strip | Advanced Strip | DEEMED | 125 | 0 | 0 | 0 | 0.011 | 0 | 65 | 8 | 0.476 | 0.25758 | 0.40817 | 0.12932 | 0.20492 | 1 | 1 | Additions on Existing | 16.7181 | 0.065 | 1000 | 0 | 0 | 0 | 3.888 | 67.8784 | 0 | 0 | 0 | 16.3733 | 0 | 0 | 84.2517 | 27.1918 | 57.0599 | 3.0984 | 67.674 | 0 | 0 | 0 | 16.7044 | 0 | 0 | 84.3785 | 27.1918 | 57.1867 | 3.1031 | 67.6429 | 0 | 0 | 0 | 17.205 | 0 | 0 | 84.8479 | 27.1918 | 57.6561 | 3.1204 | per unit | 4.1218 | 15662.6608 | 0.005 | 531176.4366 | 0 | 0 | 0 | 1957.4449 | 22.2499 | 493607.7238 | 0 | 0 | 0 | 20.6762 | 411741.1954 | 0 | 0 | 0 | 17.247 | 531176.4366 | 1024784.1603 | 1436525.3557 | 0 | 0 | 0 | 0 | 0 | 0 | 0 | 0 | 0 | 1957.4449 | 3776.4449 | 5293.7575 | 22.2499 | 42.9262 | 60.1732 | 531176.4366 | 0 | 0 | 0 | 1957.4449 | 22.2499 | 493607.7238 | 0 | 0 | 0 | 20.6762 | 411741.1954 | 0 | 0 | 0 | 17.247 | 531176.4366 | 42.9262 | 1436525.3557 | 0 | 0 | 0 | 0 | 0 | 0 | 0 | 0 | 0 | 1957.4449 | 3776.4449 | 5293.7575 | 22.2499 | 42.9262 | 60.1732 | 7453.2666 | 23093.4133 | 7453.2666 | 40701.4103 | 10363.2512 | 6960.2731 | 21598.3547 | 6960.2731 | 38139.3238 | 9677.7778 | 5918.461 | 18467.6852 | 5918.461 | 32808.0353 | 8229.2103 | 274.1003 | 255.97 | 217.6565 | 0.017413 | 0.017327 | 0.01724 | 34262.5343 | 0 | 0 | 0 | 126.2613 | 1.4352 | 31996.2516 | 0 | 0 | 0 | 117.9098 | 1.3403 | 27207.0603 | 0 | 0 | 0 | 100.2611 | 1.1396 | 274100.2744 | 255970.0126 | 217656.482 | 0 | 0 | 0 | 0 | 0 | 0 | 0 | 0 | 0 | 1010.0903 | 943.2783 | 802.0886 | 34262.5343 | 2.7754 | 93465.8461 | 0 | 0 | 0 | 0 | 0 | 0 | 0 | 0 | 0 | 126.2613 | 244.1711 | 344.4322 | 1.4352 | 2.7754 | 3.9151 | 1 | 1 | 1 | 1 | 1 | 1 | 1 | 48.75 | 35.5017 | 1.7282 | 48.75 | 35.6285 | 1.7308 | 48.75 | 36.0979 | 1.7405 | 531176.4366 | 0 | 0 | 0 | 1957.4449 | 22.2499 | 493607.7238 | 0 | 0 | 0 | 20.6762 | 411741.1954 | 0 | 0 | 0 | 17.247 | 531176.4366 | 42.9262 | 1436525.3557 | 0 | 0 | 0 | 0 | 0 | 0 | 0 | 0 | 0 | 1957.4449 | 3776.4449 | 5293.7575 | 22.2499 | 42.9262 | 60.1732 | 49496.2889 | 85541.4636 | 49496.2889 | 150764.1229 | 16498.763 | 46049.7763 | 79704.8013 | 46049.7763 | 140746.2405 | 15349.9254 | 38602.7794 | 67186.9323 | 38602.7794 | 119358.2859 | 12867.5931 | 1015.3085 | 944.6108 | 791.8519 | 0.064501 | 0.06418 | 0.063861 | 126913.5613 | 0 | 0 | 0 | 467.6908 | 5.3162 | 118076.3494 | 0 | 0 | 0 | 435.1246 | 4.946 | 98981.4856 | 0 | 0 | 0 | 364.7579 | 4.1461 | 1015308.4903 | 944610.7949 | 791851.8851 | 0 | 0 | 0 | 0 | 0 | 0 | 0 | 0 | 0 | 3741.526 | 3480.997 | 2918.0633 | 126913.5613 | 10.2621 | 343971.3963 | 0 | 0 | 0 | 0 | 0 | 0 | 0 | 0 | 0 | 467.6908 | 902.8154 | 1267.5733 | 5.3162 | 10.2621 | 14.4083 | 65 | 19.2517 | 1.2962 | 65 | 19.3785 | 1.2981 | 65 | 19.8479 | 1.3054 | 531176.4366 | 0 | 0 | 0 | 1957.4449 | 22.2499 | 493607.7238 | 0 | 0 | 0 | 20.6762 | 411741.1954 | 0 | 0 | 0 | 17.247 | 531176.4366 | 42.9262 | 1436525.3557 | 0 | 0 | 0 | 0 | 0 | 0 | 0 | 0 | 0 | 1957.4449 | 3776.4449 | 5293.7575 | 22.2499 | 42.9262 | 60.1732 | 96674.1115 | 125307.0457 | 96674.1115 | 220849.7033 | 0 | 89836.6057 | 116619.6026 | 89836.6057 | 205932.0187 | 0 | 74936.8976 | 97818.9979 | 74936.8976 | 173776.4699 | 0 | 1487.294 | 1382.1016 | 1152.8753 | 0.094486 | 0.094015 | 0.093548 | 185911.7528 | 0 | 0 | 0 | 685.1057 | 7.7875 | 172762.7033 | 0 | 0 | 0 | 636.65 | 7.2367 | 144109.4184 | 0 | 0 | 0 | 531.0594 | 6.0365 | 1487294.0223 | 1382101.6266 | 1152875.347 | 0 | 0 | 0 | 0 | 0 | 0 | 0 | 0 | 0 | 5480.8458 | 5093.2 | 4248.4753 | 185911.7528 | 15.0242 | 502783.8745 | 0 | 0 | 0 | 0 | 0 | 0 | 0 | 0 | 0 | 685.1057 | 1321.7557 | 1852.8151 | 7.7875 | 15.0242 | 21.0606
| 1672 | Business | Food Sales | Office Equipment | Electric | 02-234 | 02-234.09 | Office Equipment | [02-234]_Business_Office Equipment_Advanced Power Strips_Tier 2_ADD_Electric_per unit | Standard Strip | Advanced Strip | DEEMED | 125 | 0 | 0 | 0 | 0.011 | 0 | 65 | 8 | 0.476 | 0.25758 | 0.40817 | 0.12932 | 0.20492 | 1 | 1 | Additions on Existing | 16.7181 | 0.065 | 1000 | 0 | 0 | 0 | 3.888 | 67.8784 | 0 | 0 | 0 | 16.3733 | 0 | 0 | 84.2517 | 22.3501 | 61.9016 | 3.7696 | 67.674 | 0 | 0 | 0 | 16.7044 | 0 | 0 | 84.3785 | 22.3501 | 62.0284 | 3.7753 | 67.6429 | 0 | 0 | 0 | 17.205 | 0 | 0 | 84.8479 | 22.3501 | 62.4978 | 3.7963 | per unit | 3.7599 | 6752.6926 | 0.005 | 229007.7796 | 0 | 0 | 0 | 843.9194 | 9.5927 | 212810.6614 | 0 | 0 | 0 | 8.9142 | 177515.2857 | 0 | 0 | 0 | 7.4358 | 229007.7796 | 441818.441 | 619333.7267 | 0 | 0 | 0 | 0 | 0 | 0 | 0 | 0 | 0 | 843.9194 | 1628.1507 | 2282.3145 | 9.5927 | 18.5069 | 25.9427 | 229007.7796 | 0 | 0 | 0 | 843.9194 | 9.5927 | 212810.6614 | 0 | 0 | 0 | 8.9142 | 177515.2857 | 0 | 0 | 0 | 7.4358 | 229007.7796 | 18.5069 | 619333.7267 | 0 | 0 | 0 | 0 | 0 | 0 | 0 | 0 | 0 | 843.9194 | 1628.1507 | 2282.3145 | 9.5927 | 18.5069 | 25.9427 | 530.9141 | 2001.3532 | 530.9141 | 3491.2414 | 1013.1255 | 496.7192 | 1875.2682 | 496.7192 | 3277.4139 | 947.8727 | 425.3245 | 1614.6636 | 425.3245 | 2838.8734 | 811.6324 | 23.7545 | 22.2245 | 19.0301 | 0.0035003 | 0.0034829 | 0.0034655 | 2969.3069 | 0 | 0 | 0 | 10.9422 | 0.12438 | 2778.0613 | 0 | 0 | 0 | 10.2375 | 0.11637 | 2378.7633 | 0 | 0 | 0 | 8.766 | 0.099642 | 23754.4554 | 22224.4907 | 19030.1061 | 0 | 0 | 0 | 0 | 0 | 0 | 0 | 0 | 0 | 87.5378 | 81.8997 | 70.1281 | 2969.3069 | 0.24075 | 8126.1315 | 0 | 0 | 0 | 0 | 0 | 0 | 0 | 0 | 0 | 10.9422 | 21.1797 | 29.9457 | 0.12438 | 0.24075 | 0.34039 | 1 | 1 | 1 | 1 | 1 | 1 | 1 | 48.75 | 35.5017 | 1.7282 | 48.75 | 35.6285 | 1.7308 | 48.75 | 36.0979 | 1.7405 | 229007.7796 | 0 | 0 | 0 | 843.9194 | 9.5927 | 212810.6614 | 0 | 0 | 0 | 8.9142 | 177515.2857 | 0 | 0 | 0 | 7.4358 | 229007.7796 | 18.5069 | 619333.7267 | 0 | 0 | 0 | 0 | 0 | 0 | 0 | 0 | 0 | 843.9194 | 1628.1507 | 2282.3145 | 9.5927 | 18.5069 | 25.9427 | 16826.7218 | 29080.6128 | 16826.7218 | 50729.3963 | 5608.9073 | 15666.706 | 27116.5637 | 15666.706 | 47391.728 | 5222.2353 | 13170.9625 | 22923.6491 | 13170.9625 | 40303.9592 | 4390.3208 | 345.1635 | 321.3683 | 270.1736 | 0.050861 | 0.050608 | 0.050356 | 43145.4406 | 0 | 0 | 0 | 158.9958 | 1.8073 | 40171.0411 | 0 | 0 | 0 | 148.0348 | 1.6827 | 33771.6988 | 0 | 0 | 0 | 124.4525 | 1.4146 | 345163.525 | 321368.3284 | 270173.5904 | 0 | 0 | 0 | 0 | 0 | 0 | 0 | 0 | 0 | 1271.9664 | 1184.2784 | 995.6201 | 43145.4406 | 3.49 | 117088.1805 | 0 | 0 | 0 | 0 | 0 | 0 | 0 | 0 | 0 | 158.9958 | 307.0306 | 431.4831 | 1.8073 | 3.49 | 4.9046 | 65 | 19.2517 | 1.2962 | 65 | 19.3785 | 1.2981 | 65 | 19.8479 | 1.3054 | 229007.7796 | 0 | 0 | 0 | 843.9194 | 9.5927 | 212810.6614 | 0 | 0 | 0 | 8.9142 | 177515.2857 | 0 | 0 | 0 | 7.4358 | 229007.7796 | 18.5069 | 619333.7267 | 0 | 0 | 0 | 0 | 0 | 0 | 0 | 0 | 0 | 843.9194 | 1628.1507 | 2282.3145 | 9.5927 | 18.5069 | 25.9427 | 38702.3147 | 50165.1647 | 38702.3147 | 87510.1408 | 0 | 35965.0018 | 46687.2516 | 35965.0018 | 81595.4985 | 0 | 30000.0833 | 39160.6562 | 30000.0833 | 68851.5815 | 0 | 595.4202 | 553.3077 | 461.5397 | 0.087737 | 0.0873 | 0.086866 | 74427.5284 | 0 | 0 | 0 | 274.2738 | 3.1176 | 69163.465 | 0 | 0 | 0 | 254.8751 | 2.8971 | 57692.4679 | 0 | 0 | 0 | 212.6032 | 2.4166 | 595420.2269 | 553307.7197 | 461539.7429 | 0 | 0 | 0 | 0 | 0 | 0 | 0 | 0 | 0 | 2194.1905 | 2039.0012 | 1700.8259 | 74427.5284 | 6.0147 | 201283.4612 | 0 | 0 | 0 | 0 | 0 | 0 | 0 | 0 | 0 | 274.2738 | 529.149 | 741.7522 | 3.1176 | 6.0147 | 8.4314
| 1673 | Business | Manufacturing/Industrial | Office Equipment | Electric | 02-234 | 02-234.10 | Office Equipment | [02-234]_Business_Office Equipment_Advanced Power Strips_Tier 2_ADD_Electric_per unit | Standard Strip | Advanced Strip | DEEMED | 125 | 0 | 0 | 0 | 0.011 | 0 | 65 | 8 | 0.476 | 0.25758 | 0.40817 | 0.12932 | 0.20492 | 1 | 1 | Additions on Existing | 16.7181 | 0.065 | 1000 | 0 | 0 | 0 | 3.888 | 67.8784 | 0 | 0 | 0 | 16.3733 | 0 | 0 | 84.2517 | 22.3501 | 61.9016 | 3.7696 | 67.674 | 0 | 0 | 0 | 16.7044 | 0 | 0 | 84.3785 | 22.3501 | 62.0284 | 3.7753 | 67.6429 | 0 | 0 | 0 | 17.205 | 0 | 0 | 84.8479 | 22.3501 | 62.4978 | 3.7963 | per unit | 2.8767 | 11918.0214 | 0.005 | 404182.42 | 0 | 0 | 0 | 1489.4577 | 16.9304 | 375595.6601 | 0 | 0 | 0 | 15.733 | 313301.8359 | 0 | 0 | 0 | 13.1236 | 404182.42 | 779778.08 | 1093079.9159 | 0 | 0 | 0 | 0 | 0 | 0 | 0 | 0 | 0 | 1489.4577 | 2873.5699 | 4028.1225 | 16.9304 | 32.6633 | 45.7869 | 404182.42 | 0 | 0 | 0 | 1489.4577 | 16.9304 | 375595.6601 | 0 | 0 | 0 | 15.733 | 313301.8359 | 0 | 0 | 0 | 13.1236 | 404182.42 | 32.6633 | 1093079.9159 | 0 | 0 | 0 | 0 | 0 | 0 | 0 | 0 | 0 | 1489.4577 | 2873.5699 | 4028.1225 | 16.9304 | 32.6633 | 45.7869 | 2670.7767 | 10067.8583 | 2670.7767 | 17514.5857 | 5096.5539 | 2495.4712 | 9421.1732 | 2495.4712 | 16421.0074 | 4762.0242 | 2129.5272 | 8084.3463 | 2129.5272 | 14176.0818 | 4063.7056 | 119.4974 | 111.6538 | 95.2805 | 0.0099767 | 0.0099271 | 0.0098777 | 14937.1743 | 0 | 0 | 0 | 55.0452 | 0.62569 | 13956.7218 | 0 | 0 | 0 | 51.4321 | 0.58462 | 11910.0631 | 0 | 0 | 0 | 43.8899 | 0.49889 | 119497.3941 | 111653.7741 | 95280.5049 | 0 | 0 | 0 | 0 | 0 | 0 | 0 | 0 | 0 | 440.3613 | 411.4567 | 351.1194 | 14937.1743 | 1.2103 | 40803.9591 | 0 | 0 | 0 | 0 | 0 | 0 | 0 | 0 | 0 | 55.0452 | 106.4773 | 150.3672 | 0.62569 | 1.2103 | 1.7092 | 1 | 1 | 1 | 1 | 1 | 1 | 1 | 48.75 | 35.5017 | 1.7282 | 48.75 | 35.6285 | 1.7308 | 48.75 | 36.0979 | 1.7405 | 404182.42 | 0 | 0 | 0 | 1489.4577 | 16.9304 | 375595.6601 | 0 | 0 | 0 | 15.733 | 313301.8359 | 0 | 0 | 0 | 13.1236 | 404182.42 | 32.6633 | 1093079.9159 | 0 | 0 | 0 | 0 | 0 | 0 | 0 | 0 | 0 | 1489.4577 | 2873.5699 | 4028.1225 | 16.9304 | 32.6633 | 45.7869 | 37470.6126 | 64758.2095 | 37470.6126 | 112656.8513 | 12490.2042 | 34862.5667 | 60341.5298 | 34862.5667 | 105174.6625 | 11620.8556 | 29226.3459 | 50867.5426 | 29226.3459 | 89197.3722 | 9742.1153 | 768.628 | 715.1296 | 599.5148 | 0.064172 | 0.063853 | 0.063535 | 96078.4939 | 0 | 0 | 0 | 354.0601 | 4.0245 | 89391.1965 | 0 | 0 | 0 | 329.4166 | 3.7444 | 74939.3485 | 0 | 0 | 0 | 276.1599 | 3.1391 | 768627.9513 | 715129.5723 | 599514.7882 | 0 | 0 | 0 | 0 | 0 | 0 | 0 | 0 | 0 | 2832.4805 | 2635.3329 | 2209.2794 | 96078.4939 | 7.769 | 260409.039 | 0 | 0 | 0 | 0 | 0 | 0 | 0 | 0 | 0 | 354.0601 | 683.4767 | 959.6366 | 4.0245 | 7.769 | 10.908 | 65 | 19.2517 | 1.2962 | 65 | 19.3785 | 1.2981 | 65 | 19.8479 | 1.3054 | 404182.42 | 0 | 0 | 0 | 1489.4577 | 16.9304 | 375595.6601 | 0 | 0 | 0 | 15.733 | 313301.8359 | 0 | 0 | 0 | 13.1236 | 404182.42 | 32.6633 | 1093079.9159 | 0 | 0 | 0 | 0 | 0 | 0 | 0 | 0 | 0 | 1489.4577 | 2873.5699 | 4028.1225 | 16.9304 | 32.6633 | 45.7869 | 73561.2004 | 95348.5537 | 73561.2004 | 165873.4533 | 0 | 68358.4101 | 88738.1103 | 68358.4101 | 154669.6085 | 0 | 57020.9341 | 74432.3667 | 57020.9341 | 130518.8176 | 0 | 1131.7108 | 1051.6678 | 877.2451 | 0.094486 | 0.094015 | 0.093548 | 141463.847 | 0 | 0 | 0 | 521.3102 | 5.9256 | 131458.481 | 0 | 0 | 0 | 484.4393 | 5.5065 | 109655.6425 | 0 | 0 | 0 | 404.0934 | 4.5933 | 1131710.7759 | 1051667.8482 | 877245.1404 | 0 | 0 | 0 | 0 | 0 | 0 | 0 | 0 | 0 | 4170.4815 | 3875.5143 | 3232.747 | 141463.847 | 11.4322 | 382577.9706 | 0 | 0 | 0 | 0 | 0 | 0 | 0 | 0 | 0 | 521.3102 | 1005.7495 | 1409.8429 | 5.9256 | 11.4322 | 16.0254
| 1674 | Business | Office | Process | Electric | 02-015 | 02-015.01 | Process | [02-015]_Business_Process_Custom Processes_ADD_Electric_per building | Without custom measures | With custom measures | DEEMED | 4805.2253 | 0 | 0 | 0 | 0.54854 | 0 | 2289.8174 | 20 | 0.738 | 0.33 | 0.358 | 0.156 | 0.156 | 1 | 1 | Additions on Existing | 6.1282 | 0.023826 | 96104.506 | 0 | 0 | 0 | 373.6543 | 5451.6619 | 0 | 0 | 0 | 2664.334 | 0 | 0 | 8115.9959 | 957.9099 | 7158.086 | 8.4726 | 5470.9079 | 0 | 0 | 0 | 2673.4463 | 0 | 0 | 8144.3542 | 957.9099 | 7186.4443 | 8.5022 | 5512.9097 | 0 | 0 | 0 | 2690.7595 | 0 | 0 | 8203.6692 | 957.9099 | 7245.7593 | 8.5641 | per building | 0.0085185 | 0 | 0.005 | 0 | 0 | 0 | 0 | 0 | 0 | 0 | 0 | 0 | 0 | 0 | 0 | 0 | 0 | 0 | 0 | 0 | 0 | 0 | 0 | 0 | 0 | 0 | 0 | 0 | 0 | 0 | 0 | 0 | 0 | 0 | 0 | 0 | 0 | 0 | 0 | 0 | 0 | 0 | 0 | 0 | 0 | 0 | 0 | 0 | 0 | 0 | 0 | 0 | 0 | 0 | 0 | 0 | 0 | 0 | 0 | 0 | 0 | 0 | 0 | 0 | 0 | 0 | 0 | 0 | 0 | 0 | 0 | 0 | 0 | 0 | 0 | 0 | 0 | 0 | 0 | 0 | 0 | 0 | 0 | 0 | 0 | 0 | 0 | 0 | 0 | #NUM! | #NUM! | #NUM! | 0 | 0 | 0 | 0 | 0 | 0 | 0 | 0 | 0 | 0 | 0 | 0 | 0 | 0 | 0 | 0 | 0 | 0 | 0 | 0 | 0 | 0 | 0 | 0 | 0 | 0 | 0 | 0 | 0 | 0 | 0 | 0 | 0 | 0 | 0 | 0 | 0 | 0 | 0 | 0 | 0 | 0 | 0 | 0 | 0 | 0 | 0 | 0 | 0 | 0 | 0 | 1 | 1 | 1 | 1 | 1 | 1 | 1 | 1717.363 | 6398.6329 | 4.7258 | 1717.363 | 6426.9912 | 4.7424 | 1717.363 | 6486.3062 | 4.7769 | 0 | 0 | 0 | 0 | 0 | 0 | 0 | 0 | 0 | 0 | 0 | 0 | 0 | 0 | 0 | 0 | 0 | 0 | 0 | 0 | 0 | 0 | 0 | 0 | 0 | 0 | 0 | 0 | 0 | 0 | 0 | 0 | 0 | 0 | 0 | 0 | 0 | 0 | 0 | 0 | 0 | 0 | 0 | 0 | 0 | 0 | 0 | 0 | 0 | 0 | 0 | 0 | #NUM! | #NUM! | #NUM! | 0 | 0 | 0 | 0 | 0 | 0 | 0 | 0 | 0 | 0 | 0 | 0 | 0 | 0 | 0 | 0 | 0 | 0 | 0 | 0 | 0 | 0 | 0 | 0 | 0 | 0 | 0 | 0 | 0 | 0 | 0 | 0 | 0 | 0 | 0 | 0 | 0 | 0 | 0 | 0 | 0 | 0 | 0 | 0 | 0 | 0 | 0 | 0 | 0 | 0 | 0 | 2289.8174 | 5826.1785 | 3.5444 | 2289.8174 | 5854.5368 | 3.5568 | 2289.8174 | 5913.8518 | 3.5827 | 0 | 0 | 0 | 0 | 0 | 0 | 0 | 0 | 0 | 0 | 0 | 0 | 0 | 0 | 0 | 0 | 0 | 0 | 0 | 0 | 0 | 0 | 0 | 0 | 0 | 0 | 0 | 0 | 0 | 0 | 0 | 0 | 0 | 0 | 0 | 0 | 0 | 0 | 0 | 0 | 0 | 0 | 0 | 0 | 0 | 0 | 0 | 0 | 0 | 0 | 0 | 0 | #NUM! | #NUM! | #NUM! | 0 | 0 | 0 | 0 | 0 | 0 | 0 | 0 | 0 | 0 | 0 | 0 | 0 | 0 | 0 | 0 | 0 | 0 | 0 | 0 | 0 | 0 | 0 | 0 | 0 | 0 | 0 | 0 | 0 | 0 | 0 | 0 | 0 | 0 | 0 | 0 | 0 | 0 | 0 | 0 | 0 | 0 | 0 | 0 | 0 | 0 | 0 | 0 | 0 | 0 | 0
| 1675 | Business | Retail | Process | Electric | 02-015 | 02-015.02 | Process | [02-015]_Business_Process_Custom Processes_ADD_Electric_per building | Without custom measures | With custom measures | DEEMED | 6696.2708 | 0 | 0 | 0 | 0.76441 | 0 | 3190.9508 | 20 | 0.738 | 0.33 | 0.358 | 0.156 | 0.156 | 1 | 1 | Additions on Existing | 6.1282 | 0.023826 | 133925.4163 | 0 | 0 | 0 | 520.702 | 7597.1057 | 0 | 0 | 0 | 3712.8544 | 0 | 0 | 11309.9601 | 1334.8853 | 9975.0749 | 8.4726 | 7623.9258 | 0 | 0 | 0 | 3725.5527 | 0 | 0 | 11349.4785 | 1334.8853 | 10014.5933 | 8.5022 | 7682.4569 | 0 | 0 | 0 | 3749.6795 | 0 | 0 | 11432.1363 | 1334.8853 | 10097.2511 | 8.5641 | per building | 0.014191 | 0 | 0.005 | 0 | 0 | 0 | 0 | 0 | 0 | 0 | 0 | 0 | 0 | 0 | 0 | 0 | 0 | 0 | 0 | 0 | 0 | 0 | 0 | 0 | 0 | 0 | 0 | 0 | 0 | 0 | 0 | 0 | 0 | 0 | 0 | 0 | 0 | 0 | 0 | 0 | 0 | 0 | 0 | 0 | 0 | 0 | 0 | 0 | 0 | 0 | 0 | 0 | 0 | 0 | 0 | 0 | 0 | 0 | 0 | 0 | 0 | 0 | 0 | 0 | 0 | 0 | 0 | 0 | 0 | 0 | 0 | 0 | 0 | 0 | 0 | 0 | 0 | 0 | 0 | 0 | 0 | 0 | 0 | 0 | 0 | 0 | 0 | 0 | 0 | #NUM! | #NUM! | #NUM! | 0 | 0 | 0 | 0 | 0 | 0 | 0 | 0 | 0 | 0 | 0 | 0 | 0 | 0 | 0 | 0 | 0 | 0 | 0 | 0 | 0 | 0 | 0 | 0 | 0 | 0 | 0 | 0 | 0 | 0 | 0 | 0 | 0 | 0 | 0 | 0 | 0 | 0 | 0 | 0 | 0 | 0 | 0 | 0 | 0 | 0 | 0 | 0 | 0 | 0 | 0 | 1 | 1 | 1 | 1 | 1 | 1 | 1 | 2393.2131 | 8916.747 | 4.7258 | 2393.2131 | 8956.2655 | 4.7424 | 2393.2131 | 9038.9232 | 4.7769 | 0 | 0 | 0 | 0 | 0 | 0 | 0 | 0 | 0 | 0 | 0 | 0 | 0 | 0 | 0 | 0 | 0 | 0 | 0 | 0 | 0 | 0 | 0 | 0 | 0 | 0 | 0 | 0 | 0 | 0 | 0 | 0 | 0 | 0 | 0 | 0 | 0 | 0 | 0 | 0 | 0 | 0 | 0 | 0 | 0 | 0 | 0 | 0 | 0 | 0 | 0 | 0 | #NUM! | #NUM! | #NUM! | 0 | 0 | 0 | 0 | 0 | 0 | 0 | 0 | 0 | 0 | 0 | 0 | 0 | 0 | 0 | 0 | 0 | 0 | 0 | 0 | 0 | 0 | 0 | 0 | 0 | 0 | 0 | 0 | 0 | 0 | 0 | 0 | 0 | 0 | 0 | 0 | 0 | 0 | 0 | 0 | 0 | 0 | 0 | 0 | 0 | 0 | 0 | 0 | 0 | 0 | 0 | 3190.9508 | 8119.0093 | 3.5444 | 3190.9508 | 8158.5278 | 3.5568 | 3190.9508 | 8241.1856 | 3.5827 | 0 | 0 | 0 | 0 | 0 | 0 | 0 | 0 | 0 | 0 | 0 | 0 | 0 | 0 | 0 | 0 | 0 | 0 | 0 | 0 | 0 | 0 | 0 | 0 | 0 | 0 | 0 | 0 | 0 | 0 | 0 | 0 | 0 | 0 | 0 | 0 | 0 | 0 | 0 | 0 | 0 | 0 | 0 | 0 | 0 | 0 | 0 | 0 | 0 | 0 | 0 | 0 | #NUM! | #NUM! | #NUM! | 0 | 0 | 0 | 0 | 0 | 0 | 0 | 0 | 0 | 0 | 0 | 0 | 0 | 0 | 0 | 0 | 0 | 0 | 0 | 0 | 0 | 0 | 0 | 0 | 0 | 0 | 0 | 0 | 0 | 0 | 0 | 0 | 0 | 0 | 0 | 0 | 0 | 0 | 0 | 0 | 0 | 0 | 0 | 0 | 0 | 0 | 0 | 0 | 0 | 0 | 0
| 1676 | Business | Food Service | Process | Electric | 02-015 | 02-015.03 | Process | [02-015]_Business_Process_Custom Processes_ADD_Electric_per building | Without custom measures | With custom measures | DEEMED | 9353.6639 | 0 | 0 | 0 | 1.0678 | 0 | 4457.2691 | 20 | 0.738 | 0.33 | 0.358 | 0.156 | 0.156 | 1 | 1 | Additions on Existing | 6.1282 | 0.023826 | 187073.2789 | 0 | 0 | 0 | 727.3409 | 10611.9922 | 0 | 0 | 0 | 5186.2885 | 0 | 0 | 18957.9369 | 1864.6301 | 17093.3068 | 10.1671 | 10649.4558 | 0 | 0 | 0 | 5204.0261 | 0 | 0 | 19024.1783 | 1864.6301 | 17159.5482 | 10.2027 | 10731.2147 | 0 | 0 | 0 | 5237.7275 | 0 | 0 | 19162.7306 | 1864.6301 | 17298.1005 | 10.277 | per building | 0.01441 | 0 | 0.005 | 0 | 0 | 0 | 0 | 0 | 0 | 0 | 0 | 0 | 0 | 0 | 0 | 0 | 0 | 0 | 0 | 0 | 0 | 0 | 0 | 0 | 0 | 0 | 0 | 0 | 0 | 0 | 0 | 0 | 0 | 0 | 0 | 0 | 0 | 0 | 0 | 0 | 0 | 0 | 0 | 0 | 0 | 0 | 0 | 0 | 0 | 0 | 0 | 0 | 0 | 0 | 0 | 0 | 0 | 0 | 0 | 0 | 0 | 0 | 0 | 0 | 0 | 0 | 0 | 0 | 0 | 0 | 0 | 0 | 0 | 0 | 0 | 0 | 0 | 0 | 0 | 0 | 0 | 0 | 0 | 0 | 0 | 0 | 0 | 0 | 0 | #NUM! | #NUM! | #NUM! | 0 | 0 | 0 | 0 | 0 | 0 | 0 | 0 | 0 | 0 | 0 | 0 | 0 | 0 | 0 | 0 | 0 | 0 | 0 | 0 | 0 | 0 | 0 | 0 | 0 | 0 | 0 | 0 | 0 | 0 | 0 | 0 | 0 | 0 | 0 | 0 | 0 | 0 | 0 | 0 | 0 | 0 | 0 | 0 | 0 | 0 | 0 | 0 | 0 | 0 | 0 | 1 | 1 | 1 | 1 | 1 | 1 | 1 | 3342.9518 | 15614.985 | 5.671 | 3342.9518 | 15681.2264 | 5.6908 | 3342.9518 | 15819.7787 | 5.7323 | 0 | 0 | 0 | 0 | 0 | 0 | 0 | 0 | 0 | 0 | 0 | 0 | 0 | 0 | 0 | 0 | 0 | 0 | 0 | 0 | 0 | 0 | 0 | 0 | 0 | 0 | 0 | 0 | 0 | 0 | 0 | 0 | 0 | 0 | 0 | 0 | 0 | 0 | 0 | 0 | 0 | 0 | 0 | 0 | 0 | 0 | 0 | 0 | 0 | 0 | 0 | 0 | #NUM! | #NUM! | #NUM! | 0 | 0 | 0 | 0 | 0 | 0 | 0 | 0 | 0 | 0 | 0 | 0 | 0 | 0 | 0 | 0 | 0 | 0 | 0 | 0 | 0 | 0 | 0 | 0 | 0 | 0 | 0 | 0 | 0 | 0 | 0 | 0 | 0 | 0 | 0 | 0 | 0 | 0 | 0 | 0 | 0 | 0 | 0 | 0 | 0 | 0 | 0 | 0 | 0 | 0 | 0 | 4457.2691 | 14500.6677 | 4.2533 | 4457.2691 | 14566.9091 | 4.2681 | 4457.2691 | 14705.4615 | 4.2992 | 0 | 0 | 0 | 0 | 0 | 0 | 0 | 0 | 0 | 0 | 0 | 0 | 0 | 0 | 0 | 0 | 0 | 0 | 0 | 0 | 0 | 0 | 0 | 0 | 0 | 0 | 0 | 0 | 0 | 0 | 0 | 0 | 0 | 0 | 0 | 0 | 0 | 0 | 0 | 0 | 0 | 0 | 0 | 0 | 0 | 0 | 0 | 0 | 0 | 0 | 0 | 0 | #NUM! | #NUM! | #NUM! | 0 | 0 | 0 | 0 | 0 | 0 | 0 | 0 | 0 | 0 | 0 | 0 | 0 | 0 | 0 | 0 | 0 | 0 | 0 | 0 | 0 | 0 | 0 | 0 | 0 | 0 | 0 | 0 | 0 | 0 | 0 | 0 | 0 | 0 | 0 | 0 | 0 | 0 | 0 | 0 | 0 | 0 | 0 | 0 | 0 | 0 | 0 | 0 | 0 | 0 | 0
| 1677 | Business | Healthcare/Hospitals | Process | Electric | 02-015 | 02-015.04 | Process | [02-015]_Business_Process_Custom Processes_ADD_Electric_per building | Without custom measures | With custom measures | DEEMED | 19630.4543 | 0 | 0 | 0 | 2.2409 | 0 | 9354.4325 | 20 | 0.738 | 0.33 | 0.358 | 0.156 | 0.156 | 1 | 1 | Additions on Existing | 6.1282 | 0.023826 | 392609.0862 | 0 | 0 | 0 | 1526.4641 | 22271.2971 | 0 | 0 | 0 | 10884.4192 | 0 | 0 | 33155.7163 | 3216.4976 | 29939.2187 | 10.308 | 22349.9216 | 0 | 0 | 0 | 10921.6449 | 0 | 0 | 33271.5665 | 3216.4976 | 30055.0689 | 10.344 | 22521.5083 | 0 | 0 | 0 | 10992.3737 | 0 | 0 | 33513.882 | 3216.4976 | 30297.3843 | 10.4194 | per building | 0.038292 | 0 | 0.005 | 0 | 0 | 0 | 0 | 0 | 0 | 0 | 0 | 0 | 0 | 0 | 0 | 0 | 0 | 0 | 0 | 0 | 0 | 0 | 0 | 0 | 0 | 0 | 0 | 0 | 0 | 0 | 0 | 0 | 0 | 0 | 0 | 0 | 0 | 0 | 0 | 0 | 0 | 0 | 0 | 0 | 0 | 0 | 0 | 0 | 0 | 0 | 0 | 0 | 0 | 0 | 0 | 0 | 0 | 0 | 0 | 0 | 0 | 0 | 0 | 0 | 0 | 0 | 0 | 0 | 0 | 0 | 0 | 0 | 0 | 0 | 0 | 0 | 0 | 0 | 0 | 0 | 0 | 0 | 0 | 0 | 0 | 0 | 0 | 0 | 0 | #NUM! | #NUM! | #NUM! | 0 | 0 | 0 | 0 | 0 | 0 | 0 | 0 | 0 | 0 | 0 | 0 | 0 | 0 | 0 | 0 | 0 | 0 | 0 | 0 | 0 | 0 | 0 | 0 | 0 | 0 | 0 | 0 | 0 | 0 | 0 | 0 | 0 | 0 | 0 | 0 | 0 | 0 | 0 | 0 | 0 | 0 | 0 | 0 | 0 | 0 | 0 | 0 | 0 | 0 | 0 | 1 | 1 | 1 | 1 | 1 | 1 | 1 | 7015.8244 | 26139.8919 | 4.7258 | 7015.8244 | 26255.7421 | 4.7424 | 7015.8244 | 26498.0576 | 4.7769 | 0 | 0 | 0 | 0 | 0 | 0 | 0 | 0 | 0 | 0 | 0 | 0 | 0 | 0 | 0 | 0 | 0 | 0 | 0 | 0 | 0 | 0 | 0 | 0 | 0 | 0 | 0 | 0 | 0 | 0 | 0 | 0 | 0 | 0 | 0 | 0 | 0 | 0 | 0 | 0 | 0 | 0 | 0 | 0 | 0 | 0 | 0 | 0 | 0 | 0 | 0 | 0 | #NUM! | #NUM! | #NUM! | 0 | 0 | 0 | 0 | 0 | 0 | 0 | 0 | 0 | 0 | 0 | 0 | 0 | 0 | 0 | 0 | 0 | 0 | 0 | 0 | 0 | 0 | 0 | 0 | 0 | 0 | 0 | 0 | 0 | 0 | 0 | 0 | 0 | 0 | 0 | 0 | 0 | 0 | 0 | 0 | 0 | 0 | 0 | 0 | 0 | 0 | 0 | 0 | 0 | 0 | 0 | 9354.4325 | 23801.2838 | 3.5444 | 9354.4325 | 23917.134 | 3.5568 | 9354.4325 | 24159.4495 | 3.5827 | 0 | 0 | 0 | 0 | 0 | 0 | 0 | 0 | 0 | 0 | 0 | 0 | 0 | 0 | 0 | 0 | 0 | 0 | 0 | 0 | 0 | 0 | 0 | 0 | 0 | 0 | 0 | 0 | 0 | 0 | 0 | 0 | 0 | 0 | 0 | 0 | 0 | 0 | 0 | 0 | 0 | 0 | 0 | 0 | 0 | 0 | 0 | 0 | 0 | 0 | 0 | 0 | #NUM! | #NUM! | #NUM! | 0 | 0 | 0 | 0 | 0 | 0 | 0 | 0 | 0 | 0 | 0 | 0 | 0 | 0 | 0 | 0 | 0 | 0 | 0 | 0 | 0 | 0 | 0 | 0 | 0 | 0 | 0 | 0 | 0 | 0 | 0 | 0 | 0 | 0 | 0 | 0 | 0 | 0 | 0 | 0 | 0 | 0 | 0 | 0 | 0 | 0 | 0 | 0 | 0 | 0 | 0
| 1678 | Business | Campus/Education | Process | Electric | 02-015 | 02-015.05 | Process | [02-015]_Business_Process_Custom Processes_ADD_Electric_per building | Without custom measures | With custom measures | DEEMED | 19624.793 | 0 | 0 | 0 | 2.2403 | 0 | 9351.7347 | 20 | 0.738 | 0.33 | 0.358 | 0.156 | 0.156 | 1 | 1 | Additions on Existing | 6.1282 | 0.023826 | 392495.8609 | 0 | 0 | 0 | 1526.0239 | 22264.8742 | 0 | 0 | 0 | 10881.2802 | 0 | 0 | 33146.1544 | 3215.57 | 29930.5844 | 10.308 | 22343.476 | 0 | 0 | 0 | 10918.4952 | 0 | 0 | 33261.9712 | 3215.57 | 30046.4012 | 10.344 | 22515.0132 | 0 | 0 | 0 | 10989.2036 | 0 | 0 | 33504.2168 | 3215.57 | 30288.6468 | 10.4194 | per building | 0.04694 | 0 | 0.005 | 0 | 0 | 0 | 0 | 0 | 0 | 0 | 0 | 0 | 0 | 0 | 0 | 0 | 0 | 0 | 0 | 0 | 0 | 0 | 0 | 0 | 0 | 0 | 0 | 0 | 0 | 0 | 0 | 0 | 0 | 0 | 0 | 0 | 0 | 0 | 0 | 0 | 0 | 0 | 0 | 0 | 0 | 0 | 0 | 0 | 0 | 0 | 0 | 0 | 0 | 0 | 0 | 0 | 0 | 0 | 0 | 0 | 0 | 0 | 0 | 0 | 0 | 0 | 0 | 0 | 0 | 0 | 0 | 0 | 0 | 0 | 0 | 0 | 0 | 0 | 0 | 0 | 0 | 0 | 0 | 0 | 0 | 0 | 0 | 0 | 0 | #NUM! | #NUM! | #NUM! | 0 | 0 | 0 | 0 | 0 | 0 | 0 | 0 | 0 | 0 | 0 | 0 | 0 | 0 | 0 | 0 | 0 | 0 | 0 | 0 | 0 | 0 | 0 | 0 | 0 | 0 | 0 | 0 | 0 | 0 | 0 | 0 | 0 | 0 | 0 | 0 | 0 | 0 | 0 | 0 | 0 | 0 | 0 | 0 | 0 | 0 | 0 | 0 | 0 | 0 | 0 | 1 | 1 | 1 | 1 | 1 | 1 | 1 | 7013.8011 | 26132.3534 | 4.7258 | 7013.8011 | 26248.1702 | 4.7424 | 7013.8011 | 26490.4158 | 4.7769 | 0 | 0 | 0 | 0 | 0 | 0 | 0 | 0 | 0 | 0 | 0 | 0 | 0 | 0 | 0 | 0 | 0 | 0 | 0 | 0 | 0 | 0 | 0 | 0 | 0 | 0 | 0 | 0 | 0 | 0 | 0 | 0 | 0 | 0 | 0 | 0 | 0 | 0 | 0 | 0 | 0 | 0 | 0 | 0 | 0 | 0 | 0 | 0 | 0 | 0 | 0 | 0 | #NUM! | #NUM! | #NUM! | 0 | 0 | 0 | 0 | 0 | 0 | 0 | 0 | 0 | 0 | 0 | 0 | 0 | 0 | 0 | 0 | 0 | 0 | 0 | 0 | 0 | 0 | 0 | 0 | 0 | 0 | 0 | 0 | 0 | 0 | 0 | 0 | 0 | 0 | 0 | 0 | 0 | 0 | 0 | 0 | 0 | 0 | 0 | 0 | 0 | 0 | 0 | 0 | 0 | 0 | 0 | 9351.7347 | 23794.4197 | 3.5444 | 9351.7347 | 23910.2365 | 3.5568 | 9351.7347 | 24152.4821 | 3.5827 | 0 | 0 | 0 | 0 | 0 | 0 | 0 | 0 | 0 | 0 | 0 | 0 | 0 | 0 | 0 | 0 | 0 | 0 | 0 | 0 | 0 | 0 | 0 | 0 | 0 | 0 | 0 | 0 | 0 | 0 | 0 | 0 | 0 | 0 | 0 | 0 | 0 | 0 | 0 | 0 | 0 | 0 | 0 | 0 | 0 | 0 | 0 | 0 | 0 | 0 | 0 | 0 | #NUM! | #NUM! | #NUM! | 0 | 0 | 0 | 0 | 0 | 0 | 0 | 0 | 0 | 0 | 0 | 0 | 0 | 0 | 0 | 0 | 0 | 0 | 0 | 0 | 0 | 0 | 0 | 0 | 0 | 0 | 0 | 0 | 0 | 0 | 0 | 0 | 0 | 0 | 0 | 0 | 0 | 0 | 0 | 0 | 0 | 0 | 0 | 0 | 0 | 0 | 0 | 0 | 0 | 0 | 0
| 1679 | Business | Warehouse | Process | Electric | 02-015 | 02-015.06 | Process | [02-015]_Business_Process_Custom Processes_ADD_Electric_per building | Without custom measures | With custom measures | DEEMED | 4885.7737 | 0 | 0 | 0 | 0.55774 | 0 | 2328.2008 | 20 | 0.738 | 0.33 | 0.358 | 0.156 | 0.156 | 1 | 1 | Additions on Existing | 6.1282 | 0.023826 | 97715.473 | 0 | 0 | 0 | 379.9178 | 5543.0463 | 0 | 0 | 0 | 2708.9953 | 0 | 0 | 8252.0416 | 973.9671 | 7278.0745 | 8.4726 | 5562.6149 | 0 | 0 | 0 | 2718.2603 | 0 | 0 | 8280.8752 | 973.9671 | 7306.9082 | 8.5022 | 5605.3207 | 0 | 0 | 0 | 2735.8638 | 0 | 0 | 8341.1845 | 973.9671 | 7367.2175 | 8.5641 | per building | 0.0085742 | 17.8 | 0.005 | 12278.6507 | 0 | 0 | 0 | 45.2482 | 1.0344 | 12179.3126 | 0 | 0 | 0 | 1.0261 | 11942.2468 | 0 | 0 | 0 | 1.0061 | 12278.6507 | 24457.9633 | 36400.2101 | 0 | 0 | 0 | 0 | 0 | 0 | 0 | 0 | 0 | 45.2482 | 90.1303 | 134.1389 | 1.0344 | 2.0605 | 3.0666 | 12278.6507 | 0 | 0 | 0 | 45.2482 | 1.0344 | 12179.3126 | 0 | 0 | 0 | 1.0261 | 11942.2468 | 0 | 0 | 0 | 1.0061 | 12278.6507 | 2.0605 | 36400.2101 | 0 | 0 | 0 | 0 | 0 | 0 | 0 | 0 | 0 | 45.2482 | 90.1303 | 134.1389 | 1.0344 | 2.0605 | 3.0666 | 1569.2348 | 13295.5124 | 1569.2348 | 21946.3717 | 2181.9124 | 1560.2006 | 13265.1575 | 1560.2006 | 22071.1526 | 2169.3509 | 1534.9718 | 13145.7044 | 1534.9718 | 22076.2471 | 2134.272 | 1.6112 | 1.6019 | 1.576 | 0.090065 | 0.089617 | 0.089171 | 7871.8537 | 0 | 0 | 0 | 29.0087 | 0.66318 | 7826.5346 | 0 | 0 | 0 | 28.8417 | 0.65936 | 7699.9779 | 0 | 0 | 0 | 28.3753 | 0.6487 | 157437.0741 | 156530.6928 | 153999.5572 | 0 | 0 | 0 | 0 | 0 | 0 | 0 | 0 | 0 | 580.1733 | 576.8332 | 567.5057 | 7871.8537 | 1.3225 | 23398.3662 | 0 | 0 | 0 | 0 | 0 | 0 | 0 | 0 | 0 | 29.0087 | 57.8503 | 86.2256 | 0.66318 | 1.3225 | 1.9712 | 1 | 1 | 1 | 1 | 1 | 1 | 1 | 1746.1506 | 6505.891 | 4.7258 | 1746.1506 | 6534.7246 | 4.7424 | 1746.1506 | 6595.0339 | 4.7769 | 12278.6507 | 0 | 0 | 0 | 45.2482 | 1.0344 | 12179.3126 | 0 | 0 | 0 | 1.0261 | 11942.2468 | 0 | 0 | 0 | 1.0061 | 12278.6507 | 2.0605 | 36400.2101 | 0 | 0 | 0 | 0 | 0 | 0 | 0 | 0 | 0 | 45.2482 | 90.1303 | 134.1389 | 1.0344 | 2.0605 | 3.0666 | 3731.8919 | 17636.3521 | 3731.8919 | 29111.6226 | 1243.964 | 3704.0487 | 17565.9335 | 3704.0487 | 29226.973 | 1234.6829 | 3635.2236 | 17365.0947 | 3635.2236 | 29162.0829 | 1211.7412 | 2.1372 | 2.1213 | 2.0818 | 0.11947 | 0.11888 | 0.11828 | 10441.9281 | 0 | 0 | 0 | 38.4797 | 0.8797 | 10364.0222 | 0 | 0 | 0 | 38.1926 | 0.87313 | 10171.4477 | 0 | 0 | 0 | 37.4829 | 0.85691 | 208838.5611 | 207280.4447 | 203428.9538 | 0 | 0 | 0 | 0 | 0 | 0 | 0 | 0 | 0 | 769.5936 | 763.8518 | 749.6586 | 10441.9281 | 1.7528 | 30977.398 | 0 | 0 | 0 | 0 | 0 | 0 | 0 | 0 | 0 | 38.4797 | 76.6723 | 114.1552 | 0.8797 | 1.7528 | 2.6097 | 2328.2008 | 5923.8408 | 3.5444 | 2328.2008 | 5952.6744 | 3.5568 | 2328.2008 | 6012.9837 | 3.5827 | 12278.6507 | 0 | 0 | 0 | 45.2482 | 1.0344 | 12179.3126 | 0 | 0 | 0 | 1.0261 | 11942.2468 | 0 | 0 | 0 | 1.0061 | 12278.6507 | 2.0605 | 36400.2101 | 0 | 0 | 0 | 0 | 0 | 0 | 0 | 0 | 0 | 45.2482 | 90.1303 | 134.1389 | 1.0344 | 2.0605 | 3.0666 | 5265.9926 | 18664.7088 | 5265.9926 | 30809.0899 | 0 | 5223.3891 | 18578.3947 | 5223.3891 | 30911.5504 | 0 | 5121.7178 | 18349.4452 | 5121.7178 | 30815.1526 | 0 | 2.2618 | 2.2435 | 2.1999 | 0.12644 | 0.12581 | 0.12518 | 11050.7856 | 0 | 0 | 0 | 40.7234 | 0.93099 | 10961.3813 | 0 | 0 | 0 | 40.3939 | 0.92346 | 10748.0221 | 0 | 0 | 0 | 39.6077 | 0.90548 | 221015.7123 | 219227.6264 | 214960.4427 | 0 | 0 | 0 | 0 | 0 | 0 | 0 | 0 | 0 | 814.4678 | 807.8785 | 792.1534 | 11050.7856 | 1.8544 | 32760.1891 | 0 | 0 | 0 | 0 | 0 | 0 | 0 | 0 | 0 | 40.7234 | 81.1173 | 120.725 | 0.93099 | 1.8544 | 2.7599
| 1680 | Business | Lodging | Process | Electric | 02-015 | 02-015.07 | Process | [02-015]_Business_Process_Custom Processes_ADD_Electric_per building | Without custom measures | With custom measures | DEEMED | 8091.3516 | 0 | 0 | 0 | 0.92367 | 0 | 3855.7438 | 20 | 0.738 | 0.33 | 0.358 | 0.156 | 0.156 | 1 | 1 | Additions on Existing | 6.1282 | 0.023826 | 161827.0324 | 0 | 0 | 0 | 629.1835 | 9179.8637 | 0 | 0 | 0 | 4486.3792 | 0 | 0 | 13666.243 | 1325.7876 | 12340.4554 | 10.308 | 9212.2715 | 0 | 0 | 0 | 4501.7231 | 0 | 0 | 13713.9946 | 1325.7876 | 12388.2069 | 10.344 | 9282.9967 | 0 | 0 | 0 | 4530.8763 | 0 | 0 | 13813.873 | 1325.7876 | 12488.0854 | 10.4194 | per building | 0.066341 | 0 | 0.005 | 0 | 0 | 0 | 0 | 0 | 0 | 0 | 0 | 0 | 0 | 0 | 0 | 0 | 0 | 0 | 0 | 0 | 0 | 0 | 0 | 0 | 0 | 0 | 0 | 0 | 0 | 0 | 0 | 0 | 0 | 0 | 0 | 0 | 0 | 0 | 0 | 0 | 0 | 0 | 0 | 0 | 0 | 0 | 0 | 0 | 0 | 0 | 0 | 0 | 0 | 0 | 0 | 0 | 0 | 0 | 0 | 0 | 0 | 0 | 0 | 0 | 0 | 0 | 0 | 0 | 0 | 0 | 0 | 0 | 0 | 0 | 0 | 0 | 0 | 0 | 0 | 0 | 0 | 0 | 0 | 0 | 0 | 0 | 0 | 0 | 0 | #NUM! | #NUM! | #NUM! | 0 | 0 | 0 | 0 | 0 | 0 | 0 | 0 | 0 | 0 | 0 | 0 | 0 | 0 | 0 | 0 | 0 | 0 | 0 | 0 | 0 | 0 | 0 | 0 | 0 | 0 | 0 | 0 | 0 | 0 | 0 | 0 | 0 | 0 | 0 | 0 | 0 | 0 | 0 | 0 | 0 | 0 | 0 | 0 | 0 | 0 | 0 | 0 | 0 | 0 | 0 | 1 | 1 | 1 | 1 | 1 | 1 | 1 | 2891.8078 | 10774.4351 | 4.7258 | 2891.8078 | 10822.1867 | 4.7424 | 2891.8078 | 10922.0652 | 4.7769 | 0 | 0 | 0 | 0 | 0 | 0 | 0 | 0 | 0 | 0 | 0 | 0 | 0 | 0 | 0 | 0 | 0 | 0 | 0 | 0 | 0 | 0 | 0 | 0 | 0 | 0 | 0 | 0 | 0 | 0 | 0 | 0 | 0 | 0 | 0 | 0 | 0 | 0 | 0 | 0 | 0 | 0 | 0 | 0 | 0 | 0 | 0 | 0 | 0 | 0 | 0 | 0 | #NUM! | #NUM! | #NUM! | 0 | 0 | 0 | 0 | 0 | 0 | 0 | 0 | 0 | 0 | 0 | 0 | 0 | 0 | 0 | 0 | 0 | 0 | 0 | 0 | 0 | 0 | 0 | 0 | 0 | 0 | 0 | 0 | 0 | 0 | 0 | 0 | 0 | 0 | 0 | 0 | 0 | 0 | 0 | 0 | 0 | 0 | 0 | 0 | 0 | 0 | 0 | 0 | 0 | 0 | 0 | 3855.7438 | 9810.4992 | 3.5444 | 3855.7438 | 9858.2508 | 3.5568 | 3855.7438 | 9958.1292 | 3.5827 | 0 | 0 | 0 | 0 | 0 | 0 | 0 | 0 | 0 | 0 | 0 | 0 | 0 | 0 | 0 | 0 | 0 | 0 | 0 | 0 | 0 | 0 | 0 | 0 | 0 | 0 | 0 | 0 | 0 | 0 | 0 | 0 | 0 | 0 | 0 | 0 | 0 | 0 | 0 | 0 | 0 | 0 | 0 | 0 | 0 | 0 | 0 | 0 | 0 | 0 | 0 | 0 | #NUM! | #NUM! | #NUM! | 0 | 0 | 0 | 0 | 0 | 0 | 0 | 0 | 0 | 0 | 0 | 0 | 0 | 0 | 0 | 0 | 0 | 0 | 0 | 0 | 0 | 0 | 0 | 0 | 0 | 0 | 0 | 0 | 0 | 0 | 0 | 0 | 0 | 0 | 0 | 0 | 0 | 0 | 0 | 0 | 0 | 0 | 0 | 0 | 0 | 0 | 0 | 0 | 0 | 0 | 0
| 1681 | Business | Other Commercial | Process | Electric | 02-015 | 02-015.08 | Process | [02-015]_Business_Process_Custom Processes_ADD_Electric_per building | Without custom measures | With custom measures | DEEMED | 2885.2461 | 0 | 0 | 0 | 0.32937 | 0 | 1374.8964 | 20 | 0.738 | 0.33 | 0.358 | 0.156 | 0.156 | 1 | 1 | Additions on Existing | 6.1282 | 0.023826 | 57704.9226 | 0 | 0 | 0 | 224.3567 | 3273.3921 | 0 | 0 | 0 | 1599.7708 | 0 | 0 | 4873.1629 | 575.1668 | 4297.9961 | 8.4726 | 3284.9482 | 0 | 0 | 0 | 1605.2422 | 0 | 0 | 4890.1904 | 575.1668 | 4315.0236 | 8.5022 | 3310.1676 | 0 | 0 | 0 | 1615.6378 | 0 | 0 | 4925.8054 | 575.1668 | 4350.6386 | 8.5641 | per building | 0.0016316 | 0 | 0.005 | 0 | 0 | 0 | 0 | 0 | 0 | 0 | 0 | 0 | 0 | 0 | 0 | 0 | 0 | 0 | 0 | 0 | 0 | 0 | 0 | 0 | 0 | 0 | 0 | 0 | 0 | 0 | 0 | 0 | 0 | 0 | 0 | 0 | 0 | 0 | 0 | 0 | 0 | 0 | 0 | 0 | 0 | 0 | 0 | 0 | 0 | 0 | 0 | 0 | 0 | 0 | 0 | 0 | 0 | 0 | 0 | 0 | 0 | 0 | 0 | 0 | 0 | 0 | 0 | 0 | 0 | 0 | 0 | 0 | 0 | 0 | 0 | 0 | 0 | 0 | 0 | 0 | 0 | 0 | 0 | 0 | 0 | 0 | 0 | 0 | 0 | #NUM! | #NUM! | #NUM! | 0 | 0 | 0 | 0 | 0 | 0 | 0 | 0 | 0 | 0 | 0 | 0 | 0 | 0 | 0 | 0 | 0 | 0 | 0 | 0 | 0 | 0 | 0 | 0 | 0 | 0 | 0 | 0 | 0 | 0 | 0 | 0 | 0 | 0 | 0 | 0 | 0 | 0 | 0 | 0 | 0 | 0 | 0 | 0 | 0 | 0 | 0 | 0 | 0 | 0 | 0 | 1 | 1 | 1 | 1 | 1 | 1 | 1 | 1031.1723 | 3841.9907 | 4.7258 | 1031.1723 | 3859.0181 | 4.7424 | 1031.1723 | 3894.6332 | 4.7769 | 0 | 0 | 0 | 0 | 0 | 0 | 0 | 0 | 0 | 0 | 0 | 0 | 0 | 0 | 0 | 0 | 0 | 0 | 0 | 0 | 0 | 0 | 0 | 0 | 0 | 0 | 0 | 0 | 0 | 0 | 0 | 0 | 0 | 0 | 0 | 0 | 0 | 0 | 0 | 0 | 0 | 0 | 0 | 0 | 0 | 0 | 0 | 0 | 0 | 0 | 0 | 0 | #NUM! | #NUM! | #NUM! | 0 | 0 | 0 | 0 | 0 | 0 | 0 | 0 | 0 | 0 | 0 | 0 | 0 | 0 | 0 | 0 | 0 | 0 | 0 | 0 | 0 | 0 | 0 | 0 | 0 | 0 | 0 | 0 | 0 | 0 | 0 | 0 | 0 | 0 | 0 | 0 | 0 | 0 | 0 | 0 | 0 | 0 | 0 | 0 | 0 | 0 | 0 | 0 | 0 | 0 | 0 | 1374.8964 | 3498.2666 | 3.5444 | 1374.8964 | 3515.294 | 3.5568 | 1374.8964 | 3550.9091 | 3.5827 | 0 | 0 | 0 | 0 | 0 | 0 | 0 | 0 | 0 | 0 | 0 | 0 | 0 | 0 | 0 | 0 | 0 | 0 | 0 | 0 | 0 | 0 | 0 | 0 | 0 | 0 | 0 | 0 | 0 | 0 | 0 | 0 | 0 | 0 | 0 | 0 | 0 | 0 | 0 | 0 | 0 | 0 | 0 | 0 | 0 | 0 | 0 | 0 | 0 | 0 | 0 | 0 | #NUM! | #NUM! | #NUM! | 0 | 0 | 0 | 0 | 0 | 0 | 0 | 0 | 0 | 0 | 0 | 0 | 0 | 0 | 0 | 0 | 0 | 0 | 0 | 0 | 0 | 0 | 0 | 0 | 0 | 0 | 0 | 0 | 0 | 0 | 0 | 0 | 0 | 0 | 0 | 0 | 0 | 0 | 0 | 0 | 0 | 0 | 0 | 0 | 0 | 0 | 0 | 0 | 0 | 0 | 0
| 1682 | Business | Food Sales | Process | Electric | 02-015 | 02-015.09 | Process | [02-015]_Business_Process_Custom Processes_ADD_Electric_per building | Without custom measures | With custom measures | DEEMED | 21567.5801 | 0 | 0 | 0 | 2.4621 | 0 | 10277.5243 | 20 | 0.738 | 0.33 | 0.358 | 0.156 | 0.156 | 1 | 1 | Additions on Existing | 6.1282 | 0.023826 | 431351.6013 | 0 | 0 | 0 | 1677.095 | 24469.0202 | 0 | 0 | 0 | 11958.4895 | 0 | 0 | 36427.5097 | 3533.9004 | 32893.6094 | 10.308 | 24555.4033 | 0 | 0 | 0 | 11999.3887 | 0 | 0 | 36554.792 | 3533.9004 | 33020.8916 | 10.344 | 24743.9221 | 0 | 0 | 0 | 12077.097 | 0 | 0 | 36821.0191 | 3533.9004 | 33287.1187 | 10.4194 | per building | 0.043374 | 77.9 | 0.005 | 237211.738 | 0 | 0 | 0 | 874.1519 | 19.9843 | 235292.6213 | 0 | 0 | 0 | 19.8226 | 230712.7384 | 0 | 0 | 0 | 19.4368 | 237211.738 | 472504.3592 | 703217.0977 | 0 | 0 | 0 | 0 | 0 | 0 | 0 | 0 | 0 | 874.1519 | 1741.2317 | 2591.4341 | 19.9843 | 39.8069 | 59.2436 | 237211.738 | 0 | 0 | 0 | 874.1519 | 19.9843 | 235292.6213 | 0 | 0 | 0 | 19.8226 | 230712.7384 | 0 | 0 | 0 | 19.4368 | 237211.738 | 39.8069 | 703217.0977 | 0 | 0 | 0 | 0 | 0 | 0 | 0 | 0 | 0 | 874.1519 | 1741.2317 | 2591.4341 | 19.9843 | 39.8069 | 59.2436 | 18949.3112 | 195329.8458 | 18949.3112 | 318684.6463 | 36160.3369 | 18885.3382 | 195350.6139 | 18885.3382 | 321272.298 | 36038.2594 | 18642.9935 | 194248.2652 | 18642.9935 | 322448.7675 | 35575.8011 | 5.3622 | 5.344 | 5.2755 | 0.068491 | 0.068151 | 0.067812 | 115648.6435 | 0 | 0 | 0 | 426.1783 | 9.743 | 115258.213 | 0 | 0 | 0 | 424.7395 | 9.7101 | 113779.1706 | 0 | 0 | 0 | 419.289 | 9.5855 | 2312972.8699 | 2305164.2609 | 2275583.4121 | 0 | 0 | 0 | 0 | 0 | 0 | 0 | 0 | 0 | 8523.5652 | 8494.7896 | 8385.7809 | 115648.6435 | 19.4531 | 344686.0271 | 0 | 0 | 0 | 0 | 0 | 0 | 0 | 0 | 0 | 426.1783 | 850.9177 | 1270.2068 | 9.743 | 19.4531 | 29.0386 | 1 | 1 | 1 | 1 | 1 | 1 | 1 | 7708.1432 | 28719.3665 | 4.7258 | 7708.1432 | 28846.6488 | 4.7424 | 7708.1432 | 29112.8758 | 4.7769 | 237211.738 | 0 | 0 | 0 | 874.1519 | 19.9843 | 235292.6213 | 0 | 0 | 0 | 19.8226 | 230712.7384 | 0 | 0 | 0 | 19.4368 | 237211.738 | 39.8069 | 703217.0977 | 0 | 0 | 0 | 0 | 0 | 0 | 0 | 0 | 0 | 874.1519 | 1741.2317 | 2591.4341 | 19.9843 | 39.8069 | 59.2436 | 62333.0769 | 294576.6179 | 62333.0769 | 480607.7888 | 20777.6923 | 61886.7456 | 293489.2416 | 61886.7456 | 482670.4211 | 20628.9152 | 60763.2253 | 290259.769 | 60763.2253 | 481826.2067 | 20254.4084 | 8.0867 | 8.0287 | 7.883 | 0.10329 | 0.10278 | 0.10227 | 174409.5283 | 0 | 0 | 0 | 642.7187 | 14.6934 | 173160.682 | 0 | 0 | 0 | 638.1166 | 14.5882 | 170017.0437 | 0 | 0 | 0 | 626.5319 | 14.3234 | 3488190.5655 | 3463213.6399 | 3400340.8731 | 0 | 0 | 0 | 0 | 0 | 0 | 0 | 0 | 0 | 12854.3746 | 12762.3319 | 12530.6386 | 174409.5283 | 29.2816 | 517587.2539 | 0 | 0 | 0 | 0 | 0 | 0 | 0 | 0 | 0 | 642.7187 | 1280.8353 | 1907.3673 | 14.6934 | 29.2816 | 43.605 | 10277.5243 | 26149.9854 | 3.5444 | 10277.5243 | 26277.2677 | 3.5568 | 10277.5243 | 26543.4948 | 3.5827 | 237211.738 | 0 | 0 | 0 | 874.1519 | 19.9843 | 235292.6213 | 0 | 0 | 0 | 19.8226 | 230712.7384 | 0 | 0 | 0 | 19.4368 | 237211.738 | 39.8069 | 703217.0977 | 0 | 0 | 0 | 0 | 0 | 0 | 0 | 0 | 0 | 874.1519 | 1741.2317 | 2591.4341 | 19.9843 | 39.8069 | 59.2436 | 90430.1512 | 320519.3302 | 90430.1512 | 522933.8557 | 0 | 89698.5431 | 319037.1032 | 89698.5431 | 524686.2615 | 0 | 87952.5945 | 315105.4729 | 87952.5945 | 523069.6462 | 0 | 8.7988 | 8.7276 | 8.5578 | 0.11239 | 0.11183 | 0.11127 | 189769.3904 | 0 | 0 | 0 | 699.3216 | 15.9874 | 188234.097 | 0 | 0 | 0 | 693.6638 | 15.8581 | 184570.1907 | 0 | 0 | 0 | 680.1619 | 15.5494 | 3795387.8075 | 3764681.9402 | 3691403.8148 | 0 | 0 | 0 | 0 | 0 | 0 | 0 | 0 | 0 | 13986.431 | 13873.2765 | 13603.2383 | 189769.3904 | 31.8455 | 562573.6781 | 0 | 0 | 0 | 0 | 0 | 0 | 0 | 0 | 0 | 699.3216 | 1392.9854 | 2073.1473 | 15.9874 | 31.8455 | 47.3949
| 1683 | Business | Manufacturing/Industrial | Process | Electric | 02-015 | 02-015.10 | Process | [02-015]_Business_Process_Custom Processes_ADD_Electric_per building | Without custom measures | With custom measures | DEEMED | 46852.5254 | 0 | 0 | 0 | 5.3485 | 0 | 22326.4719 | 20 | 0.738 | 0.33 | 0.358 | 0.156 | 0.156 | 1 | 1 | Additions on Existing | 6.1282 | 0.023826 | 937050.5078 | 0 | 0 | 0 | 3643.2524 | 53155.4948 | 0 | 0 | 0 | 25978.1317 | 0 | 0 | 79133.6265 | 7676.9001 | 71456.7264 | 10.308 | 53343.1499 | 0 | 0 | 0 | 26066.9793 | 0 | 0 | 79410.1293 | 7676.9001 | 71733.2292 | 10.344 | 53752.6805 | 0 | 0 | 0 | 26235.7895 | 0 | 0 | 79988.47 | 7676.9001 | 72311.5699 | 10.4194 | per building | 0.097007 | 401.9 | 0.005 | 2658571.2853 | 0 | 0 | 0 | 9797.1343 | 223.9755 | 2637062.6171 | 0 | 0 | 0 | 222.1635 | 2585733.1799 | 0 | 0 | 0 | 217.8392 | 2658571.2853 | 5295633.9024 | 7881367.0822 | 0 | 0 | 0 | 0 | 0 | 0 | 0 | 0 | 0 | 9797.1343 | 19515.0067 | 29043.7243 | 223.9755 | 446.139 | 663.9782 | 2658571.2853 | 0 | 0 | 0 | 9797.1343 | 223.9755 | 2637062.6171 | 0 | 0 | 0 | 222.1635 | 2585733.1799 | 0 | 0 | 0 | 217.8392 | 2658571.2853 | 446.139 | 7881367.0822 | 0 | 0 | 0 | 0 | 0 | 0 | 0 | 0 | 0 | 9797.1343 | 19515.0067 | 29043.7243 | 223.9755 | 446.139 | 663.9782 | 258227.601 | 2661814.8275 | 258227.601 | 4337984.3874 | 492767.0957 | 256939.916 | 2657795.6818 | 256939.916 | 4366074.211 | 490309.8496 | 253054.2129 | 2636665.7173 | 253054.2129 | 4371796.3405 | 482894.8922 | 33.637 | 33.4692 | 32.9631 | 0.083278 | 0.082864 | 0.082452 | 1575976.6399 | 0 | 0 | 0 | 5807.6512 | 132.7706 | 1568117.8308 | 0 | 0 | 0 | 5778.6906 | 132.1086 | 1544403.1801 | 0 | 0 | 0 | 5691.2995 | 130.1107 | 31519532.7989 | 31362356.6168 | 30888063.6014 | 0 | 0 | 0 | 0 | 0 | 0 | 0 | 0 | 0 | 116153.0242 | 115573.8123 | 113825.9892 | 1575976.6399 | 264.8792 | 4688497.6509 | 0 | 0 | 0 | 0 | 0 | 0 | 0 | 0 | 0 | 5807.6512 | 11586.3418 | 17277.6413 | 132.7706 | 264.8792 | 394.9899 | 1 | 1 | 1 | 1 | 1 | 1 | 1 | 16744.8539 | 62388.7726 | 4.7258 | 16744.8539 | 62665.2754 | 4.7424 | 16744.8539 | 63243.6161 | 4.7769 | 2658571.2853 | 0 | 0 | 0 | 9797.1343 | 223.9755 | 2637062.6171 | 0 | 0 | 0 | 222.1635 | 2585733.1799 | 0 | 0 | 0 | 217.8392 | 2658571.2853 | 446.139 | 7881367.0822 | 0 | 0 | 0 | 0 | 0 | 0 | 0 | 0 | 0 | 9797.1343 | 19515.0067 | 29043.7243 | 223.9755 | 446.139 | 663.9782 | 807451.3813 | 3815892.1202 | 807451.3813 | 6218794.8877 | 269150.4604 | 801432.2621 | 3800680.4929 | 801432.2621 | 6243539.7867 | 267144.0874 | 786551.3788 | 3757276.2228 | 786551.3788 | 6229855.5077 | 262183.7929 | 48.2209 | 47.8614 | 46.9727 | 0.11939 | 0.11879 | 0.1182 | 2259269.4202 | 0 | 0 | 0 | 8325.662 | 190.3357 | 2242427.7724 | 0 | 0 | 0 | 8263.5986 | 188.9169 | 2200790.6838 | 0 | 0 | 0 | 8110.1612 | 185.4091 | 45185388.4039 | 44848555.4477 | 44015813.675 | 0 | 0 | 0 | 0 | 0 | 0 | 0 | 0 | 0 | 166513.2394 | 165271.9721 | 162203.225 | 2259269.4202 | 379.2526 | 6702487.8763 | 0 | 0 | 0 | 0 | 0 | 0 | 0 | 0 | 0 | 8325.662 | 16589.2606 | 24699.4218 | 190.3357 | 379.2526 | 564.6616 | 22326.4719 | 56807.1546 | 3.5444 | 22326.4719 | 57083.6574 | 3.5568 | 22326.4719 | 57661.9982 | 3.5827 | 2658571.2853 | 0 | 0 | 0 | 9797.1343 | 223.9755 | 2637062.6171 | 0 | 0 | 0 | 222.1635 | 2585733.1799 | 0 | 0 | 0 | 217.8392 | 2658571.2853 | 446.139 | 7881367.0822 | 0 | 0 | 0 | 0 | 0 | 0 | 0 | 0 | 0 | 9797.1343 | 19515.0067 | 29043.7243 | 223.9755 | 446.139 | 663.9782 | 1140191.8004 | 4041279.4575 | 1140191.8004 | 6586110.728 | 0 | 1130967.2943 | 4022590.7445 | 1130967.2943 | 6608081.2124 | 0 | 1108953.439 | 3973018.6429 | 1108953.439 | 6587573.1799 | 0 | 51.0691 | 50.6559 | 49.6699 | 0.12644 | 0.12581 | 0.12518 | 2392714.1568 | 0 | 0 | 0 | 8817.4208 | 201.578 | 2373356.3554 | 0 | 0 | 0 | 8746.0852 | 199.9471 | 2327159.8619 | 0 | 0 | 0 | 8575.8459 | 196.0552 | 47854283.1352 | 47467127.1074 | 46543197.2376 | 0 | 0 | 0 | 0 | 0 | 0 | 0 | 0 | 0 | 176348.4168 | 174921.7033 | 171516.9177 | 2392714.1568 | 401.5251 | 7093230.374 | 0 | 0 | 0 | 0 | 0 | 0 | 0 | 0 | 0 | 8817.4208 | 17563.506 | 26139.3519 | 201.578 | 401.5251 | 597.5804
| 1684 | Business | Office | Process | Electric | 02-013 | 02-013.01 | Process | [02-013]_Business_Process_Motor Controls - Conveyors_ADD_Electric_per motor | Without Controls | With Controls | DEEMED | 8202.7 | 0 | 0 | 0 | 2.0507 | 0 | 2482.7033 | 15 | 0.738 | 0.33 | 0.358 | 0.156 | 0.156 | 1 | 1 | Additions on Existing | 5.1898 | 0.020178 | 123040.5 | 0 | 0 | 0 | 478.3815 | 7420.9815 | 0 | 0 | 0 | 8130.4265 | 0 | 0 | 15551.408 | 1038.6008 | 14512.8072 | 14.9734 | 7403.2163 | 0 | 0 | 0 | 8175.4763 | 0 | 0 | 15578.6926 | 1038.6008 | 14540.0918 | 14.9997 | 7422.1213 | 0 | 0 | 0 | 8241.9704 | 0 | 0 | 15664.0916 | 1038.6008 | 14625.4908 | 15.0819 | per motor | 0 | 0 | 0.005 | 0 | 0 | 0 | 0 | 0 | 0 | 0 | 0 | 0 | 0 | 0 | 0 | 0 | 0 | 0 | 0 | 0 | 0 | 0 | 0 | 0 | 0 | 0 | 0 | 0 | 0 | 0 | 0 | 0 | 0 | 0 | 0 | 0 | 0 | 0 | 0 | 0 | 0 | 0 | 0 | 0 | 0 | 0 | 0 | 0 | 0 | 0 | 0 | 0 | 0 | 0 | 0 | 0 | 0 | 0 | 0 | 0 | 0 | 0 | 0 | 0 | 0 | 0 | 0 | 0 | 0 | 0 | 0 | 0 | 0 | 0 | 0 | 0 | 0 | 0 | 0 | 0 | 0 | 0 | 0 | 0 | 0 | 0 | 0 | 0 | 0 | #NUM! | #NUM! | #NUM! | 0 | 0 | 0 | 0 | 0 | 0 | 0 | 0 | 0 | 0 | 0 | 0 | 0 | 0 | 0 | 0 | 0 | 0 | 0 | 0 | 0 | 0 | 0 | 0 | 0 | 0 | 0 | 0 | 0 | 0 | 0 | 0 | 0 | 0 | 0 | 0 | 0 | 0 | 0 | 0 | 0 | 0 | 0 | 0 | 0 | 0 | 0 | 0 | 0 | 0 | 0 | 1 | 1 | 1 | 1 | 1 | 1 | 1 | 1862.0275 | 13689.3805 | 8.3519 | 1862.0275 | 13716.6651 | 8.3665 | 1862.0275 | 13802.0642 | 8.4124 | 0 | 0 | 0 | 0 | 0 | 0 | 0 | 0 | 0 | 0 | 0 | 0 | 0 | 0 | 0 | 0 | 0 | 0 | 0 | 0 | 0 | 0 | 0 | 0 | 0 | 0 | 0 | 0 | 0 | 0 | 0 | 0 | 0 | 0 | 0 | 0 | 0 | 0 | 0 | 0 | 0 | 0 | 0 | 0 | 0 | 0 | 0 | 0 | 0 | 0 | 0 | 0 | #NUM! | #NUM! | #NUM! | 0 | 0 | 0 | 0 | 0 | 0 | 0 | 0 | 0 | 0 | 0 | 0 | 0 | 0 | 0 | 0 | 0 | 0 | 0 | 0 | 0 | 0 | 0 | 0 | 0 | 0 | 0 | 0 | 0 | 0 | 0 | 0 | 0 | 0 | 0 | 0 | 0 | 0 | 0 | 0 | 0 | 0 | 0 | 0 | 0 | 0 | 0 | 0 | 0 | 0 | 0 | 2482.7033 | 13068.7047 | 6.2639 | 2482.7033 | 13095.9893 | 6.2749 | 2482.7033 | 13181.3884 | 6.3093 | 0 | 0 | 0 | 0 | 0 | 0 | 0 | 0 | 0 | 0 | 0 | 0 | 0 | 0 | 0 | 0 | 0 | 0 | 0 | 0 | 0 | 0 | 0 | 0 | 0 | 0 | 0 | 0 | 0 | 0 | 0 | 0 | 0 | 0 | 0 | 0 | 0 | 0 | 0 | 0 | 0 | 0 | 0 | 0 | 0 | 0 | 0 | 0 | 0 | 0 | 0 | 0 | #NUM! | #NUM! | #NUM! | 0 | 0 | 0 | 0 | 0 | 0 | 0 | 0 | 0 | 0 | 0 | 0 | 0 | 0 | 0 | 0 | 0 | 0 | 0 | 0 | 0 | 0 | 0 | 0 | 0 | 0 | 0 | 0 | 0 | 0 | 0 | 0 | 0 | 0 | 0 | 0 | 0 | 0 | 0 | 0 | 0 | 0 | 0 | 0 | 0 | 0 | 0 | 0 | 0 | 0 | 0
| 1685 | Business | Retail | Process | Electric | 02-013 | 02-013.02 | Process | [02-013]_Business_Process_Motor Controls - Conveyors_ADD_Electric_per motor | Without Controls | With Controls | DEEMED | 8202.7 | 0 | 0 | 0 | 2.0507 | 0 | 2482.7033 | 15 | 0.738 | 0.33 | 0.358 | 0.156 | 0.156 | 1 | 1 | Additions on Existing | 5.1898 | 0.020178 | 123040.5 | 0 | 0 | 0 | 478.3815 | 7420.9815 | 0 | 0 | 0 | 8130.4265 | 0 | 0 | 15551.408 | 1038.6008 | 14512.8072 | 14.9734 | 7403.2163 | 0 | 0 | 0 | 8175.4763 | 0 | 0 | 15578.6926 | 1038.6008 | 14540.0918 | 14.9997 | 7422.1213 | 0 | 0 | 0 | 8241.9704 | 0 | 0 | 15664.0916 | 1038.6008 | 14625.4908 | 15.0819 | per motor | 0.027048 | 231.7776 | 0.005 | 268426.6671 | 0 | 0 | 0 | 989.1825 | 49.5247 | 266255.0119 | 0 | 0 | 0 | 49.124 | 261072.4578 | 0 | 0 | 0 | 48.1679 | 268426.6671 | 534681.6791 | 795754.1368 | 0 | 0 | 0 | 0 | 0 | 0 | 0 | 0 | 0 | 989.1825 | 1970.3621 | 2932.4435 | 49.5247 | 98.6488 | 146.8166 | 268426.6671 | 0 | 0 | 0 | 989.1825 | 49.5247 | 266255.0119 | 0 | 0 | 0 | 49.124 | 261072.4578 | 0 | 0 | 0 | 48.1679 | 268426.6671 | 98.6488 | 795754.1368 | 0 | 0 | 0 | 0 | 0 | 0 | 0 | 0 | 0 | 989.1825 | 1970.3621 | 2932.4435 | 49.5247 | 98.6488 | 146.8166 | 20526.6232 | 307353.7925 | 20526.6232 | 419465.1881 | 28540.8483 | 20391.2599 | 305862.6298 | 20391.2599 | 419679.0703 | 28352.635 | 20047.891 | 302360.6421 | 20047.891 | 417910.7782 | 27875.2043 | 19.7637 | 19.6334 | 19.3028 | 0.084846 | 0.084424 | 0.084004 | 162115.929 | 0 | 0 | 0 | 597.4154 | 29.9104 | 161046.8516 | 0 | 0 | 0 | 593.4758 | 29.7131 | 158334.9801 | 0 | 0 | 0 | 583.4822 | 29.2128 | 2431738.9348 | 2415702.774 | 2375024.7021 | 0 | 0 | 0 | 0 | 0 | 0 | 0 | 0 | 0 | 8961.2315 | 8902.1365 | 8752.2332 | 162115.929 | 59.6235 | 481497.7607 | 0 | 0 | 0 | 0 | 0 | 0 | 0 | 0 | 0 | 597.4154 | 1190.8912 | 1774.3734 | 29.9104 | 59.6235 | 88.8363 | 1 | 1 | 1 | 1 | 1 | 1 | 1 | 1862.0275 | 13689.3805 | 8.3519 | 1862.0275 | 13716.6651 | 8.3665 | 1862.0275 | 13802.0642 | 8.4124 | 268426.6671 | 0 | 0 | 0 | 989.1825 | 49.5247 | 266255.0119 | 0 | 0 | 0 | 49.124 | 261072.4578 | 0 | 0 | 0 | 48.1679 | 268426.6671 | 98.6488 | 795754.1368 | 0 | 0 | 0 | 0 | 0 | 0 | 0 | 0 | 0 | 989.1825 | 1970.3621 | 2932.4435 | 49.5247 | 98.6488 | 146.8166 | 46018.1564 | 384337.5792 | 46018.1564 | 524529.8378 | 15339.3855 | 45664.223 | 382050.6989 | 45664.223 | 524217.9543 | 15221.4077 | 44807.2676 | 376935.9803 | 44807.2676 | 520985.826 | 14935.7559 | 24.714 | 24.5239 | 24.0637 | 0.1061 | 0.10557 | 0.10504 | 202721.5711 | 0 | 0 | 0 | 747.0518 | 37.4021 | 201162.405 | 0 | 0 | 0 | 741.3061 | 37.1145 | 197387.3006 | 0 | 0 | 0 | 727.3944 | 36.418 | 3040823.5659 | 3017436.0743 | 2960809.5094 | 0 | 0 | 0 | 0 | 0 | 0 | 0 | 0 | 0 | 11205.7769 | 11119.5914 | 10910.9161 | 202721.5711 | 74.5166 | 601271.2766 | 0 | 0 | 0 | 0 | 0 | 0 | 0 | 0 | 0 | 747.0518 | 1488.3579 | 2215.7523 | 37.4021 | 74.5166 | 110.9346 | 2482.7033 | 13068.7047 | 6.2639 | 2482.7033 | 13095.9893 | 6.2749 | 2482.7033 | 13181.3884 | 6.3093 | 268426.6671 | 0 | 0 | 0 | 989.1825 | 49.5247 | 266255.0119 | 0 | 0 | 0 | 49.124 | 261072.4578 | 0 | 0 | 0 | 48.1679 | 268426.6671 | 98.6488 | 795754.1368 | 0 | 0 | 0 | 0 | 0 | 0 | 0 | 0 | 0 | 989.1825 | 1970.3621 | 2932.4435 | 49.5247 | 98.6488 | 146.8166 | 64995.5518 | 407125.7139 | 64995.5518 | 555630.2487 | 0 | 64469.7176 | 404540.4544 | 64469.7176 | 555076.5123 | 0 | 63214.8387 | 398840.6649 | 63214.8387 | 551261.6044 | 0 | 26.1793 | 25.9675 | 25.4621 | 0.11239 | 0.11183 | 0.11127 | 214741.3337 | 0 | 0 | 0 | 791.346 | 39.6198 | 213004.0096 | 0 | 0 | 0 | 784.9437 | 39.2992 | 208857.9662 | 0 | 0 | 0 | 769.6651 | 38.5343 | 3221120.0056 | 3195060.1433 | 3132869.4931 | 0 | 0 | 0 | 0 | 0 | 0 | 0 | 0 | 0 | 11870.1896 | 11774.1561 | 11544.9765 | 214741.3337 | 78.919 | 636603.3095 | 0 | 0 | 0 | 0 | 0 | 0 | 0 | 0 | 0 | 791.346 | 1576.2897 | 2345.9548 | 39.6198 | 78.919 | 117.4533
| 1686 | Business | Food Service | Process | Electric | 02-013 | 02-013.03 | Process | [02-013]_Business_Process_Motor Controls - Conveyors_ADD_Electric_per motor | Without Controls | With Controls | DEEMED | 8202.7 | 0 | 0 | 0 | 2.0507 | 0 | 2482.7033 | 15 | 0.738 | 0.33 | 0.358 | 0.156 | 0.156 | 1 | 1 | Additions on Existing | 5.1898 | 0.020178 | 123040.5 | 0 | 0 | 0 | 478.3815 | 7420.9815 | 0 | 0 | 0 | 8130.4265 | 0 | 0 | 18661.6896 | 1038.6008 | 17623.0888 | 17.9681 | 7403.2163 | 0 | 0 | 0 | 8175.4763 | 0 | 0 | 18694.4311 | 1038.6008 | 17655.8303 | 17.9996 | 7422.1213 | 0 | 0 | 0 | 8241.9704 | 0 | 0 | 18796.91 | 1038.6008 | 17758.3092 | 18.0983 | per motor | 0 | 0 | 0.005 | 0 | 0 | 0 | 0 | 0 | 0 | 0 | 0 | 0 | 0 | 0 | 0 | 0 | 0 | 0 | 0 | 0 | 0 | 0 | 0 | 0 | 0 | 0 | 0 | 0 | 0 | 0 | 0 | 0 | 0 | 0 | 0 | 0 | 0 | 0 | 0 | 0 | 0 | 0 | 0 | 0 | 0 | 0 | 0 | 0 | 0 | 0 | 0 | 0 | 0 | 0 | 0 | 0 | 0 | 0 | 0 | 0 | 0 | 0 | 0 | 0 | 0 | 0 | 0 | 0 | 0 | 0 | 0 | 0 | 0 | 0 | 0 | 0 | 0 | 0 | 0 | 0 | 0 | 0 | 0 | 0 | 0 | 0 | 0 | 0 | 0 | #NUM! | #NUM! | #NUM! | 0 | 0 | 0 | 0 | 0 | 0 | 0 | 0 | 0 | 0 | 0 | 0 | 0 | 0 | 0 | 0 | 0 | 0 | 0 | 0 | 0 | 0 | 0 | 0 | 0 | 0 | 0 | 0 | 0 | 0 | 0 | 0 | 0 | 0 | 0 | 0 | 0 | 0 | 0 | 0 | 0 | 0 | 0 | 0 | 0 | 0 | 0 | 0 | 0 | 0 | 0 | 1 | 1 | 1 | 1 | 1 | 1 | 1 | 1862.0275 | 16799.6621 | 10.0222 | 1862.0275 | 16832.4037 | 10.0398 | 1862.0275 | 16934.8825 | 10.0949 | 0 | 0 | 0 | 0 | 0 | 0 | 0 | 0 | 0 | 0 | 0 | 0 | 0 | 0 | 0 | 0 | 0 | 0 | 0 | 0 | 0 | 0 | 0 | 0 | 0 | 0 | 0 | 0 | 0 | 0 | 0 | 0 | 0 | 0 | 0 | 0 | 0 | 0 | 0 | 0 | 0 | 0 | 0 | 0 | 0 | 0 | 0 | 0 | 0 | 0 | 0 | 0 | #NUM! | #NUM! | #NUM! | 0 | 0 | 0 | 0 | 0 | 0 | 0 | 0 | 0 | 0 | 0 | 0 | 0 | 0 | 0 | 0 | 0 | 0 | 0 | 0 | 0 | 0 | 0 | 0 | 0 | 0 | 0 | 0 | 0 | 0 | 0 | 0 | 0 | 0 | 0 | 0 | 0 | 0 | 0 | 0 | 0 | 0 | 0 | 0 | 0 | 0 | 0 | 0 | 0 | 0 | 0 | 2482.7033 | 16178.9863 | 7.5167 | 2482.7033 | 16211.7278 | 7.5299 | 2482.7033 | 16314.2067 | 7.5711 | 0 | 0 | 0 | 0 | 0 | 0 | 0 | 0 | 0 | 0 | 0 | 0 | 0 | 0 | 0 | 0 | 0 | 0 | 0 | 0 | 0 | 0 | 0 | 0 | 0 | 0 | 0 | 0 | 0 | 0 | 0 | 0 | 0 | 0 | 0 | 0 | 0 | 0 | 0 | 0 | 0 | 0 | 0 | 0 | 0 | 0 | 0 | 0 | 0 | 0 | 0 | 0 | #NUM! | #NUM! | #NUM! | 0 | 0 | 0 | 0 | 0 | 0 | 0 | 0 | 0 | 0 | 0 | 0 | 0 | 0 | 0 | 0 | 0 | 0 | 0 | 0 | 0 | 0 | 0 | 0 | 0 | 0 | 0 | 0 | 0 | 0 | 0 | 0 | 0 | 0 | 0 | 0 | 0 | 0 | 0 | 0 | 0 | 0 | 0 | 0 | 0 | 0 | 0 | 0 | 0 | 0 | 0
| 1687 | Business | Healthcare/Hospitals | Process | Electric | 02-013 | 02-013.04 | Process | [02-013]_Business_Process_Motor Controls - Conveyors_ADD_Electric_per motor | Without Controls | With Controls | DEEMED | 8202.7 | 0 | 0 | 0 | 2.0507 | 0 | 2482.7033 | 15 | 0.738 | 0.33 | 0.358 | 0.156 | 0.156 | 1 | 1 | Additions on Existing | 5.1898 | 0.020178 | 123040.5 | 0 | 0 | 0 | 478.3815 | 7420.9815 | 0 | 0 | 0 | 8130.4265 | 0 | 0 | 15551.408 | 853.6712 | 14697.7368 | 18.2171 | 7403.2163 | 0 | 0 | 0 | 8175.4763 | 0 | 0 | 15578.6926 | 853.6712 | 14725.0214 | 18.2491 | 7422.1213 | 0 | 0 | 0 | 8241.9704 | 0 | 0 | 15664.0916 | 853.6712 | 14810.4205 | 18.3491 | per motor | 0 | 0 | 0.005 | 0 | 0 | 0 | 0 | 0 | 0 | 0 | 0 | 0 | 0 | 0 | 0 | 0 | 0 | 0 | 0 | 0 | 0 | 0 | 0 | 0 | 0 | 0 | 0 | 0 | 0 | 0 | 0 | 0 | 0 | 0 | 0 | 0 | 0 | 0 | 0 | 0 | 0 | 0 | 0 | 0 | 0 | 0 | 0 | 0 | 0 | 0 | 0 | 0 | 0 | 0 | 0 | 0 | 0 | 0 | 0 | 0 | 0 | 0 | 0 | 0 | 0 | 0 | 0 | 0 | 0 | 0 | 0 | 0 | 0 | 0 | 0 | 0 | 0 | 0 | 0 | 0 | 0 | 0 | 0 | 0 | 0 | 0 | 0 | 0 | 0 | #NUM! | #NUM! | #NUM! | 0 | 0 | 0 | 0 | 0 | 0 | 0 | 0 | 0 | 0 | 0 | 0 | 0 | 0 | 0 | 0 | 0 | 0 | 0 | 0 | 0 | 0 | 0 | 0 | 0 | 0 | 0 | 0 | 0 | 0 | 0 | 0 | 0 | 0 | 0 | 0 | 0 | 0 | 0 | 0 | 0 | 0 | 0 | 0 | 0 | 0 | 0 | 0 | 0 | 0 | 0 | 1 | 1 | 1 | 1 | 1 | 1 | 1 | 1862.0275 | 13689.3805 | 8.3519 | 1862.0275 | 13716.6651 | 8.3665 | 1862.0275 | 13802.0642 | 8.4124 | 0 | 0 | 0 | 0 | 0 | 0 | 0 | 0 | 0 | 0 | 0 | 0 | 0 | 0 | 0 | 0 | 0 | 0 | 0 | 0 | 0 | 0 | 0 | 0 | 0 | 0 | 0 | 0 | 0 | 0 | 0 | 0 | 0 | 0 | 0 | 0 | 0 | 0 | 0 | 0 | 0 | 0 | 0 | 0 | 0 | 0 | 0 | 0 | 0 | 0 | 0 | 0 | #NUM! | #NUM! | #NUM! | 0 | 0 | 0 | 0 | 0 | 0 | 0 | 0 | 0 | 0 | 0 | 0 | 0 | 0 | 0 | 0 | 0 | 0 | 0 | 0 | 0 | 0 | 0 | 0 | 0 | 0 | 0 | 0 | 0 | 0 | 0 | 0 | 0 | 0 | 0 | 0 | 0 | 0 | 0 | 0 | 0 | 0 | 0 | 0 | 0 | 0 | 0 | 0 | 0 | 0 | 0 | 2482.7033 | 13068.7047 | 6.2639 | 2482.7033 | 13095.9893 | 6.2749 | 2482.7033 | 13181.3884 | 6.3093 | 0 | 0 | 0 | 0 | 0 | 0 | 0 | 0 | 0 | 0 | 0 | 0 | 0 | 0 | 0 | 0 | 0 | 0 | 0 | 0 | 0 | 0 | 0 | 0 | 0 | 0 | 0 | 0 | 0 | 0 | 0 | 0 | 0 | 0 | 0 | 0 | 0 | 0 | 0 | 0 | 0 | 0 | 0 | 0 | 0 | 0 | 0 | 0 | 0 | 0 | 0 | 0 | #NUM! | #NUM! | #NUM! | 0 | 0 | 0 | 0 | 0 | 0 | 0 | 0 | 0 | 0 | 0 | 0 | 0 | 0 | 0 | 0 | 0 | 0 | 0 | 0 | 0 | 0 | 0 | 0 | 0 | 0 | 0 | 0 | 0 | 0 | 0 | 0 | 0 | 0 | 0 | 0 | 0 | 0 | 0 | 0 | 0 | 0 | 0 | 0 | 0 | 0 | 0 | 0 | 0 | 0 | 0
| 1688 | Business | Campus/Education | Process | Electric | 02-013 | 02-013.05 | Process | [02-013]_Business_Process_Motor Controls - Conveyors_ADD_Electric_per motor | Without Controls | With Controls | DEEMED | 8202.7 | 0 | 0 | 0 | 2.0507 | 0 | 2482.7033 | 15 | 0.738 | 0.33 | 0.358 | 0.156 | 0.156 | 1 | 1 | Additions on Existing | 5.1898 | 0.020178 | 123040.5 | 0 | 0 | 0 | 478.3815 | 7420.9815 | 0 | 0 | 0 | 8130.4265 | 0 | 0 | 15551.408 | 853.6712 | 14697.7368 | 18.2171 | 7403.2163 | 0 | 0 | 0 | 8175.4763 | 0 | 0 | 15578.6926 | 853.6712 | 14725.0214 | 18.2491 | 7422.1213 | 0 | 0 | 0 | 8241.9704 | 0 | 0 | 15664.0916 | 853.6712 | 14810.4205 | 18.3491 | per motor | 0 | 0 | 0.005 | 0 | 0 | 0 | 0 | 0 | 0 | 0 | 0 | 0 | 0 | 0 | 0 | 0 | 0 | 0 | 0 | 0 | 0 | 0 | 0 | 0 | 0 | 0 | 0 | 0 | 0 | 0 | 0 | 0 | 0 | 0 | 0 | 0 | 0 | 0 | 0 | 0 | 0 | 0 | 0 | 0 | 0 | 0 | 0 | 0 | 0 | 0 | 0 | 0 | 0 | 0 | 0 | 0 | 0 | 0 | 0 | 0 | 0 | 0 | 0 | 0 | 0 | 0 | 0 | 0 | 0 | 0 | 0 | 0 | 0 | 0 | 0 | 0 | 0 | 0 | 0 | 0 | 0 | 0 | 0 | 0 | 0 | 0 | 0 | 0 | 0 | #NUM! | #NUM! | #NUM! | 0 | 0 | 0 | 0 | 0 | 0 | 0 | 0 | 0 | 0 | 0 | 0 | 0 | 0 | 0 | 0 | 0 | 0 | 0 | 0 | 0 | 0 | 0 | 0 | 0 | 0 | 0 | 0 | 0 | 0 | 0 | 0 | 0 | 0 | 0 | 0 | 0 | 0 | 0 | 0 | 0 | 0 | 0 | 0 | 0 | 0 | 0 | 0 | 0 | 0 | 0 | 1 | 1 | 1 | 1 | 1 | 1 | 1 | 1862.0275 | 13689.3805 | 8.3519 | 1862.0275 | 13716.6651 | 8.3665 | 1862.0275 | 13802.0642 | 8.4124 | 0 | 0 | 0 | 0 | 0 | 0 | 0 | 0 | 0 | 0 | 0 | 0 | 0 | 0 | 0 | 0 | 0 | 0 | 0 | 0 | 0 | 0 | 0 | 0 | 0 | 0 | 0 | 0 | 0 | 0 | 0 | 0 | 0 | 0 | 0 | 0 | 0 | 0 | 0 | 0 | 0 | 0 | 0 | 0 | 0 | 0 | 0 | 0 | 0 | 0 | 0 | 0 | #NUM! | #NUM! | #NUM! | 0 | 0 | 0 | 0 | 0 | 0 | 0 | 0 | 0 | 0 | 0 | 0 | 0 | 0 | 0 | 0 | 0 | 0 | 0 | 0 | 0 | 0 | 0 | 0 | 0 | 0 | 0 | 0 | 0 | 0 | 0 | 0 | 0 | 0 | 0 | 0 | 0 | 0 | 0 | 0 | 0 | 0 | 0 | 0 | 0 | 0 | 0 | 0 | 0 | 0 | 0 | 2482.7033 | 13068.7047 | 6.2639 | 2482.7033 | 13095.9893 | 6.2749 | 2482.7033 | 13181.3884 | 6.3093 | 0 | 0 | 0 | 0 | 0 | 0 | 0 | 0 | 0 | 0 | 0 | 0 | 0 | 0 | 0 | 0 | 0 | 0 | 0 | 0 | 0 | 0 | 0 | 0 | 0 | 0 | 0 | 0 | 0 | 0 | 0 | 0 | 0 | 0 | 0 | 0 | 0 | 0 | 0 | 0 | 0 | 0 | 0 | 0 | 0 | 0 | 0 | 0 | 0 | 0 | 0 | 0 | #NUM! | #NUM! | #NUM! | 0 | 0 | 0 | 0 | 0 | 0 | 0 | 0 | 0 | 0 | 0 | 0 | 0 | 0 | 0 | 0 | 0 | 0 | 0 | 0 | 0 | 0 | 0 | 0 | 0 | 0 | 0 | 0 | 0 | 0 | 0 | 0 | 0 | 0 | 0 | 0 | 0 | 0 | 0 | 0 | 0 | 0 | 0 | 0 | 0 | 0 | 0 | 0 | 0 | 0 | 0
| 1689 | Business | Warehouse | Process | Electric | 02-013 | 02-013.06 | Process | [02-013]_Business_Process_Motor Controls - Conveyors_ADD_Electric_per motor | Without Controls | With Controls | DEEMED | 8202.7 | 0 | 0 | 0 | 2.0507 | 0 | 2482.7033 | 15 | 0.738 | 0.33 | 0.358 | 0.156 | 0.156 | 1 | 1 | Additions on Existing | 5.1898 | 0.020178 | 123040.5 | 0 | 0 | 0 | 478.3815 | 7420.9815 | 0 | 0 | 0 | 8130.4265 | 0 | 0 | 15551.408 | 1038.6008 | 14512.8072 | 14.9734 | 7403.2163 | 0 | 0 | 0 | 8175.4763 | 0 | 0 | 15578.6926 | 1038.6008 | 14540.0918 | 14.9997 | 7422.1213 | 0 | 0 | 0 | 8241.9704 | 0 | 0 | 15664.0916 | 1038.6008 | 14625.4908 | 15.0819 | per motor | 0.041649 | 86.4627 | 0.005 | 100134.337 | 0 | 0 | 0 | 369.0063 | 18.4748 | 99324.2191 | 0 | 0 | 0 | 18.3253 | 97390.9103 | 0 | 0 | 0 | 17.9686 | 100134.337 | 199458.5561 | 296849.4664 | 0 | 0 | 0 | 0 | 0 | 0 | 0 | 0 | 0 | 369.0063 | 735.0272 | 1093.9237 | 18.4748 | 36.8001 | 54.7687 | 100134.337 | 0 | 0 | 0 | 369.0063 | 18.4748 | 99324.2191 | 0 | 0 | 0 | 18.3253 | 97390.9103 | 0 | 0 | 0 | 17.9686 | 100134.337 | 36.8001 | 296849.4664 | 0 | 0 | 0 | 0 | 0 | 0 | 0 | 0 | 0 | 369.0063 | 735.0272 | 1093.9237 | 18.4748 | 36.8001 | 54.7687 | 8675.9813 | 129909.1291 | 8675.9813 | 175845.0855 | 12063.3512 | 8614.8386 | 129219.9308 | 8614.8386 | 175850.2587 | 11978.3366 | 8462.9163 | 127637.0064 | 8462.9163 | 174968.4018 | 11767.0991 | 8.3535 | 8.2947 | 8.1484 | 0.096134 | 0.095655 | 0.095179 | 68521.4878 | 0 | 0 | 0 | 252.5094 | 12.6422 | 68038.5931 | 0 | 0 | 0 | 250.7299 | 12.5531 | 66838.7352 | 0 | 0 | 0 | 246.3083 | 12.3317 | 1027822.3171 | 1020578.8964 | 1002581.0274 | 0 | 0 | 0 | 0 | 0 | 0 | 0 | 0 | 0 | 3787.6409 | 3760.948 | 3694.6239 | 68521.4878 | 25.1953 | 203398.8161 | 0 | 0 | 0 | 0 | 0 | 0 | 0 | 0 | 0 | 252.5094 | 503.2393 | 749.5475 | 12.6422 | 25.1953 | 37.5271 | 1 | 1 | 1 | 1 | 1 | 1 | 1 | 1862.0275 | 13689.3805 | 8.3519 | 1862.0275 | 13716.6651 | 8.3665 | 1862.0275 | 13802.0642 | 8.4124 | 100134.337 | 0 | 0 | 0 | 369.0063 | 18.4748 | 99324.2191 | 0 | 0 | 0 | 18.3253 | 97390.9103 | 0 | 0 | 0 | 17.9686 | 100134.337 | 36.8001 | 296849.4664 | 0 | 0 | 0 | 0 | 0 | 0 | 0 | 0 | 0 | 369.0063 | 735.0272 | 1093.9237 | 18.4748 | 36.8001 | 54.7687 | 19668.7185 | 164270.5451 | 19668.7185 | 222356.7215 | 6556.2395 | 19514.9648 | 163272.3711 | 19514.9648 | 222190.8688 | 6504.9883 | 19144.4875 | 161050.7973 | 19144.4875 | 220772.967 | 6381.4958 | 10.5631 | 10.4805 | 10.2815 | 0.12156 | 0.12096 | 0.12035 | 86645.6594 | 0 | 0 | 0 | 319.299 | 15.9861 | 85968.336 | 0 | 0 | 0 | 316.803 | 15.8612 | 84336.29 | 0 | 0 | 0 | 310.7887 | 15.56 | 1299684.8909 | 1289525.0393 | 1265044.3501 | 0 | 0 | 0 | 0 | 0 | 0 | 0 | 0 | 0 | 4789.485 | 4752.0448 | 4661.8307 | 86645.6594 | 31.8473 | 256950.2854 | 0 | 0 | 0 | 0 | 0 | 0 | 0 | 0 | 0 | 319.299 | 636.102 | 946.8907 | 15.9861 | 31.8473 | 47.4073 | 2482.7033 | 13068.7047 | 6.2639 | 2482.7033 | 13095.9893 | 6.2749 | 2482.7033 | 13181.3884 | 6.3093 | 100134.337 | 0 | 0 | 0 | 369.0063 | 18.4748 | 99324.2191 | 0 | 0 | 0 | 18.3253 | 97390.9103 | 0 | 0 | 0 | 17.9686 | 100134.337 | 36.8001 | 296849.4664 | 0 | 0 | 0 | 0 | 0 | 0 | 0 | 0 | 0 | 369.0063 | 735.0272 | 1093.9237 | 18.4748 | 36.8001 | 54.7687 | 27276.8067 | 170859.2215 | 27276.8067 | 231275.1583 | 0 | 27056.1288 | 169774.2607 | 27056.1288 | 231039.0315 | 0 | 26529.4914 | 167382.2192 | 26529.4914 | 229452.2585 | 0 | 10.9867 | 10.8979 | 10.6857 | 0.12644 | 0.12581 | 0.12518 | 90120.9033 | 0 | 0 | 0 | 332.1057 | 16.6273 | 89391.7972 | 0 | 0 | 0 | 329.4188 | 16.4928 | 87651.8193 | 0 | 0 | 0 | 323.0068 | 16.1718 | 1351813.5496 | 1340876.9577 | 1314777.2894 | 0 | 0 | 0 | 0 | 0 | 0 | 0 | 0 | 0 | 4981.585 | 4941.2824 | 4845.1022 | 90120.9033 | 33.1201 | 267164.5198 | 0 | 0 | 0 | 0 | 0 | 0 | 0 | 0 | 0 | 332.1057 | 661.5245 | 984.5313 | 16.6273 | 33.1201 | 49.2919
| 1690 | Business | Lodging | Process | Electric | 02-013 | 02-013.07 | Process | [02-013]_Business_Process_Motor Controls - Conveyors_ADD_Electric_per motor | Without Controls | With Controls | DEEMED | 8202.7 | 0 | 0 | 0 | 2.0507 | 0 | 2482.7033 | 15 | 0.738 | 0.33 | 0.358 | 0.156 | 0.156 | 1 | 1 | Additions on Existing | 5.1898 | 0.020178 | 123040.5 | 0 | 0 | 0 | 478.3815 | 7420.9815 | 0 | 0 | 0 | 8130.4265 | 0 | 0 | 15551.408 | 853.6712 | 14697.7368 | 18.2171 | 7403.2163 | 0 | 0 | 0 | 8175.4763 | 0 | 0 | 15578.6926 | 853.6712 | 14725.0214 | 18.2491 | 7422.1213 | 0 | 0 | 0 | 8241.9704 | 0 | 0 | 15664.0916 | 853.6712 | 14810.4205 | 18.3491 | per motor | 0 | 0 | 0.005 | 0 | 0 | 0 | 0 | 0 | 0 | 0 | 0 | 0 | 0 | 0 | 0 | 0 | 0 | 0 | 0 | 0 | 0 | 0 | 0 | 0 | 0 | 0 | 0 | 0 | 0 | 0 | 0 | 0 | 0 | 0 | 0 | 0 | 0 | 0 | 0 | 0 | 0 | 0 | 0 | 0 | 0 | 0 | 0 | 0 | 0 | 0 | 0 | 0 | 0 | 0 | 0 | 0 | 0 | 0 | 0 | 0 | 0 | 0 | 0 | 0 | 0 | 0 | 0 | 0 | 0 | 0 | 0 | 0 | 0 | 0 | 0 | 0 | 0 | 0 | 0 | 0 | 0 | 0 | 0 | 0 | 0 | 0 | 0 | 0 | 0 | #NUM! | #NUM! | #NUM! | 0 | 0 | 0 | 0 | 0 | 0 | 0 | 0 | 0 | 0 | 0 | 0 | 0 | 0 | 0 | 0 | 0 | 0 | 0 | 0 | 0 | 0 | 0 | 0 | 0 | 0 | 0 | 0 | 0 | 0 | 0 | 0 | 0 | 0 | 0 | 0 | 0 | 0 | 0 | 0 | 0 | 0 | 0 | 0 | 0 | 0 | 0 | 0 | 0 | 0 | 0 | 1 | 1 | 1 | 1 | 1 | 1 | 1 | 1862.0275 | 13689.3805 | 8.3519 | 1862.0275 | 13716.6651 | 8.3665 | 1862.0275 | 13802.0642 | 8.4124 | 0 | 0 | 0 | 0 | 0 | 0 | 0 | 0 | 0 | 0 | 0 | 0 | 0 | 0 | 0 | 0 | 0 | 0 | 0 | 0 | 0 | 0 | 0 | 0 | 0 | 0 | 0 | 0 | 0 | 0 | 0 | 0 | 0 | 0 | 0 | 0 | 0 | 0 | 0 | 0 | 0 | 0 | 0 | 0 | 0 | 0 | 0 | 0 | 0 | 0 | 0 | 0 | #NUM! | #NUM! | #NUM! | 0 | 0 | 0 | 0 | 0 | 0 | 0 | 0 | 0 | 0 | 0 | 0 | 0 | 0 | 0 | 0 | 0 | 0 | 0 | 0 | 0 | 0 | 0 | 0 | 0 | 0 | 0 | 0 | 0 | 0 | 0 | 0 | 0 | 0 | 0 | 0 | 0 | 0 | 0 | 0 | 0 | 0 | 0 | 0 | 0 | 0 | 0 | 0 | 0 | 0 | 0 | 2482.7033 | 13068.7047 | 6.2639 | 2482.7033 | 13095.9893 | 6.2749 | 2482.7033 | 13181.3884 | 6.3093 | 0 | 0 | 0 | 0 | 0 | 0 | 0 | 0 | 0 | 0 | 0 | 0 | 0 | 0 | 0 | 0 | 0 | 0 | 0 | 0 | 0 | 0 | 0 | 0 | 0 | 0 | 0 | 0 | 0 | 0 | 0 | 0 | 0 | 0 | 0 | 0 | 0 | 0 | 0 | 0 | 0 | 0 | 0 | 0 | 0 | 0 | 0 | 0 | 0 | 0 | 0 | 0 | #NUM! | #NUM! | #NUM! | 0 | 0 | 0 | 0 | 0 | 0 | 0 | 0 | 0 | 0 | 0 | 0 | 0 | 0 | 0 | 0 | 0 | 0 | 0 | 0 | 0 | 0 | 0 | 0 | 0 | 0 | 0 | 0 | 0 | 0 | 0 | 0 | 0 | 0 | 0 | 0 | 0 | 0 | 0 | 0 | 0 | 0 | 0 | 0 | 0 | 0 | 0 | 0 | 0 | 0 | 0
| 1691 | Business | Other Commercial | Process | Electric | 02-013 | 02-013.08 | Process | [02-013]_Business_Process_Motor Controls - Conveyors_ADD_Electric_per motor | Without Controls | With Controls | DEEMED | 8202.7 | 0 | 0 | 0 | 2.0507 | 0 | 2482.7033 | 15 | 0.738 | 0.33 | 0.358 | 0.156 | 0.156 | 1 | 1 | Additions on Existing | 5.1898 | 0.020178 | 123040.5 | 0 | 0 | 0 | 478.3815 | 7420.9815 | 0 | 0 | 0 | 8130.4265 | 0 | 0 | 15551.408 | 1038.6008 | 14512.8072 | 14.9734 | 7403.2163 | 0 | 0 | 0 | 8175.4763 | 0 | 0 | 15578.6926 | 1038.6008 | 14540.0918 | 14.9997 | 7422.1213 | 0 | 0 | 0 | 8241.9704 | 0 | 0 | 15664.0916 | 1038.6008 | 14625.4908 | 15.0819 | per motor | 0.0056579 | 21.5 | 0.005 | 24899.563 | 0 | 0 | 0 | 91.7577 | 4.594 | 24698.1178 | 0 | 0 | 0 | 4.5568 | 24217.3781 | 0 | 0 | 0 | 4.4681 | 24899.563 | 49597.6807 | 73815.0589 | 0 | 0 | 0 | 0 | 0 | 0 | 0 | 0 | 0 | 91.7577 | 182.773 | 272.0168 | 4.594 | 9.1508 | 13.6189 | 24899.563 | 0 | 0 | 0 | 91.7577 | 4.594 | 24698.1178 | 0 | 0 | 0 | 4.5568 | 24217.3781 | 0 | 0 | 0 | 4.4681 | 24899.563 | 9.1508 | 73815.0589 | 0 | 0 | 0 | 0 | 0 | 0 | 0 | 0 | 0 | 91.7577 | 182.773 | 272.0168 | 4.594 | 9.1508 | 13.6189 | 2156.6575 | 32292.5433 | 2156.6575 | 43611.3921 | 2998.683 | 2141.4469 | 32121.0453 | 2141.4469 | 43611.8938 | 2977.5336 | 2103.6998 | 31727.8271 | 2103.6998 | 43393.6489 | 2925.0489 | 2.0765 | 2.0619 | 2.0255 | 0.096101 | 0.095623 | 0.095147 | 17032.9301 | 0 | 0 | 0 | 62.7683 | 3.1426 | 16912.7991 | 0 | 0 | 0 | 62.3256 | 3.1204 | 16614.6786 | 0 | 0 | 0 | 61.227 | 3.0654 | 255493.9515 | 253691.9866 | 249220.1785 | 0 | 0 | 0 | 0 | 0 | 0 | 0 | 0 | 0 | 941.524 | 934.8835 | 918.4044 | 17032.9301 | 6.263 | 50560.4078 | 0 | 0 | 0 | 0 | 0 | 0 | 0 | 0 | 0 | 62.7683 | 125.0938 | 186.3208 | 3.1426 | 6.263 | 9.3284 | 1 | 1 | 1 | 1 | 1 | 1 | 1 | 1862.0275 | 13689.3805 | 8.3519 | 1862.0275 | 13716.6651 | 8.3665 | 1862.0275 | 13802.0642 | 8.4124 | 24899.563 | 0 | 0 | 0 | 91.7577 | 4.594 | 24698.1178 | 0 | 0 | 0 | 4.5568 | 24217.3781 | 0 | 0 | 0 | 4.4681 | 24899.563 | 9.1508 | 73815.0589 | 0 | 0 | 0 | 0 | 0 | 0 | 0 | 0 | 0 | 91.7577 | 182.773 | 272.0168 | 4.594 | 9.1508 | 13.6189 | 4890.4223 | 40844.1625 | 4890.4223 | 55160.4364 | 1630.1408 | 4852.1935 | 40595.9809 | 4852.1935 | 55118.6174 | 1617.3978 | 4760.0781 | 40043.6091 | 4760.0781 | 54767.0127 | 1586.6927 | 2.6264 | 2.6059 | 2.5564 | 0.12155 | 0.12095 | 0.12034 | 21543.542 | 0 | 0 | 0 | 79.3904 | 3.9748 | 21375.1347 | 0 | 0 | 0 | 78.7698 | 3.9437 | 20969.3431 | 0 | 0 | 0 | 77.2744 | 3.8688 | 323153.1304 | 320627.0204 | 314540.1468 | 0 | 0 | 0 | 0 | 0 | 0 | 0 | 0 | 0 | 1190.8556 | 1181.5466 | 1159.1158 | 21543.542 | 7.9185 | 63888.0198 | 0 | 0 | 0 | 0 | 0 | 0 | 0 | 0 | 0 | 79.3904 | 158.1602 | 235.4345 | 3.9748 | 7.9185 | 11.7873 | 2482.7033 | 13068.7047 | 6.2639 | 2482.7033 | 13095.9893 | 6.2749 | 2482.7033 | 13181.3884 | 6.3093 | 24899.563 | 0 | 0 | 0 | 91.7577 | 4.594 | 24698.1178 | 0 | 0 | 0 | 4.5568 | 24217.3781 | 0 | 0 | 0 | 4.4681 | 24899.563 | 9.1508 | 73815.0589 | 0 | 0 | 0 | 0 | 0 | 0 | 0 | 0 | 0 | 91.7577 | 182.773 | 272.0168 | 4.594 | 9.1508 | 13.6189 | 6782.694 | 42486.1249 | 6782.694 | 57377.9225 | 0 | 6727.8199 | 42216.3368 | 6727.8199 | 57318.6327 | 0 | 6596.8654 | 41621.528 | 6596.8654 | 56925.1075 | 0 | 2.732 | 2.7099 | 2.6571 | 0.12644 | 0.12581 | 0.12518 | 22409.6067 | 0 | 0 | 0 | 82.5819 | 4.1346 | 22228.306 | 0 | 0 | 0 | 81.9138 | 4.1011 | 21795.6403 | 0 | 0 | 0 | 80.3194 | 4.0213 | 336144.1002 | 333424.5899 | 326934.605 | 0 | 0 | 0 | 0 | 0 | 0 | 0 | 0 | 0 | 1238.7288 | 1228.7071 | 1204.7908 | 22409.6067 | 8.2357 | 66433.553 | 0 | 0 | 0 | 0 | 0 | 0 | 0 | 0 | 0 | 82.5819 | 164.4957 | 244.8151 | 4.1346 | 8.2357 | 12.257
| 1692 | Business | Food Sales | Process | Electric | 02-013 | 02-013.09 | Process | [02-013]_Business_Process_Motor Controls - Conveyors_ADD_Electric_per motor | Without Controls | With Controls | DEEMED | 8202.7 | 0 | 0 | 0 | 2.0507 | 0 | 2482.7033 | 15 | 0.738 | 0.33 | 0.358 | 0.156 | 0.156 | 1 | 1 | Additions on Existing | 5.1898 | 0.020178 | 123040.5 | 0 | 0 | 0 | 478.3815 | 7420.9815 | 0 | 0 | 0 | 8130.4265 | 0 | 0 | 15551.408 | 853.6712 | 14697.7368 | 18.2171 | 7403.2163 | 0 | 0 | 0 | 8175.4763 | 0 | 0 | 15578.6926 | 853.6712 | 14725.0214 | 18.2491 | 7422.1213 | 0 | 0 | 0 | 8241.9704 | 0 | 0 | 15664.0916 | 853.6712 | 14810.4205 | 18.3491 | per motor | 0.12919 | 232.0322 | 0.005 | 268721.4621 | 0 | 0 | 0 | 990.2688 | 49.5791 | 266547.422 | 0 | 0 | 0 | 49.178 | 261359.1761 | 0 | 0 | 0 | 48.2208 | 268721.4621 | 535268.8841 | 796628.0603 | 0 | 0 | 0 | 0 | 0 | 0 | 0 | 0 | 0 | 990.2688 | 1972.5261 | 2935.664 | 49.5791 | 98.7571 | 146.9779 | 268721.4621 | 0 | 0 | 0 | 990.2688 | 49.5791 | 266547.422 | 0 | 0 | 0 | 49.178 | 261359.1761 | 0 | 0 | 0 | 48.2208 | 268721.4621 | 98.7571 | 796628.0603 | 0 | 0 | 0 | 0 | 0 | 0 | 0 | 0 | 0 | 990.2688 | 1972.5261 | 2935.664 | 49.5791 | 98.7571 | 146.9779 | 15499.7272 | 282359.9927 | 15499.7272 | 375627.0617 | 29577.6111 | 15406.1853 | 281148.3362 | 15406.1853 | 376010.2863 | 29399.1083 | 15162.3036 | 278214.5219 | 15162.3036 | 374814.1357 | 28933.7169 | 18.1566 | 18.047 | 17.7613 | 0.077861 | 0.077473 | 0.077088 | 148932.7727 | 0 | 0 | 0 | 548.834 | 27.4781 | 148033.9537 | 0 | 0 | 0 | 545.5218 | 27.3123 | 145690.5585 | 0 | 0 | 0 | 536.8861 | 26.8799 | 2233991.5905 | 2220509.3054 | 2185358.3768 | 0 | 0 | 0 | 0 | 0 | 0 | 0 | 0 | 0 | 8232.5103 | 8182.8266 | 8053.2915 | 148932.7727 | 54.7904 | 442657.2848 | 0 | 0 | 0 | 0 | 0 | 0 | 0 | 0 | 0 | 548.834 | 1094.3558 | 1631.2419 | 27.4781 | 54.7904 | 81.6703 | 1 | 1 | 1 | 1 | 1 | 1 | 1 | 1862.0275 | 13689.3805 | 8.3519 | 1862.0275 | 13716.6651 | 8.3665 | 1862.0275 | 13802.0642 | 8.4124 | 268721.4621 | 0 | 0 | 0 | 990.2688 | 49.5791 | 266547.422 | 0 | 0 | 0 | 49.178 | 261359.1761 | 0 | 0 | 0 | 48.2208 | 268721.4621 | 98.7571 | 796628.0603 | 0 | 0 | 0 | 0 | 0 | 0 | 0 | 0 | 0 | 990.2688 | 1972.5261 | 2935.664 | 49.5791 | 98.7571 | 146.9779 | 46001.331 | 384197.0554 | 46001.331 | 511102.1914 | 15333.777 | 45647.7635 | 381912.9901 | 45647.7635 | 510773.8309 | 15215.9212 | 44792.0025 | 376807.5646 | 44792.0025 | 507639.9344 | 14930.6675 | 24.705 | 24.5151 | 24.0555 | 0.10594 | 0.10542 | 0.10489 | 202647.4508 | 0 | 0 | 0 | 746.7787 | 37.3885 | 201089.8967 | 0 | 0 | 0 | 741.0389 | 37.1011 | 197320.0541 | 0 | 0 | 0 | 727.1466 | 36.4055 | 3039711.7618 | 3016348.4506 | 2959800.8119 | 0 | 0 | 0 | 0 | 0 | 0 | 0 | 0 | 0 | 11201.6798 | 11115.5834 | 10907.199 | 202647.4508 | 74.4895 | 601057.4016 | 0 | 0 | 0 | 0 | 0 | 0 | 0 | 0 | 0 | 746.7787 | 1487.8175 | 2214.9641 | 37.3885 | 74.4895 | 110.8951 | 2482.7033 | 13068.7047 | 6.2639 | 2482.7033 | 13095.9893 | 6.2749 | 2482.7033 | 13181.3884 | 6.3093 | 268721.4621 | 0 | 0 | 0 | 990.2688 | 49.5791 | 266547.422 | 0 | 0 | 0 | 49.178 | 261359.1761 | 0 | 0 | 0 | 48.2208 | 268721.4621 | 98.7571 | 796628.0603 | 0 | 0 | 0 | 0 | 0 | 0 | 0 | 0 | 0 | 990.2688 | 1972.5261 | 2935.664 | 49.5791 | 98.7571 | 146.9779 | 65066.9321 | 407572.8328 | 65066.9321 | 542199.2831 | 0 | 64540.5204 | 404984.7341 | 64540.5204 | 541630.1865 | 0 | 63284.2633 | 399278.6849 | 63284.2633 | 537913.3129 | 0 | 26.2081 | 25.9961 | 25.4901 | 0.11239 | 0.11183 | 0.11127 | 214977.1697 | 0 | 0 | 0 | 792.2151 | 39.6633 | 213237.9376 | 0 | 0 | 0 | 785.8058 | 39.3424 | 209087.3409 | 0 | 0 | 0 | 770.5104 | 38.5766 | 3224657.5458 | 3198569.0637 | 3136310.1136 | 0 | 0 | 0 | 0 | 0 | 0 | 0 | 0 | 0 | 11883.2258 | 11787.0868 | 11557.6556 | 214977.1697 | 79.0057 | 637302.4482 | 0 | 0 | 0 | 0 | 0 | 0 | 0 | 0 | 0 | 792.2151 | 1578.0208 | 2348.5312 | 39.6633 | 79.0057 | 117.5823
| 1693 | Business | Manufacturing/Industrial | Process | Electric | 02-013 | 02-013.10 | Process | [02-013]_Business_Process_Motor Controls - Conveyors_ADD_Electric_per motor | Without Controls | With Controls | DEEMED | 8202.7 | 0 | 0 | 0 | 2.0507 | 0 | 2482.7033 | 15 | 0.738 | 0.33 | 0.358 | 0.156 | 0.156 | 1 | 1 | Additions on Existing | 5.1898 | 0.020178 | 123040.5 | 0 | 0 | 0 | 478.3815 | 7420.9815 | 0 | 0 | 0 | 8130.4265 | 0 | 0 | 15551.408 | 853.6712 | 14697.7368 | 18.2171 | 7403.2163 | 0 | 0 | 0 | 8175.4763 | 0 | 0 | 15578.6926 | 853.6712 | 14725.0214 | 18.2491 | 7422.1213 | 0 | 0 | 0 | 8241.9704 | 0 | 0 | 15664.0916 | 853.6712 | 14810.4205 | 18.3491 | per motor | 0.12919 | 535.2502 | 0.005 | 619884.7537 | 0 | 0 | 0 | 2284.3451 | 114.3687 | 614869.6933 | 0 | 0 | 0 | 113.4435 | 602901.4848 | 0 | 0 | 0 | 111.2353 | 619884.7537 | 1234754.4471 | 1837655.9319 | 0 | 0 | 0 | 0 | 0 | 0 | 0 | 0 | 0 | 2284.3451 | 4550.209 | 6771.9688 | 114.3687 | 227.8122 | 339.0475 | 619884.7537 | 0 | 0 | 0 | 2284.3451 | 114.3687 | 614869.6933 | 0 | 0 | 0 | 113.4435 | 602901.4848 | 0 | 0 | 0 | 111.2353 | 619884.7537 | 227.8122 | 1837655.9319 | 0 | 0 | 0 | 0 | 0 | 0 | 0 | 0 | 0 | 2284.3451 | 4550.209 | 6771.9688 | 114.3687 | 227.8122 | 339.0475 | 41690.5528 | 759480.7333 | 41690.5528 | 1012670.9556 | 79556.6878 | 41411.0982 | 755713.4432 | 41411.0982 | 1013040.2488 | 79023.414 | 40707.3011 | 746942.063 | 40707.3011 | 1008618.5669 | 77680.3814 | 48.8368 | 48.5094 | 47.685 | 0.090787 | 0.090335 | 0.089886 | 400593.4776 | 0 | 0 | 0 | 1476.232 | 73.9095 | 397908.2728 | 0 | 0 | 0 | 1466.3367 | 73.4141 | 391145.6726 | 0 | 0 | 0 | 1441.4158 | 72.1664 | 6008902.1647 | 5968624.0914 | 5867185.089 | 0 | 0 | 0 | 0 | 0 | 0 | 0 | 0 | 0 | 22143.4805 | 21995.0512 | 21621.2371 | 400593.4776 | 147.3236 | 1189647.423 | 0 | 0 | 0 | 0 | 0 | 0 | 0 | 0 | 0 | 1476.232 | 2942.5688 | 4383.9846 | 73.9095 | 147.3236 | 219.4899 | 1 | 1 | 1 | 1 | 1 | 1 | 1 | 1862.0275 | 13689.3805 | 8.3519 | 1862.0275 | 13716.6651 | 8.3665 | 1862.0275 | 13802.0642 | 8.4124 | 619884.7537 | 0 | 0 | 0 | 2284.3451 | 114.3687 | 614869.6933 | 0 | 0 | 0 | 113.4435 | 602901.4848 | 0 | 0 | 0 | 111.2353 | 619884.7537 | 227.8122 | 1837655.9319 | 0 | 0 | 0 | 0 | 0 | 0 | 0 | 0 | 0 | 2284.3451 | 4550.209 | 6771.9688 | 114.3687 | 227.8122 | 339.0475 | 121688.0512 | 1016322.5699 | 121688.0512 | 1355136.8757 | 40562.6837 | 120737.2323 | 1010150.6384 | 120737.2323 | 1354115.4563 | 40245.7441 | 118445.9229 | 996412.691 | 118445.9229 | 1345486.3372 | 39481.9743 | 65.3524 | 64.8418 | 63.6113 | 0.12149 | 0.12089 | 0.12028 | 536066.5187 | 0 | 0 | 0 | 1975.4654 | 98.9043 | 531877.9219 | 0 | 0 | 0 | 1960.03 | 98.1315 | 521784.1269 | 0 | 0 | 0 | 1922.8332 | 96.2692 | 8040997.78 | 7978168.8286 | 7826761.904 | 0 | 0 | 0 | 0 | 0 | 0 | 0 | 0 | 0 | 29631.9814 | 29400.4496 | 28842.4981 | 536066.5187 | 197.0357 | 1589728.5675 | 0 | 0 | 0 | 0 | 0 | 0 | 0 | 0 | 0 | 1975.4654 | 3935.4954 | 5858.3286 | 98.9043 | 197.0357 | 293.3049 | 2482.7033 | 13068.7047 | 6.2639 | 2482.7033 | 13095.9893 | 6.2749 | 2482.7033 | 13181.3884 | 6.3093 | 619884.7537 | 0 | 0 | 0 | 2284.3451 | 114.3687 | 614869.6933 | 0 | 0 | 0 | 113.4435 | 602901.4848 | 0 | 0 | 0 | 111.2353 | 619884.7537 | 227.8122 | 1837655.9319 | 0 | 0 | 0 | 0 | 0 | 0 | 0 | 0 | 0 | 2284.3451 | 4550.209 | 6771.9688 | 114.3687 | 227.8122 | 339.0475 | 168857.9271 | 1057709.3693 | 168857.9271 | 1410320.9084 | 0 | 167491.814 | 1050992.8856 | 167491.814 | 1408864.8334 | 0 | 164231.6485 | 1036184.8778 | 164231.6485 | 1399191.9297 | 0 | 68.0137 | 67.4635 | 66.1503 | 0.12644 | 0.12581 | 0.12518 | 557896.2783 | 0 | 0 | 0 | 2055.9105 | 102.9319 | 553382.724 | 0 | 0 | 0 | 2039.2776 | 102.0991 | 542611.3363 | 0 | 0 | 0 | 1999.5838 | 100.1118 | 8368444.1751 | 8300740.8601 | 8139170.0449 | 0 | 0 | 0 | 0 | 0 | 0 | 0 | 0 | 0 | 30838.6582 | 30589.1639 | 29993.7572 | 557896.2783 | 205.031 | 1653890.3387 | 0 | 0 | 0 | 0 | 0 | 0 | 0 | 0 | 0 | 2055.9105 | 4095.1881 | 6094.772 | 102.9319 | 205.031 | 305.1428
| 1694 | Business | Office | Process | Electric | 02-009 | 02-009.01 | Process | [02-009]_Business_Process_Motor Controls - Process_ADD_Electric_per motor | Without Controls | With Controls | DEEMED | 7457 | 0 | 0 | 0 | 1.8642 | 0 | 1429.5796 | 15 | 0.738 | 0.33 | 0.358 | 0.156 | 0.156 | 1 | 1 | Additions on Existing | 3.2872 | 0.012781 | 111855 | 0 | 0 | 0 | 434.8922 | 6746.3469 | 0 | 0 | 0 | 7391.2968 | 0 | 0 | 14137.6436 | 598.0427 | 13539.6009 | 23.6399 | 6730.1966 | 0 | 0 | 0 | 7432.2512 | 0 | 0 | 14162.4478 | 598.0427 | 13564.4051 | 23.6813 | 6747.383 | 0 | 0 | 0 | 7492.7003 | 0 | 0 | 14240.0833 | 598.0427 | 13642.0406 | 23.8111 | per motor | 0.026439 | 0 | 0.005 | 0 | 0 | 0 | 0 | 0 | 0 | 0 | 0 | 0 | 0 | 0 | 0 | 0 | 0 | 0 | 0 | 0 | 0 | 0 | 0 | 0 | 0 | 0 | 0 | 0 | 0 | 0 | 0 | 0 | 0 | 0 | 0 | 0 | 0 | 0 | 0 | 0 | 0 | 0 | 0 | 0 | 0 | 0 | 0 | 0 | 0 | 0 | 0 | 0 | 0 | 0 | 0 | 0 | 0 | 0 | 0 | 0 | 0 | 0 | 0 | 0 | 0 | 0 | 0 | 0 | 0 | 0 | 0 | 0 | 0 | 0 | 0 | 0 | 0 | 0 | 0 | 0 | 0 | 0 | 0 | 0 | 0 | 0 | 0 | 0 | 0 | #NUM! | #NUM! | #NUM! | 0 | 0 | 0 | 0 | 0 | 0 | 0 | 0 | 0 | 0 | 0 | 0 | 0 | 0 | 0 | 0 | 0 | 0 | 0 | 0 | 0 | 0 | 0 | 0 | 0 | 0 | 0 | 0 | 0 | 0 | 0 | 0 | 0 | 0 | 0 | 0 | 0 | 0 | 0 | 0 | 0 | 0 | 0 | 0 | 0 | 0 | 0 | 0 | 0 | 0 | 0 | 1 | 1 | 1 | 1 | 1 | 1 | 1 | 1072.1847 | 13065.4589 | 13.1858 | 1072.1847 | 13090.2631 | 13.209 | 1072.1847 | 13167.8986 | 13.2814 | 0 | 0 | 0 | 0 | 0 | 0 | 0 | 0 | 0 | 0 | 0 | 0 | 0 | 0 | 0 | 0 | 0 | 0 | 0 | 0 | 0 | 0 | 0 | 0 | 0 | 0 | 0 | 0 | 0 | 0 | 0 | 0 | 0 | 0 | 0 | 0 | 0 | 0 | 0 | 0 | 0 | 0 | 0 | 0 | 0 | 0 | 0 | 0 | 0 | 0 | 0 | 0 | #NUM! | #NUM! | #NUM! | 0 | 0 | 0 | 0 | 0 | 0 | 0 | 0 | 0 | 0 | 0 | 0 | 0 | 0 | 0 | 0 | 0 | 0 | 0 | 0 | 0 | 0 | 0 | 0 | 0 | 0 | 0 | 0 | 0 | 0 | 0 | 0 | 0 | 0 | 0 | 0 | 0 | 0 | 0 | 0 | 0 | 0 | 0 | 0 | 0 | 0 | 0 | 0 | 0 | 0 | 0 | 1429.5796 | 12708.064 | 9.8894 | 1429.5796 | 12732.8682 | 9.9067 | 1429.5796 | 12810.5037 | 9.961 | 0 | 0 | 0 | 0 | 0 | 0 | 0 | 0 | 0 | 0 | 0 | 0 | 0 | 0 | 0 | 0 | 0 | 0 | 0 | 0 | 0 | 0 | 0 | 0 | 0 | 0 | 0 | 0 | 0 | 0 | 0 | 0 | 0 | 0 | 0 | 0 | 0 | 0 | 0 | 0 | 0 | 0 | 0 | 0 | 0 | 0 | 0 | 0 | 0 | 0 | 0 | 0 | #NUM! | #NUM! | #NUM! | 0 | 0 | 0 | 0 | 0 | 0 | 0 | 0 | 0 | 0 | 0 | 0 | 0 | 0 | 0 | 0 | 0 | 0 | 0 | 0 | 0 | 0 | 0 | 0 | 0 | 0 | 0 | 0 | 0 | 0 | 0 | 0 | 0 | 0 | 0 | 0 | 0 | 0 | 0 | 0 | 0 | 0 | 0 | 0 | 0 | 0 | 0 | 0 | 0 | 0 | 0
| 1695 | Business | Retail | Process | Electric | 02-009 | 02-009.02 | Process | [02-009]_Business_Process_Motor Controls - Process_ADD_Electric_per motor | Without Controls | With Controls | DEEMED | 7457 | 0 | 0 | 0 | 1.8642 | 0 | 1429.5796 | 15 | 0.738 | 0.33 | 0.358 | 0.156 | 0.156 | 1 | 1 | Additions on Existing | 3.2872 | 0.012781 | 111855 | 0 | 0 | 0 | 434.8922 | 6746.3469 | 0 | 0 | 0 | 7391.2968 | 0 | 0 | 14137.6436 | 598.0427 | 13539.6009 | 23.6399 | 6730.1966 | 0 | 0 | 0 | 7432.2512 | 0 | 0 | 14162.4478 | 598.0427 | 13564.4051 | 23.6813 | 6747.383 | 0 | 0 | 0 | 7492.7003 | 0 | 0 | 14240.0833 | 598.0427 | 13642.0406 | 23.8111 | per motor | 0.28853 | 0 | 0.005 | 0 | 0 | 0 | 0 | 0 | 0 | 0 | 0 | 0 | 0 | 0 | 0 | 0 | 0 | 0 | 0 | 0 | 0 | 0 | 0 | 0 | 0 | 0 | 0 | 0 | 0 | 0 | 0 | 0 | 0 | 0 | 0 | 0 | 0 | 0 | 0 | 0 | 0 | 0 | 0 | 0 | 0 | 0 | 0 | 0 | 0 | 0 | 0 | 0 | 0 | 0 | 0 | 0 | 0 | 0 | 0 | 0 | 0 | 0 | 0 | 0 | 0 | 0 | 0 | 0 | 0 | 0 | 0 | 0 | 0 | 0 | 0 | 0 | 0 | 0 | 0 | 0 | 0 | 0 | 0 | 0 | 0 | 0 | 0 | 0 | 0 | #NUM! | #NUM! | #NUM! | 0 | 0 | 0 | 0 | 0 | 0 | 0 | 0 | 0 | 0 | 0 | 0 | 0 | 0 | 0 | 0 | 0 | 0 | 0 | 0 | 0 | 0 | 0 | 0 | 0 | 0 | 0 | 0 | 0 | 0 | 0 | 0 | 0 | 0 | 0 | 0 | 0 | 0 | 0 | 0 | 0 | 0 | 0 | 0 | 0 | 0 | 0 | 0 | 0 | 0 | 0 | 1 | 1 | 1 | 1 | 1 | 1 | 1 | 1072.1847 | 13065.4589 | 13.1858 | 1072.1847 | 13090.2631 | 13.209 | 1072.1847 | 13167.8986 | 13.2814 | 0 | 0 | 0 | 0 | 0 | 0 | 0 | 0 | 0 | 0 | 0 | 0 | 0 | 0 | 0 | 0 | 0 | 0 | 0 | 0 | 0 | 0 | 0 | 0 | 0 | 0 | 0 | 0 | 0 | 0 | 0 | 0 | 0 | 0 | 0 | 0 | 0 | 0 | 0 | 0 | 0 | 0 | 0 | 0 | 0 | 0 | 0 | 0 | 0 | 0 | 0 | 0 | #NUM! | #NUM! | #NUM! | 0 | 0 | 0 | 0 | 0 | 0 | 0 | 0 | 0 | 0 | 0 | 0 | 0 | 0 | 0 | 0 | 0 | 0 | 0 | 0 | 0 | 0 | 0 | 0 | 0 | 0 | 0 | 0 | 0 | 0 | 0 | 0 | 0 | 0 | 0 | 0 | 0 | 0 | 0 | 0 | 0 | 0 | 0 | 0 | 0 | 0 | 0 | 0 | 0 | 0 | 0 | 1429.5796 | 12708.064 | 9.8894 | 1429.5796 | 12732.8682 | 9.9067 | 1429.5796 | 12810.5037 | 9.961 | 0 | 0 | 0 | 0 | 0 | 0 | 0 | 0 | 0 | 0 | 0 | 0 | 0 | 0 | 0 | 0 | 0 | 0 | 0 | 0 | 0 | 0 | 0 | 0 | 0 | 0 | 0 | 0 | 0 | 0 | 0 | 0 | 0 | 0 | 0 | 0 | 0 | 0 | 0 | 0 | 0 | 0 | 0 | 0 | 0 | 0 | 0 | 0 | 0 | 0 | 0 | 0 | #NUM! | #NUM! | #NUM! | 0 | 0 | 0 | 0 | 0 | 0 | 0 | 0 | 0 | 0 | 0 | 0 | 0 | 0 | 0 | 0 | 0 | 0 | 0 | 0 | 0 | 0 | 0 | 0 | 0 | 0 | 0 | 0 | 0 | 0 | 0 | 0 | 0 | 0 | 0 | 0 | 0 | 0 | 0 | 0 | 0 | 0 | 0 | 0 | 0 | 0 | 0 | 0 | 0 | 0 | 0
| 1696 | Business | Food Service | Process | Electric | 02-009 | 02-009.03 | Process | [02-009]_Business_Process_Motor Controls - Process_ADD_Electric_per motor | Without Controls | With Controls | DEEMED | 7457 | 0 | 0 | 0 | 1.8642 | 0 | 1429.5796 | 15 | 0.738 | 0.33 | 0.358 | 0.156 | 0.156 | 1 | 1 | Additions on Existing | 3.2872 | 0.012781 | 111855 | 0 | 0 | 0 | 434.8922 | 6746.3469 | 0 | 0 | 0 | 7391.2968 | 0 | 0 | 16965.1724 | 598.0427 | 16367.1297 | 28.3678 | 6730.1966 | 0 | 0 | 0 | 7432.2512 | 0 | 0 | 16994.9374 | 598.0427 | 16396.8947 | 28.4176 | 6747.383 | 0 | 0 | 0 | 7492.7003 | 0 | 0 | 17088.1 | 598.0427 | 16490.0573 | 28.5734 | per motor | 0.022675 | 0 | 0.005 | 0 | 0 | 0 | 0 | 0 | 0 | 0 | 0 | 0 | 0 | 0 | 0 | 0 | 0 | 0 | 0 | 0 | 0 | 0 | 0 | 0 | 0 | 0 | 0 | 0 | 0 | 0 | 0 | 0 | 0 | 0 | 0 | 0 | 0 | 0 | 0 | 0 | 0 | 0 | 0 | 0 | 0 | 0 | 0 | 0 | 0 | 0 | 0 | 0 | 0 | 0 | 0 | 0 | 0 | 0 | 0 | 0 | 0 | 0 | 0 | 0 | 0 | 0 | 0 | 0 | 0 | 0 | 0 | 0 | 0 | 0 | 0 | 0 | 0 | 0 | 0 | 0 | 0 | 0 | 0 | 0 | 0 | 0 | 0 | 0 | 0 | #NUM! | #NUM! | #NUM! | 0 | 0 | 0 | 0 | 0 | 0 | 0 | 0 | 0 | 0 | 0 | 0 | 0 | 0 | 0 | 0 | 0 | 0 | 0 | 0 | 0 | 0 | 0 | 0 | 0 | 0 | 0 | 0 | 0 | 0 | 0 | 0 | 0 | 0 | 0 | 0 | 0 | 0 | 0 | 0 | 0 | 0 | 0 | 0 | 0 | 0 | 0 | 0 | 0 | 0 | 0 | 1 | 1 | 1 | 1 | 1 | 1 | 1 | 1072.1847 | 15892.9876 | 15.823 | 1072.1847 | 15922.7527 | 15.8508 | 1072.1847 | 16015.9153 | 15.9376 | 0 | 0 | 0 | 0 | 0 | 0 | 0 | 0 | 0 | 0 | 0 | 0 | 0 | 0 | 0 | 0 | 0 | 0 | 0 | 0 | 0 | 0 | 0 | 0 | 0 | 0 | 0 | 0 | 0 | 0 | 0 | 0 | 0 | 0 | 0 | 0 | 0 | 0 | 0 | 0 | 0 | 0 | 0 | 0 | 0 | 0 | 0 | 0 | 0 | 0 | 0 | 0 | #NUM! | #NUM! | #NUM! | 0 | 0 | 0 | 0 | 0 | 0 | 0 | 0 | 0 | 0 | 0 | 0 | 0 | 0 | 0 | 0 | 0 | 0 | 0 | 0 | 0 | 0 | 0 | 0 | 0 | 0 | 0 | 0 | 0 | 0 | 0 | 0 | 0 | 0 | 0 | 0 | 0 | 0 | 0 | 0 | 0 | 0 | 0 | 0 | 0 | 0 | 0 | 0 | 0 | 0 | 0 | 1429.5796 | 15535.5927 | 11.8672 | 1429.5796 | 15565.3577 | 11.8881 | 1429.5796 | 15658.5203 | 11.9532 | 0 | 0 | 0 | 0 | 0 | 0 | 0 | 0 | 0 | 0 | 0 | 0 | 0 | 0 | 0 | 0 | 0 | 0 | 0 | 0 | 0 | 0 | 0 | 0 | 0 | 0 | 0 | 0 | 0 | 0 | 0 | 0 | 0 | 0 | 0 | 0 | 0 | 0 | 0 | 0 | 0 | 0 | 0 | 0 | 0 | 0 | 0 | 0 | 0 | 0 | 0 | 0 | #NUM! | #NUM! | #NUM! | 0 | 0 | 0 | 0 | 0 | 0 | 0 | 0 | 0 | 0 | 0 | 0 | 0 | 0 | 0 | 0 | 0 | 0 | 0 | 0 | 0 | 0 | 0 | 0 | 0 | 0 | 0 | 0 | 0 | 0 | 0 | 0 | 0 | 0 | 0 | 0 | 0 | 0 | 0 | 0 | 0 | 0 | 0 | 0 | 0 | 0 | 0 | 0 | 0 | 0 | 0
| 1697 | Business | Healthcare/Hospitals | Process | Electric | 02-009 | 02-009.04 | Process | [02-009]_Business_Process_Motor Controls - Process_ADD_Electric_per motor | Without Controls | With Controls | DEEMED | 7457 | 0 | 0 | 0 | 1.8642 | 0 | 1429.5796 | 15 | 0.738 | 0.33 | 0.358 | 0.156 | 0.156 | 1 | 1 | Additions on Existing | 3.2872 | 0.012781 | 111855 | 0 | 0 | 0 | 434.8922 | 6746.3469 | 0 | 0 | 0 | 7391.2968 | 0 | 0 | 14137.6436 | 491.5573 | 13646.0863 | 28.7609 | 6730.1966 | 0 | 0 | 0 | 7432.2512 | 0 | 0 | 14162.4478 | 491.5573 | 13670.8905 | 28.8114 | 6747.383 | 0 | 0 | 0 | 7492.7003 | 0 | 0 | 14240.0833 | 491.5573 | 13748.526 | 28.9693 | per motor | 0.28403 | 0 | 0.005 | 0 | 0 | 0 | 0 | 0 | 0 | 0 | 0 | 0 | 0 | 0 | 0 | 0 | 0 | 0 | 0 | 0 | 0 | 0 | 0 | 0 | 0 | 0 | 0 | 0 | 0 | 0 | 0 | 0 | 0 | 0 | 0 | 0 | 0 | 0 | 0 | 0 | 0 | 0 | 0 | 0 | 0 | 0 | 0 | 0 | 0 | 0 | 0 | 0 | 0 | 0 | 0 | 0 | 0 | 0 | 0 | 0 | 0 | 0 | 0 | 0 | 0 | 0 | 0 | 0 | 0 | 0 | 0 | 0 | 0 | 0 | 0 | 0 | 0 | 0 | 0 | 0 | 0 | 0 | 0 | 0 | 0 | 0 | 0 | 0 | 0 | #NUM! | #NUM! | #NUM! | 0 | 0 | 0 | 0 | 0 | 0 | 0 | 0 | 0 | 0 | 0 | 0 | 0 | 0 | 0 | 0 | 0 | 0 | 0 | 0 | 0 | 0 | 0 | 0 | 0 | 0 | 0 | 0 | 0 | 0 | 0 | 0 | 0 | 0 | 0 | 0 | 0 | 0 | 0 | 0 | 0 | 0 | 0 | 0 | 0 | 0 | 0 | 0 | 0 | 0 | 0 | 1 | 1 | 1 | 1 | 1 | 1 | 1 | 1072.1847 | 13065.4589 | 13.1858 | 1072.1847 | 13090.2631 | 13.209 | 1072.1847 | 13167.8986 | 13.2814 | 0 | 0 | 0 | 0 | 0 | 0 | 0 | 0 | 0 | 0 | 0 | 0 | 0 | 0 | 0 | 0 | 0 | 0 | 0 | 0 | 0 | 0 | 0 | 0 | 0 | 0 | 0 | 0 | 0 | 0 | 0 | 0 | 0 | 0 | 0 | 0 | 0 | 0 | 0 | 0 | 0 | 0 | 0 | 0 | 0 | 0 | 0 | 0 | 0 | 0 | 0 | 0 | #NUM! | #NUM! | #NUM! | 0 | 0 | 0 | 0 | 0 | 0 | 0 | 0 | 0 | 0 | 0 | 0 | 0 | 0 | 0 | 0 | 0 | 0 | 0 | 0 | 0 | 0 | 0 | 0 | 0 | 0 | 0 | 0 | 0 | 0 | 0 | 0 | 0 | 0 | 0 | 0 | 0 | 0 | 0 | 0 | 0 | 0 | 0 | 0 | 0 | 0 | 0 | 0 | 0 | 0 | 0 | 1429.5796 | 12708.064 | 9.8894 | 1429.5796 | 12732.8682 | 9.9067 | 1429.5796 | 12810.5037 | 9.961 | 0 | 0 | 0 | 0 | 0 | 0 | 0 | 0 | 0 | 0 | 0 | 0 | 0 | 0 | 0 | 0 | 0 | 0 | 0 | 0 | 0 | 0 | 0 | 0 | 0 | 0 | 0 | 0 | 0 | 0 | 0 | 0 | 0 | 0 | 0 | 0 | 0 | 0 | 0 | 0 | 0 | 0 | 0 | 0 | 0 | 0 | 0 | 0 | 0 | 0 | 0 | 0 | #NUM! | #NUM! | #NUM! | 0 | 0 | 0 | 0 | 0 | 0 | 0 | 0 | 0 | 0 | 0 | 0 | 0 | 0 | 0 | 0 | 0 | 0 | 0 | 0 | 0 | 0 | 0 | 0 | 0 | 0 | 0 | 0 | 0 | 0 | 0 | 0 | 0 | 0 | 0 | 0 | 0 | 0 | 0 | 0 | 0 | 0 | 0 | 0 | 0 | 0 | 0 | 0 | 0 | 0 | 0
| 1698 | Business | Campus/Education | Process | Electric | 02-009 | 02-009.05 | Process | [02-009]_Business_Process_Motor Controls - Process_ADD_Electric_per motor | Without Controls | With Controls | DEEMED | 7457 | 0 | 0 | 0 | 1.8642 | 0 | 1429.5796 | 15 | 0.738 | 0.33 | 0.358 | 0.156 | 0.156 | 1 | 1 | Additions on Existing | 3.2872 | 0.012781 | 111855 | 0 | 0 | 0 | 434.8922 | 6746.3469 | 0 | 0 | 0 | 7391.2968 | 0 | 0 | 14137.6436 | 491.5573 | 13646.0863 | 28.7609 | 6730.1966 | 0 | 0 | 0 | 7432.2512 | 0 | 0 | 14162.4478 | 491.5573 | 13670.8905 | 28.8114 | 6747.383 | 0 | 0 | 0 | 7492.7003 | 0 | 0 | 14240.0833 | 491.5573 | 13748.526 | 28.9693 | per motor | 0 | 0 | 0.005 | 0 | 0 | 0 | 0 | 0 | 0 | 0 | 0 | 0 | 0 | 0 | 0 | 0 | 0 | 0 | 0 | 0 | 0 | 0 | 0 | 0 | 0 | 0 | 0 | 0 | 0 | 0 | 0 | 0 | 0 | 0 | 0 | 0 | 0 | 0 | 0 | 0 | 0 | 0 | 0 | 0 | 0 | 0 | 0 | 0 | 0 | 0 | 0 | 0 | 0 | 0 | 0 | 0 | 0 | 0 | 0 | 0 | 0 | 0 | 0 | 0 | 0 | 0 | 0 | 0 | 0 | 0 | 0 | 0 | 0 | 0 | 0 | 0 | 0 | 0 | 0 | 0 | 0 | 0 | 0 | 0 | 0 | 0 | 0 | 0 | 0 | #NUM! | #NUM! | #NUM! | 0 | 0 | 0 | 0 | 0 | 0 | 0 | 0 | 0 | 0 | 0 | 0 | 0 | 0 | 0 | 0 | 0 | 0 | 0 | 0 | 0 | 0 | 0 | 0 | 0 | 0 | 0 | 0 | 0 | 0 | 0 | 0 | 0 | 0 | 0 | 0 | 0 | 0 | 0 | 0 | 0 | 0 | 0 | 0 | 0 | 0 | 0 | 0 | 0 | 0 | 0 | 1 | 1 | 1 | 1 | 1 | 1 | 1 | 1072.1847 | 13065.4589 | 13.1858 | 1072.1847 | 13090.2631 | 13.209 | 1072.1847 | 13167.8986 | 13.2814 | 0 | 0 | 0 | 0 | 0 | 0 | 0 | 0 | 0 | 0 | 0 | 0 | 0 | 0 | 0 | 0 | 0 | 0 | 0 | 0 | 0 | 0 | 0 | 0 | 0 | 0 | 0 | 0 | 0 | 0 | 0 | 0 | 0 | 0 | 0 | 0 | 0 | 0 | 0 | 0 | 0 | 0 | 0 | 0 | 0 | 0 | 0 | 0 | 0 | 0 | 0 | 0 | #NUM! | #NUM! | #NUM! | 0 | 0 | 0 | 0 | 0 | 0 | 0 | 0 | 0 | 0 | 0 | 0 | 0 | 0 | 0 | 0 | 0 | 0 | 0 | 0 | 0 | 0 | 0 | 0 | 0 | 0 | 0 | 0 | 0 | 0 | 0 | 0 | 0 | 0 | 0 | 0 | 0 | 0 | 0 | 0 | 0 | 0 | 0 | 0 | 0 | 0 | 0 | 0 | 0 | 0 | 0 | 1429.5796 | 12708.064 | 9.8894 | 1429.5796 | 12732.8682 | 9.9067 | 1429.5796 | 12810.5037 | 9.961 | 0 | 0 | 0 | 0 | 0 | 0 | 0 | 0 | 0 | 0 | 0 | 0 | 0 | 0 | 0 | 0 | 0 | 0 | 0 | 0 | 0 | 0 | 0 | 0 | 0 | 0 | 0 | 0 | 0 | 0 | 0 | 0 | 0 | 0 | 0 | 0 | 0 | 0 | 0 | 0 | 0 | 0 | 0 | 0 | 0 | 0 | 0 | 0 | 0 | 0 | 0 | 0 | #NUM! | #NUM! | #NUM! | 0 | 0 | 0 | 0 | 0 | 0 | 0 | 0 | 0 | 0 | 0 | 0 | 0 | 0 | 0 | 0 | 0 | 0 | 0 | 0 | 0 | 0 | 0 | 0 | 0 | 0 | 0 | 0 | 0 | 0 | 0 | 0 | 0 | 0 | 0 | 0 | 0 | 0 | 0 | 0 | 0 | 0 | 0 | 0 | 0 | 0 | 0 | 0 | 0 | 0 | 0
| 1699 | Business | Warehouse | Process | Electric | 02-009 | 02-009.06 | Process | [02-009]_Business_Process_Motor Controls - Process_ADD_Electric_per motor | Without Controls | With Controls | DEEMED | 7457 | 0 | 0 | 0 | 1.8642 | 0 | 1429.5796 | 15 | 0.738 | 0.33 | 0.358 | 0.156 | 0.156 | 1 | 1 | Additions on Existing | 3.2872 | 0.012781 | 111855 | 0 | 0 | 0 | 434.8922 | 6746.3469 | 0 | 0 | 0 | 7391.2968 | 0 | 0 | 14137.6436 | 598.0427 | 13539.6009 | 23.6399 | 6730.1966 | 0 | 0 | 0 | 7432.2512 | 0 | 0 | 14162.4478 | 598.0427 | 13564.4051 | 23.6813 | 6747.383 | 0 | 0 | 0 | 7492.7003 | 0 | 0 | 14240.0833 | 598.0427 | 13642.0406 | 23.8111 | per motor | 0.25197 | 0 | 0.005 | 0 | 0 | 0 | 0 | 0 | 0 | 0 | 0 | 0 | 0 | 0 | 0 | 0 | 0 | 0 | 0 | 0 | 0 | 0 | 0 | 0 | 0 | 0 | 0 | 0 | 0 | 0 | 0 | 0 | 0 | 0 | 0 | 0 | 0 | 0 | 0 | 0 | 0 | 0 | 0 | 0 | 0 | 0 | 0 | 0 | 0 | 0 | 0 | 0 | 0 | 0 | 0 | 0 | 0 | 0 | 0 | 0 | 0 | 0 | 0 | 0 | 0 | 0 | 0 | 0 | 0 | 0 | 0 | 0 | 0 | 0 | 0 | 0 | 0 | 0 | 0 | 0 | 0 | 0 | 0 | 0 | 0 | 0 | 0 | 0 | 0 | #NUM! | #NUM! | #NUM! | 0 | 0 | 0 | 0 | 0 | 0 | 0 | 0 | 0 | 0 | 0 | 0 | 0 | 0 | 0 | 0 | 0 | 0 | 0 | 0 | 0 | 0 | 0 | 0 | 0 | 0 | 0 | 0 | 0 | 0 | 0 | 0 | 0 | 0 | 0 | 0 | 0 | 0 | 0 | 0 | 0 | 0 | 0 | 0 | 0 | 0 | 0 | 0 | 0 | 0 | 0 | 1 | 1 | 1 | 1 | 1 | 1 | 1 | 1072.1847 | 13065.4589 | 13.1858 | 1072.1847 | 13090.2631 | 13.209 | 1072.1847 | 13167.8986 | 13.2814 | 0 | 0 | 0 | 0 | 0 | 0 | 0 | 0 | 0 | 0 | 0 | 0 | 0 | 0 | 0 | 0 | 0 | 0 | 0 | 0 | 0 | 0 | 0 | 0 | 0 | 0 | 0 | 0 | 0 | 0 | 0 | 0 | 0 | 0 | 0 | 0 | 0 | 0 | 0 | 0 | 0 | 0 | 0 | 0 | 0 | 0 | 0 | 0 | 0 | 0 | 0 | 0 | #NUM! | #NUM! | #NUM! | 0 | 0 | 0 | 0 | 0 | 0 | 0 | 0 | 0 | 0 | 0 | 0 | 0 | 0 | 0 | 0 | 0 | 0 | 0 | 0 | 0 | 0 | 0 | 0 | 0 | 0 | 0 | 0 | 0 | 0 | 0 | 0 | 0 | 0 | 0 | 0 | 0 | 0 | 0 | 0 | 0 | 0 | 0 | 0 | 0 | 0 | 0 | 0 | 0 | 0 | 0 | 1429.5796 | 12708.064 | 9.8894 | 1429.5796 | 12732.8682 | 9.9067 | 1429.5796 | 12810.5037 | 9.961 | 0 | 0 | 0 | 0 | 0 | 0 | 0 | 0 | 0 | 0 | 0 | 0 | 0 | 0 | 0 | 0 | 0 | 0 | 0 | 0 | 0 | 0 | 0 | 0 | 0 | 0 | 0 | 0 | 0 | 0 | 0 | 0 | 0 | 0 | 0 | 0 | 0 | 0 | 0 | 0 | 0 | 0 | 0 | 0 | 0 | 0 | 0 | 0 | 0 | 0 | 0 | 0 | #NUM! | #NUM! | #NUM! | 0 | 0 | 0 | 0 | 0 | 0 | 0 | 0 | 0 | 0 | 0 | 0 | 0 | 0 | 0 | 0 | 0 | 0 | 0 | 0 | 0 | 0 | 0 | 0 | 0 | 0 | 0 | 0 | 0 | 0 | 0 | 0 | 0 | 0 | 0 | 0 | 0 | 0 | 0 | 0 | 0 | 0 | 0 | 0 | 0 | 0 | 0 | 0 | 0 | 0 | 0
| 1700 | Business | Lodging | Process | Electric | 02-009 | 02-009.07 | Process | [02-009]_Business_Process_Motor Controls - Process_ADD_Electric_per motor | Without Controls | With Controls | DEEMED | 7457 | 0 | 0 | 0 | 1.8642 | 0 | 1429.5796 | 15 | 0.738 | 0.33 | 0.358 | 0.156 | 0.156 | 1 | 1 | Additions on Existing | 3.2872 | 0.012781 | 111855 | 0 | 0 | 0 | 434.8922 | 6746.3469 | 0 | 0 | 0 | 7391.2968 | 0 | 0 | 14137.6436 | 491.5573 | 13646.0863 | 28.7609 | 6730.1966 | 0 | 0 | 0 | 7432.2512 | 0 | 0 | 14162.4478 | 491.5573 | 13670.8905 | 28.8114 | 6747.383 | 0 | 0 | 0 | 7492.7003 | 0 | 0 | 14240.0833 | 491.5573 | 13748.526 | 28.9693 | per motor | 0.085027 | 0 | 0.005 | 0 | 0 | 0 | 0 | 0 | 0 | 0 | 0 | 0 | 0 | 0 | 0 | 0 | 0 | 0 | 0 | 0 | 0 | 0 | 0 | 0 | 0 | 0 | 0 | 0 | 0 | 0 | 0 | 0 | 0 | 0 | 0 | 0 | 0 | 0 | 0 | 0 | 0 | 0 | 0 | 0 | 0 | 0 | 0 | 0 | 0 | 0 | 0 | 0 | 0 | 0 | 0 | 0 | 0 | 0 | 0 | 0 | 0 | 0 | 0 | 0 | 0 | 0 | 0 | 0 | 0 | 0 | 0 | 0 | 0 | 0 | 0 | 0 | 0 | 0 | 0 | 0 | 0 | 0 | 0 | 0 | 0 | 0 | 0 | 0 | 0 | #NUM! | #NUM! | #NUM! | 0 | 0 | 0 | 0 | 0 | 0 | 0 | 0 | 0 | 0 | 0 | 0 | 0 | 0 | 0 | 0 | 0 | 0 | 0 | 0 | 0 | 0 | 0 | 0 | 0 | 0 | 0 | 0 | 0 | 0 | 0 | 0 | 0 | 0 | 0 | 0 | 0 | 0 | 0 | 0 | 0 | 0 | 0 | 0 | 0 | 0 | 0 | 0 | 0 | 0 | 0 | 1 | 1 | 1 | 1 | 1 | 1 | 1 | 1072.1847 | 13065.4589 | 13.1858 | 1072.1847 | 13090.2631 | 13.209 | 1072.1847 | 13167.8986 | 13.2814 | 0 | 0 | 0 | 0 | 0 | 0 | 0 | 0 | 0 | 0 | 0 | 0 | 0 | 0 | 0 | 0 | 0 | 0 | 0 | 0 | 0 | 0 | 0 | 0 | 0 | 0 | 0 | 0 | 0 | 0 | 0 | 0 | 0 | 0 | 0 | 0 | 0 | 0 | 0 | 0 | 0 | 0 | 0 | 0 | 0 | 0 | 0 | 0 | 0 | 0 | 0 | 0 | #NUM! | #NUM! | #NUM! | 0 | 0 | 0 | 0 | 0 | 0 | 0 | 0 | 0 | 0 | 0 | 0 | 0 | 0 | 0 | 0 | 0 | 0 | 0 | 0 | 0 | 0 | 0 | 0 | 0 | 0 | 0 | 0 | 0 | 0 | 0 | 0 | 0 | 0 | 0 | 0 | 0 | 0 | 0 | 0 | 0 | 0 | 0 | 0 | 0 | 0 | 0 | 0 | 0 | 0 | 0 | 1429.5796 | 12708.064 | 9.8894 | 1429.5796 | 12732.8682 | 9.9067 | 1429.5796 | 12810.5037 | 9.961 | 0 | 0 | 0 | 0 | 0 | 0 | 0 | 0 | 0 | 0 | 0 | 0 | 0 | 0 | 0 | 0 | 0 | 0 | 0 | 0 | 0 | 0 | 0 | 0 | 0 | 0 | 0 | 0 | 0 | 0 | 0 | 0 | 0 | 0 | 0 | 0 | 0 | 0 | 0 | 0 | 0 | 0 | 0 | 0 | 0 | 0 | 0 | 0 | 0 | 0 | 0 | 0 | #NUM! | #NUM! | #NUM! | 0 | 0 | 0 | 0 | 0 | 0 | 0 | 0 | 0 | 0 | 0 | 0 | 0 | 0 | 0 | 0 | 0 | 0 | 0 | 0 | 0 | 0 | 0 | 0 | 0 | 0 | 0 | 0 | 0 | 0 | 0 | 0 | 0 | 0 | 0 | 0 | 0 | 0 | 0 | 0 | 0 | 0 | 0 | 0 | 0 | 0 | 0 | 0 | 0 | 0 | 0
| 1701 | Business | Other Commercial | Process | Electric | 02-009 | 02-009.08 | Process | [02-009]_Business_Process_Motor Controls - Process_ADD_Electric_per motor | Without Controls | With Controls | DEEMED | 7457 | 0 | 0 | 0 | 1.8642 | 0 | 1429.5796 | 15 | 0.738 | 0.33 | 0.358 | 0.156 | 0.156 | 1 | 1 | Additions on Existing | 3.2872 | 0.012781 | 111855 | 0 | 0 | 0 | 434.8922 | 6746.3469 | 0 | 0 | 0 | 7391.2968 | 0 | 0 | 14137.6436 | 598.0427 | 13539.6009 | 23.6399 | 6730.1966 | 0 | 0 | 0 | 7432.2512 | 0 | 0 | 14162.4478 | 598.0427 | 13564.4051 | 23.6813 | 6747.383 | 0 | 0 | 0 | 7492.7003 | 0 | 0 | 14240.0833 | 598.0427 | 13642.0406 | 23.8111 | per motor | 0.17917 | 0 | 0.005 | 0 | 0 | 0 | 0 | 0 | 0 | 0 | 0 | 0 | 0 | 0 | 0 | 0 | 0 | 0 | 0 | 0 | 0 | 0 | 0 | 0 | 0 | 0 | 0 | 0 | 0 | 0 | 0 | 0 | 0 | 0 | 0 | 0 | 0 | 0 | 0 | 0 | 0 | 0 | 0 | 0 | 0 | 0 | 0 | 0 | 0 | 0 | 0 | 0 | 0 | 0 | 0 | 0 | 0 | 0 | 0 | 0 | 0 | 0 | 0 | 0 | 0 | 0 | 0 | 0 | 0 | 0 | 0 | 0 | 0 | 0 | 0 | 0 | 0 | 0 | 0 | 0 | 0 | 0 | 0 | 0 | 0 | 0 | 0 | 0 | 0 | #NUM! | #NUM! | #NUM! | 0 | 0 | 0 | 0 | 0 | 0 | 0 | 0 | 0 | 0 | 0 | 0 | 0 | 0 | 0 | 0 | 0 | 0 | 0 | 0 | 0 | 0 | 0 | 0 | 0 | 0 | 0 | 0 | 0 | 0 | 0 | 0 | 0 | 0 | 0 | 0 | 0 | 0 | 0 | 0 | 0 | 0 | 0 | 0 | 0 | 0 | 0 | 0 | 0 | 0 | 0 | 1 | 1 | 1 | 1 | 1 | 1 | 1 | 1072.1847 | 13065.4589 | 13.1858 | 1072.1847 | 13090.2631 | 13.209 | 1072.1847 | 13167.8986 | 13.2814 | 0 | 0 | 0 | 0 | 0 | 0 | 0 | 0 | 0 | 0 | 0 | 0 | 0 | 0 | 0 | 0 | 0 | 0 | 0 | 0 | 0 | 0 | 0 | 0 | 0 | 0 | 0 | 0 | 0 | 0 | 0 | 0 | 0 | 0 | 0 | 0 | 0 | 0 | 0 | 0 | 0 | 0 | 0 | 0 | 0 | 0 | 0 | 0 | 0 | 0 | 0 | 0 | #NUM! | #NUM! | #NUM! | 0 | 0 | 0 | 0 | 0 | 0 | 0 | 0 | 0 | 0 | 0 | 0 | 0 | 0 | 0 | 0 | 0 | 0 | 0 | 0 | 0 | 0 | 0 | 0 | 0 | 0 | 0 | 0 | 0 | 0 | 0 | 0 | 0 | 0 | 0 | 0 | 0 | 0 | 0 | 0 | 0 | 0 | 0 | 0 | 0 | 0 | 0 | 0 | 0 | 0 | 0 | 1429.5796 | 12708.064 | 9.8894 | 1429.5796 | 12732.8682 | 9.9067 | 1429.5796 | 12810.5037 | 9.961 | 0 | 0 | 0 | 0 | 0 | 0 | 0 | 0 | 0 | 0 | 0 | 0 | 0 | 0 | 0 | 0 | 0 | 0 | 0 | 0 | 0 | 0 | 0 | 0 | 0 | 0 | 0 | 0 | 0 | 0 | 0 | 0 | 0 | 0 | 0 | 0 | 0 | 0 | 0 | 0 | 0 | 0 | 0 | 0 | 0 | 0 | 0 | 0 | 0 | 0 | 0 | 0 | #NUM! | #NUM! | #NUM! | 0 | 0 | 0 | 0 | 0 | 0 | 0 | 0 | 0 | 0 | 0 | 0 | 0 | 0 | 0 | 0 | 0 | 0 | 0 | 0 | 0 | 0 | 0 | 0 | 0 | 0 | 0 | 0 | 0 | 0 | 0 | 0 | 0 | 0 | 0 | 0 | 0 | 0 | 0 | 0 | 0 | 0 | 0 | 0 | 0 | 0 | 0 | 0 | 0 | 0 | 0
| 1702 | Business | Food Sales | Process | Electric | 02-009 | 02-009.09 | Process | [02-009]_Business_Process_Motor Controls - Process_ADD_Electric_per motor | Without Controls | With Controls | DEEMED | 7457 | 0 | 0 | 0 | 1.8642 | 0 | 1429.5796 | 15 | 0.738 | 0.33 | 0.358 | 0.156 | 0.156 | 1 | 1 | Additions on Existing | 3.2872 | 0.012781 | 111855 | 0 | 0 | 0 | 434.8922 | 6746.3469 | 0 | 0 | 0 | 7391.2968 | 0 | 0 | 14137.6436 | 491.5573 | 13646.0863 | 28.7609 | 6730.1966 | 0 | 0 | 0 | 7432.2512 | 0 | 0 | 14162.4478 | 491.5573 | 13670.8905 | 28.8114 | 6747.383 | 0 | 0 | 0 | 7492.7003 | 0 | 0 | 14240.0833 | 491.5573 | 13748.526 | 28.9693 | per motor | 0.32462 | 583.0246 | 0.005 | 613830.3159 | 0 | 0 | 0 | 2262.0338 | 113.2517 | 608864.2378 | 0 | 0 | 0 | 112.3355 | 597012.9232 | 0 | 0 | 0 | 110.1489 | 613830.3159 | 1222694.5537 | 1819707.4768 | 0 | 0 | 0 | 0 | 0 | 0 | 0 | 0 | 0 | 2262.0338 | 4505.767 | 6705.8268 | 113.2517 | 225.5871 | 335.736 | 613830.3159 | 0 | 0 | 0 | 2262.0338 | 113.2517 | 608864.2378 | 0 | 0 | 0 | 112.3355 | 597012.9232 | 0 | 0 | 0 | 110.1489 | 613830.3159 | 225.5871 | 1819707.4768 | 0 | 0 | 0 | 0 | 0 | 0 | 0 | 0 | 0 | 2262.0338 | 4505.767 | 6705.8268 | 113.2517 | 225.5871 | 335.736 | 25007.0092 | 719224.7829 | 25007.0092 | 956793.8054 | 47720.0393 | 24837.9149 | 715614.8077 | 24837.9149 | 957069.6106 | 47397.3625 | 24413.0554 | 707229.7598 | 24413.0554 | 952788.9103 | 46586.6172 | 50.873 | 50.529 | 49.6647 | 0.086823 | 0.086391 | 0.085961 | 379360.1922 | 0 | 0 | 0 | 1397.985 | 69.992 | 376795.0069 | 0 | 0 | 0 | 1388.532 | 69.5187 | 370349.822 | 0 | 0 | 0 | 1364.7808 | 68.3295 | 5690402.8836 | 5651925.1039 | 5555247.3301 | 0 | 0 | 0 | 0 | 0 | 0 | 0 | 0 | 0 | 20969.7748 | 20827.9798 | 20471.7114 | 379360.1922 | 139.5106 | 1126505.0212 | 0 | 0 | 0 | 0 | 0 | 0 | 0 | 0 | 0 | 1397.985 | 2786.517 | 4151.2977 | 69.992 | 139.5106 | 207.8402 | 1 | 1 | 1 | 1 | 1 | 1 | 1 | 1072.1847 | 13065.4589 | 13.1858 | 1072.1847 | 13090.2631 | 13.209 | 1072.1847 | 13167.8986 | 13.2814 | 613830.3159 | 0 | 0 | 0 | 2262.0338 | 113.2517 | 608864.2378 | 0 | 0 | 0 | 112.3355 | 597012.9232 | 0 | 0 | 0 | 110.1489 | 613830.3159 | 225.5871 | 1819707.4768 | 0 | 0 | 0 | 0 | 0 | 0 | 0 | 0 | 0 | 2262.0338 | 4505.767 | 6705.8268 | 113.2517 | 225.5871 | 335.736 | 67996.3622 | 896588.3601 | 67996.3622 | 1192742.8105 | 22665.4541 | 67463.9292 | 891128.5168 | 67463.9292 | 1191803.2068 | 22487.9764 | 66181.8148 | 878985.2551 | 66181.8148 | 1184180.0938 | 22060.6049 | 63.4185 | 62.9219 | 61.7261 | 0.10823 | 0.1077 | 0.10716 | 472911.8639 | 0 | 0 | 0 | 1742.7334 | 87.2522 | 469208.8147 | 0 | 0 | 0 | 1729.0873 | 86.569 | 460291.7627 | 0 | 0 | 0 | 1696.2269 | 84.9238 | 7093677.9589 | 7038132.2201 | 6904376.4402 | 0 | 0 | 0 | 0 | 0 | 0 | 0 | 0 | 0 | 26141.0013 | 25936.309 | 25443.4039 | 472911.8639 | 173.8213 | 1402412.4413 | 0 | 0 | 0 | 0 | 0 | 0 | 0 | 0 | 0 | 1742.7334 | 3471.8207 | 5168.0476 | 87.2522 | 173.8213 | 258.7451 | 1429.5796 | 12708.064 | 9.8894 | 1429.5796 | 12732.8682 | 9.9067 | 1429.5796 | 12810.5037 | 9.961 | 613830.3159 | 0 | 0 | 0 | 2262.0338 | 113.2517 | 608864.2378 | 0 | 0 | 0 | 112.3355 | 597012.9232 | 0 | 0 | 0 | 110.1489 | 613830.3159 | 225.5871 | 1819707.4768 | 0 | 0 | 0 | 0 | 0 | 0 | 0 | 0 | 0 | 2262.0338 | 4505.767 | 6705.8268 | 113.2517 | 225.5871 | 335.736 | 94141.8062 | 931003.2727 | 94141.8062 | 1238525.4031 | 0 | 93380.1697 | 925091.3763 | 93380.1697 | 1237225.4372 | 0 | 91562.5597 | 912057.263 | 91562.5597 | 1228735.1228 | 0 | 65.8528 | 65.32 | 64.0486 | 0.11239 | 0.11183 | 0.11127 | 491064.2527 | 0 | 0 | 0 | 1809.627 | 90.6014 | 487091.3902 | 0 | 0 | 0 | 1794.9866 | 89.8684 | 477610.3386 | 0 | 0 | 0 | 1760.0478 | 88.1191 | 7365963.7904 | 7306370.8534 | 7164155.0783 | 0 | 0 | 0 | 0 | 0 | 0 | 0 | 0 | 0 | 27144.4052 | 26924.7985 | 26400.7174 | 491064.2527 | 180.4697 | 1455765.9815 | 0 | 0 | 0 | 0 | 0 | 0 | 0 | 0 | 0 | 1809.627 | 3604.6136 | 5364.6614 | 90.6014 | 180.4697 | 268.5888
| 1703 | Business | Manufacturing/Industrial | Process | Electric | 02-009 | 02-009.10 | Process | [02-009]_Business_Process_Motor Controls - Process_ADD_Electric_per motor | Without Controls | With Controls | DEEMED | 7457 | 0 | 0 | 0 | 1.8642 | 0 | 1429.5796 | 15 | 0.738 | 0.33 | 0.358 | 0.156 | 0.156 | 1 | 1 | Additions on Existing | 3.2872 | 0.012781 | 111855 | 0 | 0 | 0 | 434.8922 | 6746.3469 | 0 | 0 | 0 | 7391.2968 | 0 | 0 | 14137.6436 | 491.5573 | 13646.0863 | 28.7609 | 6730.1966 | 0 | 0 | 0 | 7432.2512 | 0 | 0 | 14162.4478 | 491.5573 | 13670.8905 | 28.8114 | 6747.383 | 0 | 0 | 0 | 7492.7003 | 0 | 0 | 14240.0833 | 491.5573 | 13748.526 | 28.9693 | per motor | 0.32462 | 1344.917 | 0.005 | 1415979.3979 | 0 | 0 | 0 | 5218.0434 | 261.2482 | 1404523.6844 | 0 | 0 | 0 | 259.1346 | 1377185.1563 | 0 | 0 | 0 | 254.0907 | 1415979.3979 | 2820503.0823 | 4197688.2386 | 0 | 0 | 0 | 0 | 0 | 0 | 0 | 0 | 0 | 5218.0434 | 10393.8712 | 15468.9534 | 261.2482 | 520.3828 | 774.4735 | 1415979.3979 | 0 | 0 | 0 | 5218.0434 | 261.2482 | 1404523.6844 | 0 | 0 | 0 | 259.1346 | 1377185.1563 | 0 | 0 | 0 | 254.0907 | 1415979.3979 | 520.3828 | 4197688.2386 | 0 | 0 | 0 | 0 | 0 | 0 | 0 | 0 | 0 | 5218.0434 | 10393.8712 | 15468.9534 | 261.2482 | 520.3828 | 774.4735 | 65001.4832 | 1869502.9617 | 65001.4832 | 2492744.4077 | 124040.1568 | 64535.9743 | 1859371.0035 | 64535.9743 | 2492502.5232 | 123151.8416 | 63385.553 | 1836236.7474 | 63385.553 | 2479526.2825 | 120956.5312 | 132.2358 | 131.2888 | 128.9485 | 0.097833 | 0.097347 | 0.096862 | 986082.5431 | 0 | 0 | 0 | 3633.8251 | 181.9322 | 979020.7003 | 0 | 0 | 0 | 3607.8014 | 180.6293 | 961568.6319 | 0 | 0 | 0 | 3543.4886 | 177.4094 | 14791238.146 | 14685310.5047 | 14423529.4787 | 0 | 0 | 0 | 0 | 0 | 0 | 0 | 0 | 0 | 54507.3765 | 54117.0212 | 53152.3287 | 986082.5431 | 362.5615 | 2926671.8753 | 0 | 0 | 0 | 0 | 0 | 0 | 0 | 0 | 0 | 3633.8251 | 7241.6265 | 10785.1151 | 181.9322 | 362.5615 | 539.971 | 1 | 1 | 1 | 1 | 1 | 1 | 1 | 1072.1847 | 13065.4589 | 13.1858 | 1072.1847 | 13090.2631 | 13.209 | 1072.1847 | 13167.8986 | 13.2814 | 1415979.3979 | 0 | 0 | 0 | 5218.0434 | 261.2482 | 1404523.6844 | 0 | 0 | 0 | 259.1346 | 1377185.1563 | 0 | 0 | 0 | 254.0907 | 1415979.3979 | 520.3828 | 4197688.2386 | 0 | 0 | 0 | 0 | 0 | 0 | 0 | 0 | 0 | 5218.0434 | 10393.8712 | 15468.9534 | 261.2482 | 520.3828 | 774.4735 | 178640.5301 | 2355523.3657 | 178640.5301 | 3140790.7971 | 59546.8434 | 177226.8303 | 2340982.5704 | 177226.8303 | 3138106.8933 | 59075.6101 | 173832.4487 | 2308733.2924 | 173832.4487 | 3117552.7261 | 57944.1496 | 166.6136 | 165.2951 | 162.1292 | 0.12327 | 0.12265 | 0.12204 | 1242437.4384 | 0 | 0 | 0 | 4578.5217 | 229.2297 | 1232605.2149 | 0 | 0 | 0 | 4542.2889 | 227.4157 | 1208997.4326 | 0 | 0 | 0 | 4455.2915 | 223.06 | 18636561.5757 | 18489078.224 | 18134961.4897 | 0 | 0 | 0 | 0 | 0 | 0 | 0 | 0 | 0 | 68677.8259 | 68134.3332 | 66829.3732 | 1242437.4384 | 456.6454 | 3684040.086 | 0 | 0 | 0 | 0 | 0 | 0 | 0 | 0 | 0 | 4578.5217 | 9120.8106 | 13576.1022 | 229.2297 | 456.6454 | 679.7054 | 1429.5796 | 12708.064 | 9.8894 | 1429.5796 | 12732.8682 | 9.9067 | 1429.5796 | 12810.5037 | 9.961 | 1415979.3979 | 0 | 0 | 0 | 5218.0434 | 261.2482 | 1404523.6844 | 0 | 0 | 0 | 259.1346 | 1377185.1563 | 0 | 0 | 0 | 254.0907 | 1415979.3979 | 520.3828 | 4197688.2386 | 0 | 0 | 0 | 0 | 0 | 0 | 0 | 0 | 0 | 5218.0434 | 10393.8712 | 15468.9534 | 261.2482 | 520.3828 | 774.4735 | 244311.3536 | 2416085.6786 | 244311.3536 | 3221542.9381 | 0 | 242334.7988 | 2400743.4679 | 242334.7988 | 3218216.8808 | 0 | 237617.8426 | 2366918.0934 | 237617.8426 | 3196121.4311 | 0 | 170.8973 | 169.5147 | 166.2152 | 0.12644 | 0.12581 | 0.12518 | 1274381.4581 | 0 | 0 | 0 | 4696.239 | 235.1234 | 1264071.3159 | 0 | 0 | 0 | 4658.245 | 233.2212 | 1239466.6407 | 0 | 0 | 0 | 4567.574 | 228.6816 | 19115721.8718 | 18961069.739 | 18591999.6107 | 0 | 0 | 0 | 0 | 0 | 0 | 0 | 0 | 0 | 70443.5855 | 69873.675 | 68513.6101 | 1274381.4581 | 468.3445 | 3777919.4148 | 0 | 0 | 0 | 0 | 0 | 0 | 0 | 0 | 0 | 4696.239 | 9354.484 | 13922.058 | 235.1234 | 468.3445 | 697.0261
| 1704 | Business | Office | Process | Electric | 02-014 | 02-014.01 | Process | [02-014]_Business_Process_Motor Controls - Pumps_ADD_Electric_per motor | Without Controls | With Controls | DEEMED | 11185.5 | 0 | 0 | 0 | 2.7964 | 0 | 2223.7905 | 15 | 0.738 | 0.33 | 0.358 | 0.156 | 0.156 | 1 | 1 | Additions on Existing | 3.409 | 0.013254 | 167782.5 | 0 | 0 | 0 | 652.3384 | 10119.5203 | 0 | 0 | 0 | 11086.9452 | 0 | 0 | 21206.4654 | 930.2886 | 20276.1768 | 22.7956 | 10095.2949 | 0 | 0 | 0 | 11148.3768 | 0 | 0 | 21243.6717 | 930.2886 | 20313.3831 | 22.8356 | 10121.0745 | 0 | 0 | 0 | 11239.0505 | 0 | 0 | 21360.125 | 930.2886 | 20429.8363 | 22.9608 | per motor | 0 | 0 | 0.005 | 0 | 0 | 0 | 0 | 0 | 0 | 0 | 0 | 0 | 0 | 0 | 0 | 0 | 0 | 0 | 0 | 0 | 0 | 0 | 0 | 0 | 0 | 0 | 0 | 0 | 0 | 0 | 0 | 0 | 0 | 0 | 0 | 0 | 0 | 0 | 0 | 0 | 0 | 0 | 0 | 0 | 0 | 0 | 0 | 0 | 0 | 0 | 0 | 0 | 0 | 0 | 0 | 0 | 0 | 0 | 0 | 0 | 0 | 0 | 0 | 0 | 0 | 0 | 0 | 0 | 0 | 0 | 0 | 0 | 0 | 0 | 0 | 0 | 0 | 0 | 0 | 0 | 0 | 0 | 0 | 0 | 0 | 0 | 0 | 0 | 0 | #NUM! | #NUM! | #NUM! | 0 | 0 | 0 | 0 | 0 | 0 | 0 | 0 | 0 | 0 | 0 | 0 | 0 | 0 | 0 | 0 | 0 | 0 | 0 | 0 | 0 | 0 | 0 | 0 | 0 | 0 | 0 | 0 | 0 | 0 | 0 | 0 | 0 | 0 | 0 | 0 | 0 | 0 | 0 | 0 | 0 | 0 | 0 | 0 | 0 | 0 | 0 | 0 | 0 | 0 | 0 | 1 | 1 | 1 | 1 | 1 | 1 | 1 | 1667.8429 | 19538.6226 | 12.7149 | 1667.8429 | 19575.8288 | 12.7372 | 1667.8429 | 19692.2821 | 12.807 | 0 | 0 | 0 | 0 | 0 | 0 | 0 | 0 | 0 | 0 | 0 | 0 | 0 | 0 | 0 | 0 | 0 | 0 | 0 | 0 | 0 | 0 | 0 | 0 | 0 | 0 | 0 | 0 | 0 | 0 | 0 | 0 | 0 | 0 | 0 | 0 | 0 | 0 | 0 | 0 | 0 | 0 | 0 | 0 | 0 | 0 | 0 | 0 | 0 | 0 | 0 | 0 | #NUM! | #NUM! | #NUM! | 0 | 0 | 0 | 0 | 0 | 0 | 0 | 0 | 0 | 0 | 0 | 0 | 0 | 0 | 0 | 0 | 0 | 0 | 0 | 0 | 0 | 0 | 0 | 0 | 0 | 0 | 0 | 0 | 0 | 0 | 0 | 0 | 0 | 0 | 0 | 0 | 0 | 0 | 0 | 0 | 0 | 0 | 0 | 0 | 0 | 0 | 0 | 0 | 0 | 0 | 0 | 2223.7905 | 18982.6749 | 9.5362 | 2223.7905 | 19019.8812 | 9.5529 | 2223.7905 | 19136.3344 | 9.6053 | 0 | 0 | 0 | 0 | 0 | 0 | 0 | 0 | 0 | 0 | 0 | 0 | 0 | 0 | 0 | 0 | 0 | 0 | 0 | 0 | 0 | 0 | 0 | 0 | 0 | 0 | 0 | 0 | 0 | 0 | 0 | 0 | 0 | 0 | 0 | 0 | 0 | 0 | 0 | 0 | 0 | 0 | 0 | 0 | 0 | 0 | 0 | 0 | 0 | 0 | 0 | 0 | #NUM! | #NUM! | #NUM! | 0 | 0 | 0 | 0 | 0 | 0 | 0 | 0 | 0 | 0 | 0 | 0 | 0 | 0 | 0 | 0 | 0 | 0 | 0 | 0 | 0 | 0 | 0 | 0 | 0 | 0 | 0 | 0 | 0 | 0 | 0 | 0 | 0 | 0 | 0 | 0 | 0 | 0 | 0 | 0 | 0 | 0 | 0 | 0 | 0 | 0 | 0 | 0 | 0 | 0 | 0
| 1705 | Business | Retail | Process | Electric | 02-014 | 02-014.02 | Process | [02-014]_Business_Process_Motor Controls - Pumps_ADD_Electric_per motor | Without Controls | With Controls | DEEMED | 11185.5 | 0 | 0 | 0 | 2.7964 | 0 | 2223.7905 | 15 | 0.738 | 0.33 | 0.358 | 0.156 | 0.156 | 1 | 1 | Additions on Existing | 3.409 | 0.013254 | 167782.5 | 0 | 0 | 0 | 652.3384 | 10119.5203 | 0 | 0 | 0 | 11086.9452 | 0 | 0 | 21206.4654 | 930.2886 | 20276.1768 | 22.7956 | 10095.2949 | 0 | 0 | 0 | 11148.3768 | 0 | 0 | 21243.6717 | 930.2886 | 20313.3831 | 22.8356 | 10121.0745 | 0 | 0 | 0 | 11239.0505 | 0 | 0 | 21360.125 | 930.2886 | 20429.8363 | 22.9608 | per motor | 0.15624 | 0 | 0.005 | 0 | 0 | 0 | 0 | 0 | 0 | 0 | 0 | 0 | 0 | 0 | 0 | 0 | 0 | 0 | 0 | 0 | 0 | 0 | 0 | 0 | 0 | 0 | 0 | 0 | 0 | 0 | 0 | 0 | 0 | 0 | 0 | 0 | 0 | 0 | 0 | 0 | 0 | 0 | 0 | 0 | 0 | 0 | 0 | 0 | 0 | 0 | 0 | 0 | 0 | 0 | 0 | 0 | 0 | 0 | 0 | 0 | 0 | 0 | 0 | 0 | 0 | 0 | 0 | 0 | 0 | 0 | 0 | 0 | 0 | 0 | 0 | 0 | 0 | 0 | 0 | 0 | 0 | 0 | 0 | 0 | 0 | 0 | 0 | 0 | 0 | #NUM! | #NUM! | #NUM! | 0 | 0 | 0 | 0 | 0 | 0 | 0 | 0 | 0 | 0 | 0 | 0 | 0 | 0 | 0 | 0 | 0 | 0 | 0 | 0 | 0 | 0 | 0 | 0 | 0 | 0 | 0 | 0 | 0 | 0 | 0 | 0 | 0 | 0 | 0 | 0 | 0 | 0 | 0 | 0 | 0 | 0 | 0 | 0 | 0 | 0 | 0 | 0 | 0 | 0 | 0 | 1 | 1 | 1 | 1 | 1 | 1 | 1 | 1667.8429 | 19538.6226 | 12.7149 | 1667.8429 | 19575.8288 | 12.7372 | 1667.8429 | 19692.2821 | 12.807 | 0 | 0 | 0 | 0 | 0 | 0 | 0 | 0 | 0 | 0 | 0 | 0 | 0 | 0 | 0 | 0 | 0 | 0 | 0 | 0 | 0 | 0 | 0 | 0 | 0 | 0 | 0 | 0 | 0 | 0 | 0 | 0 | 0 | 0 | 0 | 0 | 0 | 0 | 0 | 0 | 0 | 0 | 0 | 0 | 0 | 0 | 0 | 0 | 0 | 0 | 0 | 0 | #NUM! | #NUM! | #NUM! | 0 | 0 | 0 | 0 | 0 | 0 | 0 | 0 | 0 | 0 | 0 | 0 | 0 | 0 | 0 | 0 | 0 | 0 | 0 | 0 | 0 | 0 | 0 | 0 | 0 | 0 | 0 | 0 | 0 | 0 | 0 | 0 | 0 | 0 | 0 | 0 | 0 | 0 | 0 | 0 | 0 | 0 | 0 | 0 | 0 | 0 | 0 | 0 | 0 | 0 | 0 | 2223.7905 | 18982.6749 | 9.5362 | 2223.7905 | 19019.8812 | 9.5529 | 2223.7905 | 19136.3344 | 9.6053 | 0 | 0 | 0 | 0 | 0 | 0 | 0 | 0 | 0 | 0 | 0 | 0 | 0 | 0 | 0 | 0 | 0 | 0 | 0 | 0 | 0 | 0 | 0 | 0 | 0 | 0 | 0 | 0 | 0 | 0 | 0 | 0 | 0 | 0 | 0 | 0 | 0 | 0 | 0 | 0 | 0 | 0 | 0 | 0 | 0 | 0 | 0 | 0 | 0 | 0 | 0 | 0 | #NUM! | #NUM! | #NUM! | 0 | 0 | 0 | 0 | 0 | 0 | 0 | 0 | 0 | 0 | 0 | 0 | 0 | 0 | 0 | 0 | 0 | 0 | 0 | 0 | 0 | 0 | 0 | 0 | 0 | 0 | 0 | 0 | 0 | 0 | 0 | 0 | 0 | 0 | 0 | 0 | 0 | 0 | 0 | 0 | 0 | 0 | 0 | 0 | 0 | 0 | 0 | 0 | 0 | 0 | 0
| 1706 | Business | Food Service | Process | Electric | 02-014 | 02-014.03 | Process | [02-014]_Business_Process_Motor Controls - Pumps_ADD_Electric_per motor | Without Controls | With Controls | DEEMED | 11185.5 | 0 | 0 | 0 | 2.7964 | 0 | 2223.7905 | 15 | 0.738 | 0.33 | 0.358 | 0.156 | 0.156 | 1 | 1 | Additions on Existing | 3.409 | 0.013254 | 167782.5 | 0 | 0 | 0 | 652.3384 | 10119.5203 | 0 | 0 | 0 | 11086.9452 | 0 | 0 | 25447.7585 | 930.2886 | 24517.4699 | 27.3547 | 10095.2949 | 0 | 0 | 0 | 11148.3768 | 0 | 0 | 25492.4061 | 930.2886 | 24562.1174 | 27.4027 | 10121.0745 | 0 | 0 | 0 | 11239.0505 | 0 | 0 | 25632.15 | 930.2886 | 24701.8613 | 27.5529 | per motor | 0.047982 | 0 | 0.005 | 0 | 0 | 0 | 0 | 0 | 0 | 0 | 0 | 0 | 0 | 0 | 0 | 0 | 0 | 0 | 0 | 0 | 0 | 0 | 0 | 0 | 0 | 0 | 0 | 0 | 0 | 0 | 0 | 0 | 0 | 0 | 0 | 0 | 0 | 0 | 0 | 0 | 0 | 0 | 0 | 0 | 0 | 0 | 0 | 0 | 0 | 0 | 0 | 0 | 0 | 0 | 0 | 0 | 0 | 0 | 0 | 0 | 0 | 0 | 0 | 0 | 0 | 0 | 0 | 0 | 0 | 0 | 0 | 0 | 0 | 0 | 0 | 0 | 0 | 0 | 0 | 0 | 0 | 0 | 0 | 0 | 0 | 0 | 0 | 0 | 0 | #NUM! | #NUM! | #NUM! | 0 | 0 | 0 | 0 | 0 | 0 | 0 | 0 | 0 | 0 | 0 | 0 | 0 | 0 | 0 | 0 | 0 | 0 | 0 | 0 | 0 | 0 | 0 | 0 | 0 | 0 | 0 | 0 | 0 | 0 | 0 | 0 | 0 | 0 | 0 | 0 | 0 | 0 | 0 | 0 | 0 | 0 | 0 | 0 | 0 | 0 | 0 | 0 | 0 | 0 | 0 | 1 | 1 | 1 | 1 | 1 | 1 | 1 | 1667.8429 | 23779.9156 | 15.2579 | 1667.8429 | 23824.5632 | 15.2847 | 1667.8429 | 23964.3071 | 15.3684 | 0 | 0 | 0 | 0 | 0 | 0 | 0 | 0 | 0 | 0 | 0 | 0 | 0 | 0 | 0 | 0 | 0 | 0 | 0 | 0 | 0 | 0 | 0 | 0 | 0 | 0 | 0 | 0 | 0 | 0 | 0 | 0 | 0 | 0 | 0 | 0 | 0 | 0 | 0 | 0 | 0 | 0 | 0 | 0 | 0 | 0 | 0 | 0 | 0 | 0 | 0 | 0 | #NUM! | #NUM! | #NUM! | 0 | 0 | 0 | 0 | 0 | 0 | 0 | 0 | 0 | 0 | 0 | 0 | 0 | 0 | 0 | 0 | 0 | 0 | 0 | 0 | 0 | 0 | 0 | 0 | 0 | 0 | 0 | 0 | 0 | 0 | 0 | 0 | 0 | 0 | 0 | 0 | 0 | 0 | 0 | 0 | 0 | 0 | 0 | 0 | 0 | 0 | 0 | 0 | 0 | 0 | 0 | 2223.7905 | 23223.968 | 11.4434 | 2223.7905 | 23268.6155 | 11.4635 | 2223.7905 | 23408.3594 | 11.5263 | 0 | 0 | 0 | 0 | 0 | 0 | 0 | 0 | 0 | 0 | 0 | 0 | 0 | 0 | 0 | 0 | 0 | 0 | 0 | 0 | 0 | 0 | 0 | 0 | 0 | 0 | 0 | 0 | 0 | 0 | 0 | 0 | 0 | 0 | 0 | 0 | 0 | 0 | 0 | 0 | 0 | 0 | 0 | 0 | 0 | 0 | 0 | 0 | 0 | 0 | 0 | 0 | #NUM! | #NUM! | #NUM! | 0 | 0 | 0 | 0 | 0 | 0 | 0 | 0 | 0 | 0 | 0 | 0 | 0 | 0 | 0 | 0 | 0 | 0 | 0 | 0 | 0 | 0 | 0 | 0 | 0 | 0 | 0 | 0 | 0 | 0 | 0 | 0 | 0 | 0 | 0 | 0 | 0 | 0 | 0 | 0 | 0 | 0 | 0 | 0 | 0 | 0 | 0 | 0 | 0 | 0 | 0
| 1707 | Business | Healthcare/Hospitals | Process | Electric | 02-014 | 02-014.04 | Process | [02-014]_Business_Process_Motor Controls - Pumps_ADD_Electric_per motor | Without Controls | With Controls | DEEMED | 11185.5 | 0 | 0 | 0 | 2.7964 | 0 | 2223.7905 | 15 | 0.738 | 0.33 | 0.358 | 0.156 | 0.156 | 1 | 1 | Additions on Existing | 3.409 | 0.013254 | 167782.5 | 0 | 0 | 0 | 652.3384 | 10119.5203 | 0 | 0 | 0 | 11086.9452 | 0 | 0 | 21206.4654 | 764.6447 | 20441.8208 | 27.7338 | 10095.2949 | 0 | 0 | 0 | 11148.3768 | 0 | 0 | 21243.6717 | 764.6447 | 20479.027 | 27.7824 | 10121.0745 | 0 | 0 | 0 | 11239.0505 | 0 | 0 | 21360.125 | 764.6447 | 20595.4803 | 27.9347 | per motor | 0 | 0 | 0.005 | 0 | 0 | 0 | 0 | 0 | 0 | 0 | 0 | 0 | 0 | 0 | 0 | 0 | 0 | 0 | 0 | 0 | 0 | 0 | 0 | 0 | 0 | 0 | 0 | 0 | 0 | 0 | 0 | 0 | 0 | 0 | 0 | 0 | 0 | 0 | 0 | 0 | 0 | 0 | 0 | 0 | 0 | 0 | 0 | 0 | 0 | 0 | 0 | 0 | 0 | 0 | 0 | 0 | 0 | 0 | 0 | 0 | 0 | 0 | 0 | 0 | 0 | 0 | 0 | 0 | 0 | 0 | 0 | 0 | 0 | 0 | 0 | 0 | 0 | 0 | 0 | 0 | 0 | 0 | 0 | 0 | 0 | 0 | 0 | 0 | 0 | #NUM! | #NUM! | #NUM! | 0 | 0 | 0 | 0 | 0 | 0 | 0 | 0 | 0 | 0 | 0 | 0 | 0 | 0 | 0 | 0 | 0 | 0 | 0 | 0 | 0 | 0 | 0 | 0 | 0 | 0 | 0 | 0 | 0 | 0 | 0 | 0 | 0 | 0 | 0 | 0 | 0 | 0 | 0 | 0 | 0 | 0 | 0 | 0 | 0 | 0 | 0 | 0 | 0 | 0 | 0 | 1 | 1 | 1 | 1 | 1 | 1 | 1 | 1667.8429 | 19538.6226 | 12.7149 | 1667.8429 | 19575.8288 | 12.7372 | 1667.8429 | 19692.2821 | 12.807 | 0 | 0 | 0 | 0 | 0 | 0 | 0 | 0 | 0 | 0 | 0 | 0 | 0 | 0 | 0 | 0 | 0 | 0 | 0 | 0 | 0 | 0 | 0 | 0 | 0 | 0 | 0 | 0 | 0 | 0 | 0 | 0 | 0 | 0 | 0 | 0 | 0 | 0 | 0 | 0 | 0 | 0 | 0 | 0 | 0 | 0 | 0 | 0 | 0 | 0 | 0 | 0 | #NUM! | #NUM! | #NUM! | 0 | 0 | 0 | 0 | 0 | 0 | 0 | 0 | 0 | 0 | 0 | 0 | 0 | 0 | 0 | 0 | 0 | 0 | 0 | 0 | 0 | 0 | 0 | 0 | 0 | 0 | 0 | 0 | 0 | 0 | 0 | 0 | 0 | 0 | 0 | 0 | 0 | 0 | 0 | 0 | 0 | 0 | 0 | 0 | 0 | 0 | 0 | 0 | 0 | 0 | 0 | 2223.7905 | 18982.6749 | 9.5362 | 2223.7905 | 19019.8812 | 9.5529 | 2223.7905 | 19136.3344 | 9.6053 | 0 | 0 | 0 | 0 | 0 | 0 | 0 | 0 | 0 | 0 | 0 | 0 | 0 | 0 | 0 | 0 | 0 | 0 | 0 | 0 | 0 | 0 | 0 | 0 | 0 | 0 | 0 | 0 | 0 | 0 | 0 | 0 | 0 | 0 | 0 | 0 | 0 | 0 | 0 | 0 | 0 | 0 | 0 | 0 | 0 | 0 | 0 | 0 | 0 | 0 | 0 | 0 | #NUM! | #NUM! | #NUM! | 0 | 0 | 0 | 0 | 0 | 0 | 0 | 0 | 0 | 0 | 0 | 0 | 0 | 0 | 0 | 0 | 0 | 0 | 0 | 0 | 0 | 0 | 0 | 0 | 0 | 0 | 0 | 0 | 0 | 0 | 0 | 0 | 0 | 0 | 0 | 0 | 0 | 0 | 0 | 0 | 0 | 0 | 0 | 0 | 0 | 0 | 0 | 0 | 0 | 0 | 0
| 1708 | Business | Campus/Education | Process | Electric | 02-014 | 02-014.05 | Process | [02-014]_Business_Process_Motor Controls - Pumps_ADD_Electric_per motor | Without Controls | With Controls | DEEMED | 11185.5 | 0 | 0 | 0 | 2.7964 | 0 | 2223.7905 | 15 | 0.738 | 0.33 | 0.358 | 0.156 | 0.156 | 1 | 1 | Additions on Existing | 3.409 | 0.013254 | 167782.5 | 0 | 0 | 0 | 652.3384 | 10119.5203 | 0 | 0 | 0 | 11086.9452 | 0 | 0 | 21206.4654 | 764.6447 | 20441.8208 | 27.7338 | 10095.2949 | 0 | 0 | 0 | 11148.3768 | 0 | 0 | 21243.6717 | 764.6447 | 20479.027 | 27.7824 | 10121.0745 | 0 | 0 | 0 | 11239.0505 | 0 | 0 | 21360.125 | 764.6447 | 20595.4803 | 27.9347 | per motor | 0 | 0 | 0.005 | 0 | 0 | 0 | 0 | 0 | 0 | 0 | 0 | 0 | 0 | 0 | 0 | 0 | 0 | 0 | 0 | 0 | 0 | 0 | 0 | 0 | 0 | 0 | 0 | 0 | 0 | 0 | 0 | 0 | 0 | 0 | 0 | 0 | 0 | 0 | 0 | 0 | 0 | 0 | 0 | 0 | 0 | 0 | 0 | 0 | 0 | 0 | 0 | 0 | 0 | 0 | 0 | 0 | 0 | 0 | 0 | 0 | 0 | 0 | 0 | 0 | 0 | 0 | 0 | 0 | 0 | 0 | 0 | 0 | 0 | 0 | 0 | 0 | 0 | 0 | 0 | 0 | 0 | 0 | 0 | 0 | 0 | 0 | 0 | 0 | 0 | #NUM! | #NUM! | #NUM! | 0 | 0 | 0 | 0 | 0 | 0 | 0 | 0 | 0 | 0 | 0 | 0 | 0 | 0 | 0 | 0 | 0 | 0 | 0 | 0 | 0 | 0 | 0 | 0 | 0 | 0 | 0 | 0 | 0 | 0 | 0 | 0 | 0 | 0 | 0 | 0 | 0 | 0 | 0 | 0 | 0 | 0 | 0 | 0 | 0 | 0 | 0 | 0 | 0 | 0 | 0 | 1 | 1 | 1 | 1 | 1 | 1 | 1 | 1667.8429 | 19538.6226 | 12.7149 | 1667.8429 | 19575.8288 | 12.7372 | 1667.8429 | 19692.2821 | 12.807 | 0 | 0 | 0 | 0 | 0 | 0 | 0 | 0 | 0 | 0 | 0 | 0 | 0 | 0 | 0 | 0 | 0 | 0 | 0 | 0 | 0 | 0 | 0 | 0 | 0 | 0 | 0 | 0 | 0 | 0 | 0 | 0 | 0 | 0 | 0 | 0 | 0 | 0 | 0 | 0 | 0 | 0 | 0 | 0 | 0 | 0 | 0 | 0 | 0 | 0 | 0 | 0 | #NUM! | #NUM! | #NUM! | 0 | 0 | 0 | 0 | 0 | 0 | 0 | 0 | 0 | 0 | 0 | 0 | 0 | 0 | 0 | 0 | 0 | 0 | 0 | 0 | 0 | 0 | 0 | 0 | 0 | 0 | 0 | 0 | 0 | 0 | 0 | 0 | 0 | 0 | 0 | 0 | 0 | 0 | 0 | 0 | 0 | 0 | 0 | 0 | 0 | 0 | 0 | 0 | 0 | 0 | 0 | 2223.7905 | 18982.6749 | 9.5362 | 2223.7905 | 19019.8812 | 9.5529 | 2223.7905 | 19136.3344 | 9.6053 | 0 | 0 | 0 | 0 | 0 | 0 | 0 | 0 | 0 | 0 | 0 | 0 | 0 | 0 | 0 | 0 | 0 | 0 | 0 | 0 | 0 | 0 | 0 | 0 | 0 | 0 | 0 | 0 | 0 | 0 | 0 | 0 | 0 | 0 | 0 | 0 | 0 | 0 | 0 | 0 | 0 | 0 | 0 | 0 | 0 | 0 | 0 | 0 | 0 | 0 | 0 | 0 | #NUM! | #NUM! | #NUM! | 0 | 0 | 0 | 0 | 0 | 0 | 0 | 0 | 0 | 0 | 0 | 0 | 0 | 0 | 0 | 0 | 0 | 0 | 0 | 0 | 0 | 0 | 0 | 0 | 0 | 0 | 0 | 0 | 0 | 0 | 0 | 0 | 0 | 0 | 0 | 0 | 0 | 0 | 0 | 0 | 0 | 0 | 0 | 0 | 0 | 0 | 0 | 0 | 0 | 0 | 0
| 1709 | Business | Warehouse | Process | Electric | 02-014 | 02-014.06 | Process | [02-014]_Business_Process_Motor Controls - Pumps_ADD_Electric_per motor | Without Controls | With Controls | DEEMED | 11185.5 | 0 | 0 | 0 | 2.7964 | 0 | 2223.7905 | 15 | 0.738 | 0.33 | 0.358 | 0.156 | 0.156 | 1 | 1 | Additions on Existing | 3.409 | 0.013254 | 167782.5 | 0 | 0 | 0 | 652.3384 | 10119.5203 | 0 | 0 | 0 | 11086.9452 | 0 | 0 | 21206.4654 | 930.2886 | 20276.1768 | 22.7956 | 10095.2949 | 0 | 0 | 0 | 11148.3768 | 0 | 0 | 21243.6717 | 930.2886 | 20313.3831 | 22.8356 | 10121.0745 | 0 | 0 | 0 | 11239.0505 | 0 | 0 | 21360.125 | 930.2886 | 20429.8363 | 22.9608 | per motor | 0.088744 | 0 | 0.005 | 0 | 0 | 0 | 0 | 0 | 0 | 0 | 0 | 0 | 0 | 0 | 0 | 0 | 0 | 0 | 0 | 0 | 0 | 0 | 0 | 0 | 0 | 0 | 0 | 0 | 0 | 0 | 0 | 0 | 0 | 0 | 0 | 0 | 0 | 0 | 0 | 0 | 0 | 0 | 0 | 0 | 0 | 0 | 0 | 0 | 0 | 0 | 0 | 0 | 0 | 0 | 0 | 0 | 0 | 0 | 0 | 0 | 0 | 0 | 0 | 0 | 0 | 0 | 0 | 0 | 0 | 0 | 0 | 0 | 0 | 0 | 0 | 0 | 0 | 0 | 0 | 0 | 0 | 0 | 0 | 0 | 0 | 0 | 0 | 0 | 0 | #NUM! | #NUM! | #NUM! | 0 | 0 | 0 | 0 | 0 | 0 | 0 | 0 | 0 | 0 | 0 | 0 | 0 | 0 | 0 | 0 | 0 | 0 | 0 | 0 | 0 | 0 | 0 | 0 | 0 | 0 | 0 | 0 | 0 | 0 | 0 | 0 | 0 | 0 | 0 | 0 | 0 | 0 | 0 | 0 | 0 | 0 | 0 | 0 | 0 | 0 | 0 | 0 | 0 | 0 | 0 | 1 | 1 | 1 | 1 | 1 | 1 | 1 | 1667.8429 | 19538.6226 | 12.7149 | 1667.8429 | 19575.8288 | 12.7372 | 1667.8429 | 19692.2821 | 12.807 | 0 | 0 | 0 | 0 | 0 | 0 | 0 | 0 | 0 | 0 | 0 | 0 | 0 | 0 | 0 | 0 | 0 | 0 | 0 | 0 | 0 | 0 | 0 | 0 | 0 | 0 | 0 | 0 | 0 | 0 | 0 | 0 | 0 | 0 | 0 | 0 | 0 | 0 | 0 | 0 | 0 | 0 | 0 | 0 | 0 | 0 | 0 | 0 | 0 | 0 | 0 | 0 | #NUM! | #NUM! | #NUM! | 0 | 0 | 0 | 0 | 0 | 0 | 0 | 0 | 0 | 0 | 0 | 0 | 0 | 0 | 0 | 0 | 0 | 0 | 0 | 0 | 0 | 0 | 0 | 0 | 0 | 0 | 0 | 0 | 0 | 0 | 0 | 0 | 0 | 0 | 0 | 0 | 0 | 0 | 0 | 0 | 0 | 0 | 0 | 0 | 0 | 0 | 0 | 0 | 0 | 0 | 0 | 2223.7905 | 18982.6749 | 9.5362 | 2223.7905 | 19019.8812 | 9.5529 | 2223.7905 | 19136.3344 | 9.6053 | 0 | 0 | 0 | 0 | 0 | 0 | 0 | 0 | 0 | 0 | 0 | 0 | 0 | 0 | 0 | 0 | 0 | 0 | 0 | 0 | 0 | 0 | 0 | 0 | 0 | 0 | 0 | 0 | 0 | 0 | 0 | 0 | 0 | 0 | 0 | 0 | 0 | 0 | 0 | 0 | 0 | 0 | 0 | 0 | 0 | 0 | 0 | 0 | 0 | 0 | 0 | 0 | #NUM! | #NUM! | #NUM! | 0 | 0 | 0 | 0 | 0 | 0 | 0 | 0 | 0 | 0 | 0 | 0 | 0 | 0 | 0 | 0 | 0 | 0 | 0 | 0 | 0 | 0 | 0 | 0 | 0 | 0 | 0 | 0 | 0 | 0 | 0 | 0 | 0 | 0 | 0 | 0 | 0 | 0 | 0 | 0 | 0 | 0 | 0 | 0 | 0 | 0 | 0 | 0 | 0 | 0 | 0
| 1710 | Business | Lodging | Process | Electric | 02-014 | 02-014.07 | Process | [02-014]_Business_Process_Motor Controls - Pumps_ADD_Electric_per motor | Without Controls | With Controls | DEEMED | 11185.5 | 0 | 0 | 0 | 2.7964 | 0 | 2223.7905 | 15 | 0.738 | 0.33 | 0.358 | 0.156 | 0.156 | 1 | 1 | Additions on Existing | 3.409 | 0.013254 | 167782.5 | 0 | 0 | 0 | 652.3384 | 10119.5203 | 0 | 0 | 0 | 11086.9452 | 0 | 0 | 21206.4654 | 764.6447 | 20441.8208 | 27.7338 | 10095.2949 | 0 | 0 | 0 | 11148.3768 | 0 | 0 | 21243.6717 | 764.6447 | 20479.027 | 27.7824 | 10121.0745 | 0 | 0 | 0 | 11239.0505 | 0 | 0 | 21360.125 | 764.6447 | 20595.4803 | 27.9347 | per motor | 0 | 0 | 0.005 | 0 | 0 | 0 | 0 | 0 | 0 | 0 | 0 | 0 | 0 | 0 | 0 | 0 | 0 | 0 | 0 | 0 | 0 | 0 | 0 | 0 | 0 | 0 | 0 | 0 | 0 | 0 | 0 | 0 | 0 | 0 | 0 | 0 | 0 | 0 | 0 | 0 | 0 | 0 | 0 | 0 | 0 | 0 | 0 | 0 | 0 | 0 | 0 | 0 | 0 | 0 | 0 | 0 | 0 | 0 | 0 | 0 | 0 | 0 | 0 | 0 | 0 | 0 | 0 | 0 | 0 | 0 | 0 | 0 | 0 | 0 | 0 | 0 | 0 | 0 | 0 | 0 | 0 | 0 | 0 | 0 | 0 | 0 | 0 | 0 | 0 | #NUM! | #NUM! | #NUM! | 0 | 0 | 0 | 0 | 0 | 0 | 0 | 0 | 0 | 0 | 0 | 0 | 0 | 0 | 0 | 0 | 0 | 0 | 0 | 0 | 0 | 0 | 0 | 0 | 0 | 0 | 0 | 0 | 0 | 0 | 0 | 0 | 0 | 0 | 0 | 0 | 0 | 0 | 0 | 0 | 0 | 0 | 0 | 0 | 0 | 0 | 0 | 0 | 0 | 0 | 0 | 1 | 1 | 1 | 1 | 1 | 1 | 1 | 1667.8429 | 19538.6226 | 12.7149 | 1667.8429 | 19575.8288 | 12.7372 | 1667.8429 | 19692.2821 | 12.807 | 0 | 0 | 0 | 0 | 0 | 0 | 0 | 0 | 0 | 0 | 0 | 0 | 0 | 0 | 0 | 0 | 0 | 0 | 0 | 0 | 0 | 0 | 0 | 0 | 0 | 0 | 0 | 0 | 0 | 0 | 0 | 0 | 0 | 0 | 0 | 0 | 0 | 0 | 0 | 0 | 0 | 0 | 0 | 0 | 0 | 0 | 0 | 0 | 0 | 0 | 0 | 0 | #NUM! | #NUM! | #NUM! | 0 | 0 | 0 | 0 | 0 | 0 | 0 | 0 | 0 | 0 | 0 | 0 | 0 | 0 | 0 | 0 | 0 | 0 | 0 | 0 | 0 | 0 | 0 | 0 | 0 | 0 | 0 | 0 | 0 | 0 | 0 | 0 | 0 | 0 | 0 | 0 | 0 | 0 | 0 | 0 | 0 | 0 | 0 | 0 | 0 | 0 | 0 | 0 | 0 | 0 | 0 | 2223.7905 | 18982.6749 | 9.5362 | 2223.7905 | 19019.8812 | 9.5529 | 2223.7905 | 19136.3344 | 9.6053 | 0 | 0 | 0 | 0 | 0 | 0 | 0 | 0 | 0 | 0 | 0 | 0 | 0 | 0 | 0 | 0 | 0 | 0 | 0 | 0 | 0 | 0 | 0 | 0 | 0 | 0 | 0 | 0 | 0 | 0 | 0 | 0 | 0 | 0 | 0 | 0 | 0 | 0 | 0 | 0 | 0 | 0 | 0 | 0 | 0 | 0 | 0 | 0 | 0 | 0 | 0 | 0 | #NUM! | #NUM! | #NUM! | 0 | 0 | 0 | 0 | 0 | 0 | 0 | 0 | 0 | 0 | 0 | 0 | 0 | 0 | 0 | 0 | 0 | 0 | 0 | 0 | 0 | 0 | 0 | 0 | 0 | 0 | 0 | 0 | 0 | 0 | 0 | 0 | 0 | 0 | 0 | 0 | 0 | 0 | 0 | 0 | 0 | 0 | 0 | 0 | 0 | 0 | 0 | 0 | 0 | 0 | 0
| 1711 | Business | Other Commercial | Process | Electric | 02-014 | 02-014.08 | Process | [02-014]_Business_Process_Motor Controls - Pumps_ADD_Electric_per motor | Without Controls | With Controls | DEEMED | 11185.5 | 0 | 0 | 0 | 2.7964 | 0 | 2223.7905 | 15 | 0.738 | 0.33 | 0.358 | 0.156 | 0.156 | 1 | 1 | Additions on Existing | 3.409 | 0.013254 | 167782.5 | 0 | 0 | 0 | 652.3384 | 10119.5203 | 0 | 0 | 0 | 11086.9452 | 0 | 0 | 21206.4654 | 930.2886 | 20276.1768 | 22.7956 | 10095.2949 | 0 | 0 | 0 | 11148.3768 | 0 | 0 | 21243.6717 | 930.2886 | 20313.3831 | 22.8356 | 10121.0745 | 0 | 0 | 0 | 11239.0505 | 0 | 0 | 21360.125 | 930.2886 | 20429.8363 | 22.9608 | per motor | 0.045129 | 0 | 0.005 | 0 | 0 | 0 | 0 | 0 | 0 | 0 | 0 | 0 | 0 | 0 | 0 | 0 | 0 | 0 | 0 | 0 | 0 | 0 | 0 | 0 | 0 | 0 | 0 | 0 | 0 | 0 | 0 | 0 | 0 | 0 | 0 | 0 | 0 | 0 | 0 | 0 | 0 | 0 | 0 | 0 | 0 | 0 | 0 | 0 | 0 | 0 | 0 | 0 | 0 | 0 | 0 | 0 | 0 | 0 | 0 | 0 | 0 | 0 | 0 | 0 | 0 | 0 | 0 | 0 | 0 | 0 | 0 | 0 | 0 | 0 | 0 | 0 | 0 | 0 | 0 | 0 | 0 | 0 | 0 | 0 | 0 | 0 | 0 | 0 | 0 | #NUM! | #NUM! | #NUM! | 0 | 0 | 0 | 0 | 0 | 0 | 0 | 0 | 0 | 0 | 0 | 0 | 0 | 0 | 0 | 0 | 0 | 0 | 0 | 0 | 0 | 0 | 0 | 0 | 0 | 0 | 0 | 0 | 0 | 0 | 0 | 0 | 0 | 0 | 0 | 0 | 0 | 0 | 0 | 0 | 0 | 0 | 0 | 0 | 0 | 0 | 0 | 0 | 0 | 0 | 0 | 1 | 1 | 1 | 1 | 1 | 1 | 1 | 1667.8429 | 19538.6226 | 12.7149 | 1667.8429 | 19575.8288 | 12.7372 | 1667.8429 | 19692.2821 | 12.807 | 0 | 0 | 0 | 0 | 0 | 0 | 0 | 0 | 0 | 0 | 0 | 0 | 0 | 0 | 0 | 0 | 0 | 0 | 0 | 0 | 0 | 0 | 0 | 0 | 0 | 0 | 0 | 0 | 0 | 0 | 0 | 0 | 0 | 0 | 0 | 0 | 0 | 0 | 0 | 0 | 0 | 0 | 0 | 0 | 0 | 0 | 0 | 0 | 0 | 0 | 0 | 0 | #NUM! | #NUM! | #NUM! | 0 | 0 | 0 | 0 | 0 | 0 | 0 | 0 | 0 | 0 | 0 | 0 | 0 | 0 | 0 | 0 | 0 | 0 | 0 | 0 | 0 | 0 | 0 | 0 | 0 | 0 | 0 | 0 | 0 | 0 | 0 | 0 | 0 | 0 | 0 | 0 | 0 | 0 | 0 | 0 | 0 | 0 | 0 | 0 | 0 | 0 | 0 | 0 | 0 | 0 | 0 | 2223.7905 | 18982.6749 | 9.5362 | 2223.7905 | 19019.8812 | 9.5529 | 2223.7905 | 19136.3344 | 9.6053 | 0 | 0 | 0 | 0 | 0 | 0 | 0 | 0 | 0 | 0 | 0 | 0 | 0 | 0 | 0 | 0 | 0 | 0 | 0 | 0 | 0 | 0 | 0 | 0 | 0 | 0 | 0 | 0 | 0 | 0 | 0 | 0 | 0 | 0 | 0 | 0 | 0 | 0 | 0 | 0 | 0 | 0 | 0 | 0 | 0 | 0 | 0 | 0 | 0 | 0 | 0 | 0 | #NUM! | #NUM! | #NUM! | 0 | 0 | 0 | 0 | 0 | 0 | 0 | 0 | 0 | 0 | 0 | 0 | 0 | 0 | 0 | 0 | 0 | 0 | 0 | 0 | 0 | 0 | 0 | 0 | 0 | 0 | 0 | 0 | 0 | 0 | 0 | 0 | 0 | 0 | 0 | 0 | 0 | 0 | 0 | 0 | 0 | 0 | 0 | 0 | 0 | 0 | 0 | 0 | 0 | 0 | 0
| 1712 | Business | Food Sales | Process | Electric | 02-014 | 02-014.09 | Process | [02-014]_Business_Process_Motor Controls - Pumps_ADD_Electric_per motor | Without Controls | With Controls | DEEMED | 11185.5 | 0 | 0 | 0 | 2.7964 | 0 | 2223.7905 | 15 | 0.738 | 0.33 | 0.358 | 0.156 | 0.156 | 1 | 1 | Additions on Existing | 3.409 | 0.013254 | 167782.5 | 0 | 0 | 0 | 652.3384 | 10119.5203 | 0 | 0 | 0 | 11086.9452 | 0 | 0 | 21206.4654 | 764.6447 | 20441.8208 | 27.7338 | 10095.2949 | 0 | 0 | 0 | 11148.3768 | 0 | 0 | 21243.6717 | 764.6447 | 20479.027 | 27.7824 | 10121.0745 | 0 | 0 | 0 | 11239.0505 | 0 | 0 | 21360.125 | 764.6447 | 20595.4803 | 27.9347 | per motor | 0.24349 | 437.3045 | 0.005 | 690615.9626 | 0 | 0 | 0 | 2544.9975 | 127.4186 | 685028.6647 | 0 | 0 | 0 | 126.3878 | 671694.8381 | 0 | 0 | 0 | 123.9277 | 690615.9626 | 1375644.6273 | 2047339.4653 | 0 | 0 | 0 | 0 | 0 | 0 | 0 | 0 | 0 | 2544.9975 | 5069.4052 | 7544.6762 | 127.4186 | 253.8064 | 377.7341 | 690615.9626 | 0 | 0 | 0 | 2544.9975 | 127.4186 | 685028.6647 | 0 | 0 | 0 | 126.3878 | 671694.8381 | 0 | 0 | 0 | 123.9277 | 690615.9626 | 253.8064 | 2047339.4653 | 0 | 0 | 0 | 0 | 0 | 0 | 0 | 0 | 0 | 2544.9975 | 5069.4052 | 7544.6762 | 127.4186 | 253.8064 | 377.7341 | 28972.461 | 803515.041 | 28972.461 | 1068926.1995 | 55287.1785 | 28777.9436 | 799520.6289 | 28777.9436 | 1069286.0024 | 54915.9875 | 28288.1867 | 790222.2119 | 28288.1867 | 1064597.3953 | 53981.4007 | 37.8901 | 37.6357 | 36.9952 | 0.086214 | 0.085785 | 0.085358 | 423819.6843 | 0 | 0 | 0 | 1561.8232 | 78.1947 | 420974.2136 | 0 | 0 | 0 | 1551.3373 | 77.6697 | 413809.8708 | 0 | 0 | 0 | 1524.9359 | 76.3479 | 6357295.2647 | 6314613.2037 | 6207148.0617 | 0 | 0 | 0 | 0 | 0 | 0 | 0 | 0 | 0 | 23427.3482 | 23270.06 | 22874.0389 | 423819.6843 | 155.8645 | 1258603.7687 | 0 | 0 | 0 | 0 | 0 | 0 | 0 | 0 | 0 | 1561.8232 | 3113.1605 | 4638.0965 | 78.1947 | 155.8645 | 232.2124 | 1 | 1 | 1 | 1 | 1 | 1 | 1 | 1667.8429 | 19538.6226 | 12.7149 | 1667.8429 | 19575.8288 | 12.7372 | 1667.8429 | 19692.2821 | 12.807 | 690615.9626 | 0 | 0 | 0 | 2544.9975 | 127.4186 | 685028.6647 | 0 | 0 | 0 | 126.3878 | 671694.8381 | 0 | 0 | 0 | 123.9277 | 690615.9626 | 253.8064 | 2047339.4653 | 0 | 0 | 0 | 0 | 0 | 0 | 0 | 0 | 0 | 2544.9975 | 5069.4052 | 7544.6762 | 127.4186 | 253.8064 | 377.7341 | 79226.3039 | 1007354.9996 | 79226.3039 | 1340097.0689 | 26408.768 | 78606.7591 | 1001231.1062 | 78606.7591 | 1339055.3894 | 26202.253 | 77114.1488 | 987603.7257 | 77114.1488 | 1330512.2763 | 25704.7163 | 47.5023 | 47.1308 | 46.2359 | 0.10808 | 0.10755 | 0.10701 | 531336.5103 | 0 | 0 | 0 | 1958.0348 | 98.0316 | 527181.4914 | 0 | 0 | 0 | 1942.7231 | 97.265 | 517171.2007 | 0 | 0 | 0 | 1905.8341 | 95.4181 | 7970047.6552 | 7907722.3714 | 7757568.0102 | 0 | 0 | 0 | 0 | 0 | 0 | 0 | 0 | 0 | 29370.5222 | 29140.8465 | 28587.5108 | 531336.5103 | 195.2966 | 1575689.2024 | 0 | 0 | 0 | 0 | 0 | 0 | 0 | 0 | 0 | 1958.0348 | 3900.7579 | 5806.592 | 98.0316 | 195.2966 | 290.7147 | 2223.7905 | 18982.6749 | 9.5362 | 2223.7905 | 19019.8812 | 9.5529 | 2223.7905 | 19136.3344 | 9.6053 | 690615.9626 | 0 | 0 | 0 | 2544.9975 | 127.4186 | 685028.6647 | 0 | 0 | 0 | 126.3878 | 671694.8381 | 0 | 0 | 0 | 123.9277 | 690615.9626 | 253.8064 | 2047339.4653 | 0 | 0 | 0 | 0 | 0 | 0 | 0 | 0 | 0 | 2544.9975 | 5069.4052 | 7544.6762 | 127.4186 | 253.8064 | 377.7341 | 109841.1503 | 1047464.9178 | 109841.1503 | 1393455.7993 | 0 | 108952.5012 | 1040813.4867 | 108952.5012 | 1391993.2172 | 0 | 106831.7816 | 1026148.9019 | 106831.7816 | 1382440.8271 | 0 | 49.3937 | 48.994 | 48.0404 | 0.11239 | 0.11183 | 0.11127 | 552492.77 | 0 | 0 | 0 | 2035.998 | 101.9349 | 548022.9318 | 0 | 0 | 0 | 2019.5262 | 101.1102 | 537355.8704 | 0 | 0 | 0 | 1980.2168 | 99.1422 | 8287391.5507 | 8220343.9766 | 8060338.0567 | 0 | 0 | 0 | 0 | 0 | 0 | 0 | 0 | 0 | 30539.9702 | 30292.8923 | 29703.2525 | 552492.77 | 203.0451 | 1637871.5723 | 0 | 0 | 0 | 0 | 0 | 0 | 0 | 0 | 0 | 2035.998 | 4055.5242 | 6035.741 | 101.9349 | 203.0451 | 302.1873
| 1713 | Business | Manufacturing/Industrial | Process | Electric | 02-014 | 02-014.10 | Process | [02-014]_Business_Process_Motor Controls - Pumps_ADD_Electric_per motor | Without Controls | With Controls | DEEMED | 11185.5 | 0 | 0 | 0 | 2.7964 | 0 | 2223.7905 | 15 | 0.738 | 0.33 | 0.358 | 0.156 | 0.156 | 1 | 1 | Additions on Existing | 3.409 | 0.013254 | 167782.5 | 0 | 0 | 0 | 652.3384 | 10119.5203 | 0 | 0 | 0 | 11086.9452 | 0 | 0 | 21206.4654 | 764.6447 | 20441.8208 | 27.7338 | 10095.2949 | 0 | 0 | 0 | 11148.3768 | 0 | 0 | 21243.6717 | 764.6447 | 20479.027 | 27.7824 | 10121.0745 | 0 | 0 | 0 | 11239.0505 | 0 | 0 | 21360.125 | 764.6447 | 20595.4803 | 27.9347 | per motor | 0.24349 | 1008.7708 | 0.005 | 1593107.9804 | 0 | 0 | 0 | 5870.7821 | 293.9284 | 1580219.2416 | 0 | 0 | 0 | 291.5505 | 1549460.8653 | 0 | 0 | 0 | 285.8755 | 1593107.9804 | 3173327.2221 | 4722788.0873 | 0 | 0 | 0 | 0 | 0 | 0 | 0 | 0 | 0 | 5870.7821 | 11694.0678 | 17404.0054 | 293.9284 | 585.4789 | 871.3544 | 1593107.9804 | 0 | 0 | 0 | 5870.7821 | 293.9284 | 1580219.2416 | 0 | 0 | 0 | 291.5505 | 1549460.8653 | 0 | 0 | 0 | 285.8755 | 1593107.9804 | 585.4789 | 4722788.0873 | 0 | 0 | 0 | 0 | 0 | 0 | 0 | 0 | 0 | 5870.7821 | 11694.0678 | 17404.0054 | 293.9284 | 585.4789 | 871.3544 | 75471.1673 | 2093098.6178 | 75471.1673 | 2790880.7749 | 144019.1048 | 74932.5676 | 2081807.3145 | 74932.5676 | 2790680.2753 | 142991.313 | 73601.0991 | 2056025.1517 | 73601.0991 | 2776313.2441 | 140450.5161 | 98.701 | 97.9966 | 96.2553 | 0.097356 | 0.096872 | 0.09639 | 1104019.6514 | 0 | 0 | 0 | 4068.4366 | 203.6916 | 1096140.8191 | 0 | 0 | 0 | 4039.4022 | 202.238 | 1076663.6138 | 0 | 0 | 0 | 3967.6265 | 198.6444 | 16560294.7703 | 16442112.2872 | 16149954.207 | 0 | 0 | 0 | 0 | 0 | 0 | 0 | 0 | 0 | 61026.5492 | 60591.0335 | 59514.3981 | 1104019.6514 | 405.9296 | 3276824.0843 | 0 | 0 | 0 | 0 | 0 | 0 | 0 | 0 | 0 | 4068.4366 | 8107.8388 | 12075.4654 | 203.6916 | 405.9296 | 604.574 | 1 | 1 | 1 | 1 | 1 | 1 | 1 | 1667.8429 | 19538.6226 | 12.7149 | 1667.8429 | 19575.8288 | 12.7372 | 1667.8429 | 19692.2821 | 12.807 | 1593107.9804 | 0 | 0 | 0 | 5870.7821 | 293.9284 | 1580219.2416 | 0 | 0 | 0 | 291.5505 | 1549460.8653 | 0 | 0 | 0 | 285.8755 | 1593107.9804 | 585.4789 | 4722788.0873 | 0 | 0 | 0 | 0 | 0 | 0 | 0 | 0 | 0 | 5870.7821 | 11694.0678 | 17404.0054 | 293.9284 | 585.4789 | 871.3544 | 208236.513 | 2647707.6684 | 208236.513 | 3530381.4002 | 69412.171 | 206589.9818 | 2631380.7926 | 206589.9818 | 3527388.1612 | 68863.3273 | 202635.501 | 2595160.2761 | 202635.501 | 3504323.7866 | 67545.167 | 124.8538 | 123.8666 | 121.4956 | 0.12315 | 0.12254 | 0.12193 | 1396552.1127 | 0 | 0 | 0 | 5146.4516 | 257.6639 | 1385509.5414 | 0 | 0 | 0 | 5105.7585 | 255.6265 | 1358988.5508 | 0 | 0 | 0 | 5008.0257 | 250.7334 | 20948281.6912 | 20782643.1209 | 20384828.2613 | 0 | 0 | 0 | 0 | 0 | 0 | 0 | 0 | 0 | 77196.7746 | 76586.3779 | 75120.3854 | 1396552.1127 | 513.2904 | 4141050.2049 | 0 | 0 | 0 | 0 | 0 | 0 | 0 | 0 | 0 | 5146.4516 | 10252.2102 | 15260.2359 | 257.6639 | 513.2904 | 764.0238 | 2223.7905 | 18982.6749 | 9.5362 | 2223.7905 | 19019.8812 | 9.5529 | 2223.7905 | 19136.3344 | 9.6053 | 1593107.9804 | 0 | 0 | 0 | 5870.7821 | 293.9284 | 1580219.2416 | 0 | 0 | 0 | 291.5505 | 1549460.8653 | 0 | 0 | 0 | 285.8755 | 1593107.9804 | 585.4789 | 4722788.0873 | 0 | 0 | 0 | 0 | 0 | 0 | 0 | 0 | 0 | 5870.7821 | 11694.0678 | 17404.0054 | 293.9284 | 585.4789 | 871.3544 | 285053.3805 | 2718320.183 | 285053.3805 | 3624534.2069 | 0 | 282747.21 | 2701058.7749 | 282747.21 | 3620792.0844 | 0 | 277243.6414 | 2663002.0954 | 277243.6414 | 3595932.6569 | 0 | 128.1836 | 127.1465 | 124.6717 | 0.12644 | 0.12581 | 0.12518 | 1433797.1824 | 0 | 0 | 0 | 5283.7039 | 264.5356 | 1422197.3174 | 0 | 0 | 0 | 5240.9571 | 262.3954 | 1394514.7788 | 0 | 0 | 0 | 5138.9438 | 257.288 | 21506957.736 | 21332959.7617 | 20917721.6814 | 0 | 0 | 0 | 0 | 0 | 0 | 0 | 0 | 0 | 79255.5587 | 78614.3566 | 77084.1576 | 1433797.1824 | 526.931 | 4250509.2786 | 0 | 0 | 0 | 0 | 0 | 0 | 0 | 0 | 0 | 5283.7039 | 10524.661 | 15663.6049 | 264.5356 | 526.931 | 784.219
| 1714 | Business | Office | Refrigeration | Electric | 02-251 | 02-251.01 | Misc Refrigeration | [02-251]_Business_Refrigeration_ENERGY STAR Ice Maker_Ice Maker_ROB_Electric_per unit | Not ENERGY STAR | ENERGY STAR | DEEMED | 201.62 | 0 | 0 | 0 | 0.02057 | 13.2933 | 37.75 | 8 | 0.476 | 0.25299 | 0.41277 | 0.12701 | 0.20723 | 0.86 | 1 | Replace on Burnout | 6.9995 | 0.027214 | 1387.1456 | 0 | 0 | 0 | 5.3932 | 94.0838 | 0 | 0 | 0 | 28.0868 | 0 | 210.0334 | 332.204 | 15.7921 | 316.4119 | 21.036 | 93.7995 | 0 | 0 | 0 | 28.6372 | 0 | 210.0334 | 332.4701 | 15.7921 | 316.6779 | 21.0529 | 93.7609 | 0 | 0 | 0 | 29.4819 | 0 | 210.0334 | 333.2763 | 15.7921 | 317.4841 | 21.1039 | per unit | 0.028771 | 706.8969 | 0.005 | 15397.9953 | 0 | 0 | 0 | 56.7434 | 0.74778 | 15474.9853 | 0 | 0 | 0 | 0.75152 | 15552.3602 | 0 | 0 | 0 | 0.75527 | 15397.9953 | 30872.9806 | 46425.3408 | 0 | 0 | 0 | 0 | 0 | 0 | 0 | 0 | 0 | 56.7434 | 113.7705 | 171.0828 | 0.74778 | 1.4993 | 2.2546 | 15397.9953 | 0 | 0 | 0 | 56.7434 | 0.74778 | 15474.9853 | 0 | 0 | 0 | 0.75152 | 15552.3602 | 0 | 0 | 0 | 0.75527 | 15397.9953 | 1.4993 | 46425.3408 | 0 | 0 | 0 | 0 | 0 | 0 | 0 | 0 | 0 | 56.7434 | 113.7705 | 171.0828 | 0.74778 | 1.4993 | 2.2546 | 993.9587 | 20908.9583 | 993.9587 | 26284.7064 | 1382.0307 | 999.1419 | 21034.826 | 999.1419 | 26470.9378 | 1389.2377 | 1004.8315 | 21205.9048 | 1004.8315 | 26780.2683 | 1397.1486 | 62.9401 | 63.2683 | 63.6286 | 0.088594 | 0.088153 | 0.087715 | 10913.3881 | 0 | 0 | 0 | 40.2171 | 0.52999 | 10970.2987 | 0 | 0 | 0 | 40.4268 | 0.53275 | 11032.7684 | 0 | 0 | 0 | 40.657 | 0.53579 | 87307.1044 | 87762.3898 | 88262.1473 | 0 | 0 | 0 | 0 | 0 | 0 | 0 | 0 | 0 | 321.7368 | 323.4146 | 325.2563 | 10913.3881 | 1.0627 | 32916.4552 | 0 | 0 | 0 | 0 | 0 | 0 | 0 | 0 | 0 | 40.2171 | 80.6439 | 121.301 | 0.52999 | 1.0627 | 1.5985 | 1 | 1 | 1 | 1 | 1 | 1 | 1 | 28.3125 | 303.8915 | 11.7335 | 28.3125 | 304.1576 | 11.7429 | 28.3125 | 304.9638 | 11.7713 | 15397.9953 | 0 | 0 | 0 | 56.7434 | 0.74778 | 15474.9853 | 0 | 0 | 0 | 0.75152 | 15552.3602 | 0 | 0 | 0 | 0.75527 | 15397.9953 | 1.4993 | 46425.3408 | 0 | 0 | 0 | 0 | 0 | 0 | 0 | 0 | 0 | 56.7434 | 113.7705 | 171.0828 | 0.74778 | 1.4993 | 2.2546 | 2195.475 | 25760.5508 | 2195.475 | 32383.656 | 731.825 | 2206.5747 | 25911.5237 | 2206.5747 | 32607.9395 | 735.5249 | 2218.0004 | 26108.8513 | 2218.0004 | 32972.0447 | 739.3335 | 77.5444 | 77.9364 | 78.34 | 0.10915 | 0.10861 | 0.10807 | 13445.6668 | 0 | 0 | 0 | 49.5488 | 0.65297 | 13513.6443 | 0 | 0 | 0 | 49.7993 | 0.65627 | 13583.618 | 0 | 0 | 0 | 50.0572 | 0.65966 | 107565.3346 | 108109.1541 | 108668.9438 | 0 | 0 | 0 | 0 | 0 | 0 | 0 | 0 | 0 | 396.3908 | 398.3948 | 400.4577 | 13445.6668 | 1.3092 | 40542.9291 | 0 | 0 | 0 | 0 | 0 | 0 | 0 | 0 | 0 | 49.5488 | 99.3482 | 149.4054 | 0.65297 | 1.3092 | 1.9689 | 37.75 | 294.454 | 8.8001 | 37.75 | 294.7201 | 8.8072 | 37.75 | 295.5263 | 8.8285 | 15397.9953 | 0 | 0 | 0 | 56.7434 | 0.74778 | 15474.9853 | 0 | 0 | 0 | 0.75152 | 15552.3602 | 0 | 0 | 0 | 0.75527 | 15397.9953 | 1.4993 | 46425.3408 | 0 | 0 | 0 | 0 | 0 | 0 | 0 | 0 | 0 | 56.7434 | 113.7705 | 171.0828 | 0.74778 | 1.4993 | 2.2546 | 3017.1131 | 26550.915 | 3017.1131 | 33377.2249 | 0 | 3032.1986 | 26705.0395 | 3032.1986 | 33606.5266 | 0 | 3047.3596 | 26903.6449 | 3047.3596 | 33975.7645 | 0 | 79.9235 | 80.3231 | 80.7248 | 0.1125 | 0.11194 | 0.11138 | 13858.1958 | 0 | 0 | 0 | 51.0691 | 0.673 | 13927.4868 | 0 | 0 | 0 | 51.3244 | 0.67636 | 13997.1242 | 0 | 0 | 0 | 51.581 | 0.67975 | 110865.5663 | 111419.8941 | 111976.9936 | 0 | 0 | 0 | 0 | 0 | 0 | 0 | 0 | 0 | 408.5525 | 410.5953 | 412.6482 | 13858.1958 | 1.3494 | 41782.8068 | 0 | 0 | 0 | 0 | 0 | 0 | 0 | 0 | 0 | 51.0691 | 102.3935 | 153.9745 | 0.673 | 1.3494 | 2.0291
| 1715 | Business | Retail | Refrigeration | Electric | 02-251 | 02-251.02 | Misc Refrigeration | [02-251]_Business_Refrigeration_ENERGY STAR Ice Maker_Ice Maker_ROB_Electric_per unit | Not ENERGY STAR | ENERGY STAR | DEEMED | 201.62 | 0 | 0 | 0 | 0.02057 | 13.2933 | 37.75 | 8 | 0.476 | 0.25299 | 0.41277 | 0.12701 | 0.20723 | 0.86 | 1 | Replace on Burnout | 6.9995 | 0.027214 | 1387.1456 | 0 | 0 | 0 | 5.3932 | 94.0838 | 0 | 0 | 0 | 28.0868 | 0 | 210.0334 | 332.204 | 15.7921 | 316.4119 | 21.036 | 93.7995 | 0 | 0 | 0 | 28.6372 | 0 | 210.0334 | 332.4701 | 15.7921 | 316.6779 | 21.0529 | 93.7609 | 0 | 0 | 0 | 29.4819 | 0 | 210.0334 | 333.2763 | 15.7921 | 317.4841 | 21.1039 | per unit | 0.052239 | 447.6331 | 0.005 | 9750.5762 | 0 | 0 | 0 | 35.932 | 0.47352 | 9799.3291 | 0 | 0 | 0 | 0.47589 | 9848.3257 | 0 | 0 | 0 | 0.47827 | 9750.5762 | 19549.9053 | 29398.231 | 0 | 0 | 0 | 0 | 0 | 0 | 0 | 0 | 0 | 35.932 | 72.0437 | 108.3359 | 0.47352 | 0.94941 | 1.4277 | 9750.5762 | 0 | 0 | 0 | 35.932 | 0.47352 | 9799.3291 | 0 | 0 | 0 | 0.47589 | 9848.3257 | 0 | 0 | 0 | 0.47827 | 9750.5762 | 0.94941 | 29398.231 | 0 | 0 | 0 | 0 | 0 | 0 | 0 | 0 | 0 | 35.932 | 72.0437 | 108.3359 | 0.47352 | 0.94941 | 1.4277 | 563.6212 | 11856.3603 | 563.6212 | 14996.5887 | 783.6762 | 566.6242 | 11929.0772 | 566.6242 | 15106.605 | 787.8517 | 570.0301 | 12029.8813 | 570.0301 | 15290.449 | 792.5873 | 35.69 | 35.8802 | 36.0958 | 0.079334 | 0.078939 | 0.078546 | 6188.403 | 0 | 0 | 0 | 22.805 | 0.30053 | 6221.375 | 0 | 0 | 0 | 22.9265 | 0.30213 | 6258.7706 | 0 | 0 | 0 | 23.0643 | 0.30395 | 49507.2242 | 49770.9997 | 50070.1652 | 0 | 0 | 0 | 0 | 0 | 0 | 0 | 0 | 0 | 182.4399 | 183.4119 | 184.5144 | 6188.403 | 0.60266 | 18668.5486 | 0 | 0 | 0 | 0 | 0 | 0 | 0 | 0 | 0 | 22.805 | 45.7315 | 68.7958 | 0.30053 | 0.60266 | 0.90661 | 1 | 1 | 1 | 1 | 1 | 1 | 1 | 28.3125 | 303.8915 | 11.7335 | 28.3125 | 304.1576 | 11.7429 | 28.3125 | 304.9638 | 11.7713 | 9750.5762 | 0 | 0 | 0 | 35.932 | 0.47352 | 9799.3291 | 0 | 0 | 0 | 0.47589 | 9848.3257 | 0 | 0 | 0 | 0.47827 | 9750.5762 | 0.94941 | 29398.231 | 0 | 0 | 0 | 0 | 0 | 0 | 0 | 0 | 0 | 35.932 | 72.0437 | 108.3359 | 0.47352 | 0.94941 | 1.4277 | 1218.3515 | 14295.4962 | 1218.3515 | 18081.7445 | 406.1172 | 1224.5503 | 14379.7365 | 1224.5503 | 18210.0423 | 408.1834 | 1231.0016 | 14490.5465 | 1231.0016 | 18418.0506 | 410.3339 | 43.0323 | 43.2512 | 43.4791 | 0.095655 | 0.095179 | 0.094705 | 7461.505 | 0 | 0 | 0 | 27.4965 | 0.36235 | 7499.468 | 0 | 0 | 0 | 27.6364 | 0.3642 | 7538.9777 | 0 | 0 | 0 | 27.782 | 0.36612 | 59692.0402 | 59995.7443 | 60311.8216 | 0 | 0 | 0 | 0 | 0 | 0 | 0 | 0 | 0 | 219.9721 | 221.0913 | 222.2561 | 7461.505 | 0.72655 | 22499.9508 | 0 | 0 | 0 | 0 | 0 | 0 | 0 | 0 | 0 | 27.4965 | 55.1329 | 82.9149 | 0.36235 | 0.72655 | 1.0927 | 37.75 | 294.454 | 8.8001 | 37.75 | 294.7201 | 8.8072 | 37.75 | 295.5263 | 8.8285 | 9750.5762 | 0 | 0 | 0 | 35.932 | 0.47352 | 9799.3291 | 0 | 0 | 0 | 0.47589 | 9848.3257 | 0 | 0 | 0 | 0.47827 | 9750.5762 | 0.94941 | 29398.231 | 0 | 0 | 0 | 0 | 0 | 0 | 0 | 0 | 0 | 35.932 | 72.0437 | 108.3359 | 0.47352 | 0.94941 | 1.4277 | 1698.2638 | 14944.9018 | 1698.2638 | 18903.1491 | 0 | 1706.7552 | 15031.655 | 1706.7552 | 19035.6112 | 0 | 1715.2889 | 15143.4454 | 1715.2889 | 19247.9106 | 0 | 44.9871 | 45.2121 | 45.4381 | 0.1 | 0.099502 | 0.099007 | 7800.461 | 0 | 0 | 0 | 28.7456 | 0.37882 | 7839.4633 | 0 | 0 | 0 | 28.8893 | 0.38071 | 7878.6606 | 0 | 0 | 0 | 29.0338 | 0.38261 | 62403.6877 | 62715.7061 | 63029.2847 | 0 | 0 | 0 | 0 | 0 | 0 | 0 | 0 | 0 | 229.9648 | 231.1147 | 232.2702 | 7800.461 | 0.75953 | 23518.5848 | 0 | 0 | 0 | 0 | 0 | 0 | 0 | 0 | 0 | 28.7456 | 57.6349 | 86.6687 | 0.37882 | 0.75953 | 1.1421
| 1716 | Business | Food Service | Refrigeration | Electric | 02-251 | 02-251.03 | Misc Refrigeration | [02-251]_Business_Refrigeration_ENERGY STAR Ice Maker_Ice Maker_ROB_Electric_per unit | Not ENERGY STAR | ENERGY STAR | DEEMED | 201.62 | 0 | 0 | 0 | 0.02057 | 13.2933 | 37.75 | 8 | 0.476 | 0.25299 | 0.41277 | 0.12701 | 0.20723 | 0.86 | 1 | Replace on Burnout | 6.9995 | 0.027214 | 1387.1456 | 0 | 0 | 0 | 5.3932 | 94.0838 | 0 | 0 | 0 | 28.0868 | 0 | 210.0334 | 356.6381 | 15.7921 | 340.846 | 22.5833 | 93.7995 | 0 | 0 | 0 | 28.6372 | 0 | 210.0334 | 356.9574 | 15.7921 | 341.1652 | 22.6035 | 93.7609 | 0 | 0 | 0 | 29.4819 | 0 | 210.0334 | 357.9248 | 15.7921 | 342.1327 | 22.6648 | per unit | 0.84206 | 1349.8239 | 0.005 | 29402.5661 | 0 | 0 | 0 | 108.3519 | 1.4279 | 29549.579 | 0 | 0 | 0 | 1.435 | 29697.3268 | 0 | 0 | 0 | 1.4422 | 29402.5661 | 58952.1451 | 88649.4719 | 0 | 0 | 0 | 0 | 0 | 0 | 0 | 0 | 0 | 108.3519 | 217.2455 | 326.6836 | 1.4279 | 2.8629 | 4.3051 | 29402.5661 | 0 | 0 | 0 | 108.3519 | 1.4279 | 29549.579 | 0 | 0 | 0 | 1.435 | 29697.3268 | 0 | 0 | 0 | 1.4422 | 29402.5661 | 2.8629 | 88649.4719 | 0 | 0 | 0 | 0 | 0 | 0 | 0 | 0 | 0 | 108.3519 | 217.2455 | 326.6836 | 1.4279 | 2.8629 | 4.3051 | 1725.0371 | 38956.9907 | 1725.0371 | 50445.9689 | 2398.5446 | 1734.2062 | 39199.1194 | 1734.2062 | 50820.3771 | 2411.2936 | 1744.5907 | 39540.7195 | 1744.5907 | 51461.5423 | 2425.7325 | 109.234 | 109.8146 | 110.4721 | 0.080522 | 0.080121 | 0.079723 | 18940.4242 | 0 | 0 | 0 | 69.7977 | 0.91981 | 19041.0988 | 0 | 0 | 0 | 70.1687 | 0.9247 | 19155.1173 | 0 | 0 | 0 | 70.5888 | 0.93023 | 151523.3939 | 152328.7907 | 153240.9388 | 0 | 0 | 0 | 0 | 0 | 0 | 0 | 0 | 0 | 558.3813 | 561.3493 | 564.7107 | 18940.4242 | 1.8445 | 57136.6404 | 0 | 0 | 0 | 0 | 0 | 0 | 0 | 0 | 0 | 69.7977 | 139.9663 | 210.5552 | 0.91981 | 1.8445 | 2.7747 | 1 | 1 | 1 | 1 | 1 | 1 | 1 | 28.3125 | 328.3256 | 12.5965 | 28.3125 | 328.6449 | 12.6078 | 28.3125 | 329.6123 | 12.6419 | 29402.5661 | 0 | 0 | 0 | 108.3519 | 1.4279 | 29549.579 | 0 | 0 | 0 | 1.435 | 29697.3268 | 0 | 0 | 0 | 1.4422 | 29402.5661 | 2.8629 | 88649.4719 | 0 | 0 | 0 | 0 | 0 | 0 | 0 | 0 | 0 | 108.3519 | 217.2455 | 326.6836 | 1.4279 | 2.8629 | 4.3051 | 3688.4594 | 46461.6411 | 3688.4594 | 60163.8488 | 1229.4865 | 3707.2129 | 46739.6732 | 3707.2129 | 60596.4587 | 1235.7376 | 3726.7216 | 47112.9767 | 3726.7216 | 61316.7002 | 1242.2405 | 130.2767 | 130.9391 | 131.6281 | 0.096034 | 0.095556 | 0.095081 | 22589.0957 | 0 | 0 | 0 | 83.2434 | 1.097 | 22703.9472 | 0 | 0 | 0 | 83.6667 | 1.1026 | 22823.4238 | 0 | 0 | 0 | 84.107 | 1.1084 | 180712.7657 | 181631.5776 | 182587.39 | 0 | 0 | 0 | 0 | 0 | 0 | 0 | 0 | 0 | 665.9475 | 669.3335 | 672.8557 | 22589.0957 | 2.1996 | 68116.4667 | 0 | 0 | 0 | 0 | 0 | 0 | 0 | 0 | 0 | 83.2434 | 166.9101 | 251.0171 | 1.097 | 2.1996 | 3.308 | 37.75 | 318.8881 | 9.4474 | 37.75 | 319.2074 | 9.4558 | 37.75 | 320.1748 | 9.4815 | 29402.5661 | 0 | 0 | 0 | 108.3519 | 1.4279 | 29549.579 | 0 | 0 | 0 | 1.435 | 29697.3268 | 0 | 0 | 0 | 1.4422 | 29402.5661 | 2.8629 | 88649.4719 | 0 | 0 | 0 | 0 | 0 | 0 | 0 | 0 | 0 | 108.3519 | 217.2455 | 326.6836 | 1.4279 | 2.8629 | 4.3051 | 5121.063 | 48380.5635 | 5121.063 | 62648.6891 | 0 | 5146.6683 | 48665.9928 | 5146.6683 | 63093.8691 | 0 | 5172.4016 | 49041.8785 | 5172.4016 | 63827.1315 | 0 | 135.6573 | 136.3356 | 137.0173 | 0.1 | 0.099502 | 0.099007 | 23522.0529 | 0 | 0 | 0 | 86.6815 | 1.1423 | 23639.6632 | 0 | 0 | 0 | 87.1149 | 1.148 | 23757.8615 | 0 | 0 | 0 | 87.5505 | 1.1538 | 188176.4232 | 189117.3053 | 190062.8918 | 0 | 0 | 0 | 0 | 0 | 0 | 0 | 0 | 0 | 693.452 | 696.9192 | 700.4038 | 23522.0529 | 2.2903 | 70919.5775 | 0 | 0 | 0 | 0 | 0 | 0 | 0 | 0 | 0 | 86.6815 | 173.7964 | 261.3469 | 1.1423 | 2.2903 | 3.4441
| 1717 | Business | Healthcare/Hospitals | Refrigeration | Electric | 02-251 | 02-251.04 | Misc Refrigeration | [02-251]_Business_Refrigeration_ENERGY STAR Ice Maker_Ice Maker_ROB_Electric_per unit | Not ENERGY STAR | ENERGY STAR | DEEMED | 201.62 | 0 | 0 | 0 | 0.02057 | 13.2933 | 37.75 | 8 | 0.476 | 0.25299 | 0.41277 | 0.12701 | 0.20723 | 0.86 | 1 | Replace on Burnout | 6.9995 | 0.027214 | 1387.1456 | 0 | 0 | 0 | 5.3932 | 94.0838 | 0 | 0 | 0 | 28.0868 | 0 | 210.0334 | 332.204 | 12.9802 | 319.2238 | 25.5931 | 93.7995 | 0 | 0 | 0 | 28.6372 | 0 | 210.0334 | 332.4701 | 12.9802 | 319.4898 | 25.6136 | 93.7609 | 0 | 0 | 0 | 29.4819 | 0 | 210.0334 | 333.2763 | 12.9802 | 320.296 | 25.6757 | per unit | 0.043545 | 118.2677 | 0.005 | 2576.169 | 0 | 0 | 0 | 9.4935 | 0.12511 | 2589.0498 | 0 | 0 | 0 | 0.12573 | 2601.9951 | 0 | 0 | 0 | 0.12636 | 2576.169 | 5165.2188 | 7767.2139 | 0 | 0 | 0 | 0 | 0 | 0 | 0 | 0 | 0 | 9.4935 | 19.0344 | 28.6231 | 0.12511 | 0.25084 | 0.3772 | 2576.169 | 0 | 0 | 0 | 9.4935 | 0.12511 | 2589.0498 | 0 | 0 | 0 | 0.12573 | 2601.9951 | 0 | 0 | 0 | 0.12636 | 2576.169 | 0.25084 | 7767.2139 | 0 | 0 | 0 | 0 | 0 | 0 | 0 | 0 | 0 | 9.4935 | 19.0344 | 28.6231 | 0.12511 | 0.25084 | 0.3772 | 115.0888 | 2945.4734 | 115.0888 | 3714.5532 | 219.6201 | 115.7147 | 2963.8631 | 115.7147 | 3742.2393 | 220.8144 | 116.4518 | 2989.9774 | 116.4518 | 3789.1173 | 222.2211 | 8.8665 | 8.9147 | 8.9715 | 0.074596 | 0.074225 | 0.073856 | 1537.3838 | 0 | 0 | 0 | 5.6654 | 0.07466 | 1545.7443 | 0 | 0 | 0 | 5.6962 | 0.075066 | 1555.5917 | 0 | 0 | 0 | 5.7325 | 0.075545 | 12299.0707 | 12365.9548 | 12444.7333 | 0 | 0 | 0 | 0 | 0 | 0 | 0 | 0 | 0 | 45.3235 | 45.57 | 45.8603 | 1537.3838 | 0.14973 | 4638.7198 | 0 | 0 | 0 | 0 | 0 | 0 | 0 | 0 | 0 | 5.6654 | 11.3617 | 17.0942 | 0.07466 | 0.14973 | 0.22527 | 1 | 1 | 1 | 1 | 1 | 1 | 1 | 28.3125 | 303.8915 | 11.7335 | 28.3125 | 304.1576 | 11.7429 | 28.3125 | 304.9638 | 11.7713 | 2576.169 | 0 | 0 | 0 | 9.4935 | 0.12511 | 2589.0498 | 0 | 0 | 0 | 0.12573 | 2601.9951 | 0 | 0 | 0 | 0.12636 | 2576.169 | 0.25084 | 7767.2139 | 0 | 0 | 0 | 0 | 0 | 0 | 0 | 0 | 0 | 9.4935 | 19.0344 | 28.6231 | 0.12511 | 0.25084 | 0.3772 | 321.8549 | 3776.476 | 321.8549 | 4762.5351 | 107.285 | 323.4926 | 3798.7319 | 323.4926 | 4796.3632 | 107.8309 | 325.197 | 3828.0071 | 325.197 | 4851.1296 | 108.399 | 11.3679 | 11.4258 | 11.486 | 0.095642 | 0.095166 | 0.094693 | 1971.1239 | 0 | 0 | 0 | 7.2638 | 0.095724 | 1981.1537 | 0 | 0 | 0 | 7.3008 | 0.096211 | 1991.5922 | 0 | 0 | 0 | 7.3392 | 0.096718 | 15768.9912 | 15849.2296 | 15932.7379 | 0 | 0 | 0 | 0 | 0 | 0 | 0 | 0 | 0 | 58.1106 | 58.4063 | 58.714 | 1971.1239 | 0.19194 | 5943.8698 | 0 | 0 | 0 | 0 | 0 | 0 | 0 | 0 | 0 | 7.2638 | 14.5646 | 21.9039 | 0.095724 | 0.19194 | 0.28865 | 37.75 | 294.454 | 8.8001 | 37.75 | 294.7201 | 8.8072 | 37.75 | 295.5263 | 8.8285 | 2576.169 | 0 | 0 | 0 | 9.4935 | 0.12511 | 2589.0498 | 0 | 0 | 0 | 0.12573 | 2601.9951 | 0 | 0 | 0 | 0.12636 | 2576.169 | 0.25084 | 7767.2139 | 0 | 0 | 0 | 0 | 0 | 0 | 0 | 0 | 0 | 9.4935 | 19.0344 | 28.6231 | 0.12511 | 0.25084 | 0.3772 | 448.6929 | 3948.5454 | 448.6929 | 4979.5329 | 0 | 450.9364 | 3971.4662 | 450.9364 | 5014.4613 | 0 | 453.1911 | 4001.002 | 453.1911 | 5070.3613 | 0 | 11.8859 | 11.9453 | 12.0051 | 0.1 | 0.099502 | 0.099007 | 2060.9352 | 0 | 0 | 0 | 7.5948 | 0.10009 | 2071.2399 | 0 | 0 | 0 | 7.6328 | 0.10059 | 2081.5961 | 0 | 0 | 0 | 7.6709 | 0.10109 | 16487.4816 | 16569.919 | 16652.7686 | 0 | 0 | 0 | 0 | 0 | 0 | 0 | 0 | 0 | 60.7583 | 61.0621 | 61.3674 | 2060.9352 | 0.20067 | 6213.7711 | 0 | 0 | 0 | 0 | 0 | 0 | 0 | 0 | 0 | 7.5948 | 15.2275 | 22.8985 | 0.10009 | 0.20067 | 0.30176
| 1718 | Business | Campus/Education | Refrigeration | Electric | 02-251 | 02-251.05 | Misc Refrigeration | [02-251]_Business_Refrigeration_ENERGY STAR Ice Maker_Ice Maker_ROB_Electric_per unit | Not ENERGY STAR | ENERGY STAR | DEEMED | 201.62 | 0 | 0 | 0 | 0.02057 | 13.2933 | 37.75 | 8 | 0.476 | 0.25299 | 0.41277 | 0.12701 | 0.20723 | 0.86 | 1 | Replace on Burnout | 6.9995 | 0.027214 | 1387.1456 | 0 | 0 | 0 | 5.3932 | 94.0838 | 0 | 0 | 0 | 28.0868 | 0 | 210.0334 | 332.204 | 12.9802 | 319.2238 | 25.5931 | 93.7995 | 0 | 0 | 0 | 28.6372 | 0 | 210.0334 | 332.4701 | 12.9802 | 319.4898 | 25.6136 | 93.7609 | 0 | 0 | 0 | 29.4819 | 0 | 210.0334 | 333.2763 | 12.9802 | 320.296 | 25.6757 | per unit | 0.13778 | 312.9088 | 0.005 | 6815.9428 | 0 | 0 | 0 | 25.1175 | 0.331 | 6850.0225 | 0 | 0 | 0 | 0.33266 | 6884.2726 | 0 | 0 | 0 | 0.33432 | 6815.9428 | 13665.9653 | 20550.238 | 0 | 0 | 0 | 0 | 0 | 0 | 0 | 0 | 0 | 25.1175 | 50.3607 | 75.73 | 0.331 | 0.66366 | 0.99799 | 6815.9428 | 0 | 0 | 0 | 25.1175 | 0.331 | 6850.0225 | 0 | 0 | 0 | 0.33266 | 6884.2726 | 0 | 0 | 0 | 0.33432 | 6815.9428 | 0.66366 | 20550.238 | 0 | 0 | 0 | 0 | 0 | 0 | 0 | 0 | 0 | 25.1175 | 50.3607 | 75.73 | 0.331 | 0.66366 | 0.99799 | 304.3568 | 7789.4204 | 304.3568 | 9803.3581 | 580.7939 | 306.0125 | 7838.0664 | 306.0125 | 9875.722 | 583.9534 | 307.9556 | 7906.9636 | 307.9556 | 9998.3992 | 587.6614 | 23.4477 | 23.5753 | 23.725 | 0.074562 | 0.074191 | 0.073822 | 4065.672 | 0 | 0 | 0 | 14.9825 | 0.19744 | 4087.789 | 0 | 0 | 0 | 15.064 | 0.19852 | 4113.7456 | 0 | 0 | 0 | 15.1596 | 0.19978 | 32525.3763 | 32702.3117 | 32909.965 | 0 | 0 | 0 | 0 | 0 | 0 | 0 | 0 | 0 | 119.8598 | 120.5118 | 121.277 | 4065.672 | 0.39596 | 12267.2066 | 0 | 0 | 0 | 0 | 0 | 0 | 0 | 0 | 0 | 14.9825 | 30.0465 | 45.2061 | 0.19744 | 0.39596 | 0.59574 | 1 | 1 | 1 | 1 | 1 | 1 | 1 | 28.3125 | 303.8915 | 11.7335 | 28.3125 | 304.1576 | 11.7429 | 28.3125 | 304.9638 | 11.7713 | 6815.9428 | 0 | 0 | 0 | 25.1175 | 0.331 | 6850.0225 | 0 | 0 | 0 | 0.33266 | 6884.2726 | 0 | 0 | 0 | 0.33432 | 6815.9428 | 0.66366 | 20550.238 | 0 | 0 | 0 | 0 | 0 | 0 | 0 | 0 | 0 | 25.1175 | 50.3607 | 75.73 | 0.331 | 0.66366 | 0.99799 | 851.477 | 9990.7835 | 851.477 | 12573.8789 | 283.8257 | 855.8074 | 10049.6359 | 855.8074 | 12662.2314 | 285.2691 | 860.3133 | 10127.0457 | 860.3133 | 12805.7054 | 286.7711 | 30.0742 | 30.2272 | 30.3863 | 0.095634 | 0.095158 | 0.094684 | 5214.669 | 0 | 0 | 0 | 19.2167 | 0.25324 | 5241.1894 | 0 | 0 | 0 | 19.3144 | 0.25453 | 5268.7849 | 0 | 0 | 0 | 19.4161 | 0.25587 | 41717.352 | 41929.5154 | 42150.2788 | 0 | 0 | 0 | 0 | 0 | 0 | 0 | 0 | 0 | 153.7333 | 154.5151 | 155.3287 | 5214.669 | 0.50777 | 15724.6433 | 0 | 0 | 0 | 0 | 0 | 0 | 0 | 0 | 0 | 19.2167 | 38.5311 | 57.9471 | 0.25324 | 0.50777 | 0.76364 | 37.75 | 294.454 | 8.8001 | 37.75 | 294.7201 | 8.8072 | 37.75 | 295.5263 | 8.8285 | 6815.9428 | 0 | 0 | 0 | 25.1175 | 0.331 | 6850.0225 | 0 | 0 | 0 | 0.33266 | 6884.2726 | 0 | 0 | 0 | 0.33432 | 6815.9428 | 0.66366 | 20550.238 | 0 | 0 | 0 | 0 | 0 | 0 | 0 | 0 | 0 | 25.1175 | 50.3607 | 75.73 | 0.331 | 0.66366 | 0.99799 | 1187.1369 | 10446.9309 | 1187.1369 | 13147.9623 | 0 | 1193.0726 | 10507.574 | 1193.0726 | 13239.2193 | 0 | 1199.038 | 10585.7188 | 1199.038 | 13385.7 | 0 | 31.4473 | 31.6046 | 31.7626 | 0.1 | 0.099502 | 0.099007 | 5452.7542 | 0 | 0 | 0 | 20.094 | 0.2648 | 5480.018 | 0 | 0 | 0 | 20.1945 | 0.26613 | 5507.4181 | 0 | 0 | 0 | 20.2955 | 0.26746 | 43622.034 | 43840.1442 | 44059.3449 | 0 | 0 | 0 | 0 | 0 | 0 | 0 | 0 | 0 | 160.7523 | 161.556 | 162.3638 | 5452.7542 | 0.53093 | 16440.1904 | 0 | 0 | 0 | 0 | 0 | 0 | 0 | 0 | 0 | 20.094 | 40.2885 | 60.584 | 0.2648 | 0.53093 | 0.79839
| 1719 | Business | Warehouse | Refrigeration | Electric | 02-251 | 02-251.06 | Misc Refrigeration | [02-251]_Business_Refrigeration_ENERGY STAR Ice Maker_Ice Maker_ROB_Electric_per unit | Not ENERGY STAR | ENERGY STAR | DEEMED | 201.62 | 0 | 0 | 0 | 0.02057 | 13.2933 | 37.75 | 8 | 0.476 | 0.25299 | 0.41277 | 0.12701 | 0.20723 | 0.86 | 1 | Replace on Burnout | 6.9995 | 0.027214 | 1387.1456 | 0 | 0 | 0 | 5.3932 | 94.0838 | 0 | 0 | 0 | 28.0868 | 0 | 210.0334 | 332.204 | 15.7921 | 316.4119 | 21.036 | 93.7995 | 0 | 0 | 0 | 28.6372 | 0 | 210.0334 | 332.4701 | 15.7921 | 316.6779 | 21.0529 | 93.7609 | 0 | 0 | 0 | 29.4819 | 0 | 210.0334 | 333.2763 | 15.7921 | 317.4841 | 21.1039 | per unit | 0.011168 | 23.184 | 0.005 | 505.0057 | 0 | 0 | 0 | 1.861 | 0.024525 | 507.5308 | 0 | 0 | 0 | 0.024647 | 510.0684 | 0 | 0 | 0 | 0.024771 | 505.0057 | 1012.5365 | 1522.6049 | 0 | 0 | 0 | 0 | 0 | 0 | 0 | 0 | 0 | 1.861 | 3.7313 | 5.611 | 0.024525 | 0.049172 | 0.073943 | 505.0057 | 0 | 0 | 0 | 1.861 | 0.024525 | 507.5308 | 0 | 0 | 0 | 0.024647 | 510.0684 | 0 | 0 | 0 | 0.024771 | 505.0057 | 0.049172 | 1522.6049 | 0 | 0 | 0 | 0 | 0 | 0 | 0 | 0 | 0 | 1.861 | 3.7313 | 5.611 | 0.024525 | 0.049172 | 0.073943 | 32.6188 | 686.1695 | 32.6188 | 867.1932 | 45.3541 | 32.7894 | 690.3111 | 32.7894 | 873.4335 | 45.5914 | 32.9762 | 695.9288 | 32.9762 | 883.7481 | 45.8512 | 2.0655 | 2.0763 | 2.0881 | 0.088649 | 0.088208 | 0.087769 | 358.1448 | 0 | 0 | 0 | 1.3198 | 0.017393 | 360.0181 | 0 | 0 | 0 | 1.3267 | 0.017484 | 362.07 | 0 | 0 | 0 | 1.3343 | 0.017583 | 2865.1581 | 2880.1451 | 2896.5597 | 0 | 0 | 0 | 0 | 0 | 0 | 0 | 0 | 0 | 10.5584 | 10.6137 | 10.6742 | 358.1448 | 0.034876 | 1080.2329 | 0 | 0 | 0 | 0 | 0 | 0 | 0 | 0 | 0 | 1.3198 | 2.6465 | 3.9808 | 0.017393 | 0.034876 | 0.05246 | 1 | 1 | 1 | 1 | 1 | 1 | 1 | 28.3125 | 303.8915 | 11.7335 | 28.3125 | 304.1576 | 11.7429 | 28.3125 | 304.9638 | 11.7713 | 505.0057 | 0 | 0 | 0 | 1.861 | 0.024525 | 507.5308 | 0 | 0 | 0 | 0.024647 | 510.0684 | 0 | 0 | 0 | 0.024771 | 505.0057 | 0.049172 | 1522.6049 | 0 | 0 | 0 | 0 | 0 | 0 | 0 | 0 | 0 | 1.861 | 3.7313 | 5.611 | 0.024525 | 0.049172 | 0.073943 | 72.0161 | 844.9992 | 72.0161 | 1067.925 | 24.0054 | 72.3804 | 849.9538 | 72.3804 | 1075.4254 | 24.1268 | 72.7554 | 856.4289 | 72.7554 | 1087.5644 | 24.2518 | 2.5436 | 2.5565 | 2.5697 | 0.10917 | 0.10863 | 0.10808 | 441.0456 | 0 | 0 | 0 | 1.6253 | 0.021419 | 443.2766 | 0 | 0 | 0 | 1.6335 | 0.021527 | 445.5732 | 0 | 0 | 0 | 1.642 | 0.021638 | 3528.365 | 3546.2132 | 3564.5852 | 0 | 0 | 0 | 0 | 0 | 0 | 0 | 0 | 0 | 13.0024 | 13.0682 | 13.1359 | 441.0456 | 0.042946 | 1329.8954 | 0 | 0 | 0 | 0 | 0 | 0 | 0 | 0 | 0 | 1.6253 | 3.2588 | 4.9008 | 0.021419 | 0.042946 | 0.064584 | 37.75 | 294.454 | 8.8001 | 37.75 | 294.7201 | 8.8072 | 37.75 | 295.5263 | 8.8285 | 505.0057 | 0 | 0 | 0 | 1.861 | 0.024525 | 507.5308 | 0 | 0 | 0 | 0.024647 | 510.0684 | 0 | 0 | 0 | 0.024771 | 505.0057 | 0.049172 | 1522.6049 | 0 | 0 | 0 | 0 | 0 | 0 | 0 | 0 | 0 | 1.861 | 3.7313 | 5.611 | 0.024525 | 0.049172 | 0.073943 | 98.9518 | 870.7863 | 98.9518 | 1100.5152 | 0 | 99.4466 | 875.8411 | 99.4466 | 1108.18 | 0 | 99.9438 | 882.3548 | 99.9438 | 1120.4873 | 0 | 2.6212 | 2.6343 | 2.6475 | 0.1125 | 0.11194 | 0.11138 | 454.5052 | 0 | 0 | 0 | 1.6749 | 0.022072 | 456.7777 | 0 | 0 | 0 | 1.6833 | 0.022183 | 459.0616 | 0 | 0 | 0 | 1.6917 | 0.022294 | 3636.0412 | 3654.2214 | 3672.4926 | 0 | 0 | 0 | 0 | 0 | 0 | 0 | 0 | 0 | 13.3992 | 13.4662 | 13.5336 | 454.5052 | 0.044255 | 1370.3444 | 0 | 0 | 0 | 0 | 0 | 0 | 0 | 0 | 0 | 1.6749 | 3.3582 | 5.0499 | 0.022072 | 0.044255 | 0.066548
| 1720 | Business | Lodging | Refrigeration | Electric | 02-251 | 02-251.07 | Misc Refrigeration | [02-251]_Business_Refrigeration_ENERGY STAR Ice Maker_Ice Maker_ROB_Electric_per unit | Not ENERGY STAR | ENERGY STAR | DEEMED | 201.62 | 0 | 0 | 0 | 0.02057 | 13.2933 | 37.75 | 8 | 0.476 | 0.25299 | 0.41277 | 0.12701 | 0.20723 | 0.86 | 1 | Replace on Burnout | 6.9995 | 0.027214 | 1387.1456 | 0 | 0 | 0 | 5.3932 | 94.0838 | 0 | 0 | 0 | 28.0868 | 0 | 210.0334 | 332.204 | 12.9802 | 319.2238 | 25.5931 | 93.7995 | 0 | 0 | 0 | 28.6372 | 0 | 210.0334 | 332.4701 | 12.9802 | 319.4898 | 25.6136 | 93.7609 | 0 | 0 | 0 | 29.4819 | 0 | 210.0334 | 333.2763 | 12.9802 | 320.296 | 25.6757 | per unit | 0.78321 | 2245.4648 | 0.005 | 48911.8847 | 0 | 0 | 0 | 180.246 | 2.3753 | 49156.4441 | 0 | 0 | 0 | 2.3872 | 49402.2263 | 0 | 0 | 0 | 2.3991 | 48911.8847 | 98068.3288 | 147470.5551 | 0 | 0 | 0 | 0 | 0 | 0 | 0 | 0 | 0 | 180.246 | 361.3932 | 543.4461 | 2.3753 | 4.7625 | 7.1616 | 48911.8847 | 0 | 0 | 0 | 180.246 | 2.3753 | 49156.4441 | 0 | 0 | 0 | 2.3872 | 49402.2263 | 0 | 0 | 0 | 2.3991 | 48911.8847 | 4.7625 | 147470.5551 | 0 | 0 | 0 | 0 | 0 | 0 | 0 | 0 | 0 | 180.246 | 361.3932 | 543.4461 | 2.3753 | 4.7625 | 7.1616 | 2486.6286 | 63640.4198 | 2486.6286 | 79983.2845 | 4745.1502 | 2499.7735 | 64028.0761 | 2499.7735 | 80556.825 | 4770.2343 | 2514.5874 | 64563.6907 | 2514.5874 | 81518.0257 | 4798.503 | 191.5703 | 192.583 | 193.7242 | 0.08489 | 0.084468 | 0.084047 | 33216.987 | 0 | 0 | 0 | 122.4085 | 1.6131 | 33392.5805 | 0 | 0 | 0 | 123.0555 | 1.6217 | 33590.4671 | 0 | 0 | 0 | 123.7848 | 1.6313 | 265735.8962 | 267140.6444 | 268723.7368 | 0 | 0 | 0 | 0 | 0 | 0 | 0 | 0 | 0 | 979.2677 | 984.4443 | 990.2782 | 33216.987 | 3.2348 | 100200.0347 | 0 | 0 | 0 | 0 | 0 | 0 | 0 | 0 | 0 | 122.4085 | 245.464 | 369.2488 | 1.6131 | 3.2348 | 4.866 | 1 | 1 | 1 | 1 | 1 | 1 | 1 | 28.3125 | 303.8915 | 11.7335 | 28.3125 | 304.1576 | 11.7429 | 28.3125 | 304.9638 | 11.7713 | 48911.8847 | 0 | 0 | 0 | 180.246 | 2.3753 | 49156.4441 | 0 | 0 | 0 | 2.3872 | 49402.2263 | 0 | 0 | 0 | 2.3991 | 48911.8847 | 4.7625 | 147470.5551 | 0 | 0 | 0 | 0 | 0 | 0 | 0 | 0 | 0 | 180.246 | 361.3932 | 543.4461 | 2.3753 | 4.7625 | 7.1616 | 6973.8962 | 81828.035 | 6973.8962 | 102841.4807 | 2324.6321 | 7009.1592 | 82307.6562 | 7009.1592 | 103555.2506 | 2336.3864 | 7045.4532 | 82934.4715 | 7045.4532 | 104712.9478 | 2348.4844 | 246.3186 | 247.5641 | 248.846 | 0.10915 | 0.10861 | 0.10807 | 42709.9756 | 0 | 0 | 0 | 157.3912 | 2.0741 | 42925.9352 | 0 | 0 | 0 | 158.1871 | 2.0846 | 43148.2093 | 0 | 0 | 0 | 159.0062 | 2.0954 | 341679.8047 | 343407.4813 | 345185.674 | 0 | 0 | 0 | 0 | 0 | 0 | 0 | 0 | 0 | 1259.1298 | 1265.4965 | 1272.0493 | 42709.9756 | 4.1588 | 128784.12 | 0 | 0 | 0 | 0 | 0 | 0 | 0 | 0 | 0 | 157.3912 | 315.5783 | 474.5844 | 2.0741 | 4.1588 | 6.2542 | 37.75 | 294.454 | 8.8001 | 37.75 | 294.7201 | 8.8072 | 37.75 | 295.5263 | 8.8285 | 48911.8847 | 0 | 0 | 0 | 180.246 | 2.3753 | 49156.4441 | 0 | 0 | 0 | 2.3872 | 49402.2263 | 0 | 0 | 0 | 2.3991 | 48911.8847 | 4.7625 | 147470.5551 | 0 | 0 | 0 | 0 | 0 | 0 | 0 | 0 | 0 | 180.246 | 361.3932 | 543.4461 | 2.3753 | 4.7625 | 7.1616 | 9583.8896 | 84339.2444 | 9583.8896 | 105997.5689 | 0 | 9631.809 | 84828.8225 | 9631.809 | 106727.252 | 0 | 9679.9681 | 85459.6945 | 9679.9681 | 107901.2908 | 0 | 253.8779 | 255.1473 | 256.423 | 0.1125 | 0.11194 | 0.11138 | 44020.6962 | 0 | 0 | 0 | 162.2214 | 2.1378 | 44240.7997 | 0 | 0 | 0 | 163.0325 | 2.1485 | 44462.0037 | 0 | 0 | 0 | 163.8476 | 2.1592 | 352165.5697 | 353926.3975 | 355696.0295 | 0 | 0 | 0 | 0 | 0 | 0 | 0 | 0 | 0 | 1297.771 | 1304.2599 | 1310.7812 | 44020.6962 | 4.2863 | 132723.4996 | 0 | 0 | 0 | 0 | 0 | 0 | 0 | 0 | 0 | 162.2214 | 325.2539 | 489.1015 | 2.1378 | 4.2863 | 6.4455
| 1721 | Business | Other Commercial | Refrigeration | Electric | 02-251 | 02-251.08 | Misc Refrigeration | [02-251]_Business_Refrigeration_ENERGY STAR Ice Maker_Ice Maker_ROB_Electric_per unit | Not ENERGY STAR | ENERGY STAR | DEEMED | 201.62 | 0 | 0 | 0 | 0.02057 | 13.2933 | 37.75 | 8 | 0.476 | 0.25299 | 0.41277 | 0.12701 | 0.20723 | 0.86 | 1 | Replace on Burnout | 6.9995 | 0.027214 | 1387.1456 | 0 | 0 | 0 | 5.3932 | 94.0838 | 0 | 0 | 0 | 28.0868 | 0 | 210.0334 | 332.204 | 15.7921 | 316.4119 | 21.036 | 93.7995 | 0 | 0 | 0 | 28.6372 | 0 | 210.0334 | 332.4701 | 15.7921 | 316.6779 | 21.0529 | 93.7609 | 0 | 0 | 0 | 29.4819 | 0 | 210.0334 | 333.2763 | 15.7921 | 317.4841 | 21.1039 | per unit | 0.21796 | 828.2483 | 0.005 | 18041.335 | 0 | 0 | 0 | 66.4844 | 0.87615 | 18131.5417 | 0 | 0 | 0 | 0.88053 | 18222.1994 | 0 | 0 | 0 | 0.88493 | 18041.335 | 36172.8767 | 54395.0762 | 0 | 0 | 0 | 0 | 0 | 0 | 0 | 0 | 0 | 66.4844 | 133.3013 | 200.4522 | 0.87615 | 1.7567 | 2.6416 | 18041.335 | 0 | 0 | 0 | 66.4844 | 0.87615 | 18131.5417 | 0 | 0 | 0 | 0.88053 | 18222.1994 | 0 | 0 | 0 | 0.88493 | 18041.335 | 1.7567 | 54395.0762 | 0 | 0 | 0 | 0 | 0 | 0 | 0 | 0 | 0 | 66.4844 | 133.3013 | 200.4522 | 0.87615 | 1.7567 | 2.6416 | 1165.3758 | 24514.8958 | 1165.3758 | 30998.2074 | 1620.3743 | 1171.4642 | 24662.7092 | 1171.4642 | 31220.4681 | 1628.8399 | 1178.1399 | 24863.3967 | 1178.1399 | 31588.5799 | 1638.122 | 73.7947 | 74.1802 | 74.603 | 0.088654 | 0.088213 | 0.087774 | 12795.4998 | 0 | 0 | 0 | 47.1529 | 0.62139 | 12862.3497 | 0 | 0 | 0 | 47.3993 | 0.62464 | 12935.647 | 0 | 0 | 0 | 47.6694 | 0.6282 | 102363.9981 | 102898.7974 | 103485.1758 | 0 | 0 | 0 | 0 | 0 | 0 | 0 | 0 | 0 | 377.2232 | 379.194 | 381.3549 | 12795.4998 | 1.246 | 38593.4964 | 0 | 0 | 0 | 0 | 0 | 0 | 0 | 0 | 0 | 47.1529 | 94.5522 | 142.2215 | 0.62139 | 1.246 | 1.8742 | 1 | 1 | 1 | 1 | 1 | 1 | 1 | 28.3125 | 303.8915 | 11.7335 | 28.3125 | 304.1576 | 11.7429 | 28.3125 | 304.9638 | 11.7713 | 18041.335 | 0 | 0 | 0 | 66.4844 | 0.87615 | 18131.5417 | 0 | 0 | 0 | 0.88053 | 18222.1994 | 0 | 0 | 0 | 0.88493 | 18041.335 | 1.7567 | 54395.0762 | 0 | 0 | 0 | 0 | 0 | 0 | 0 | 0 | 0 | 66.4844 | 133.3013 | 200.4522 | 0.87615 | 1.7567 | 2.6416 | 2572.816 | 30188.0719 | 2572.816 | 38171.7353 | 857.6053 | 2585.8287 | 30365.0546 | 2585.8287 | 38439.0543 | 861.9429 | 2599.2231 | 30596.3558 | 2599.2231 | 38872.22 | 866.4077 | 90.8721 | 91.3317 | 91.8048 | 0.10917 | 0.10863 | 0.10809 | 15756.6024 | 0 | 0 | 0 | 58.0649 | 0.76519 | 15836.2955 | 0 | 0 | 0 | 58.3586 | 0.76906 | 15918.3261 | 0 | 0 | 0 | 58.6609 | 0.77305 | 126052.8193 | 126690.3637 | 127346.6088 | 0 | 0 | 0 | 0 | 0 | 0 | 0 | 0 | 0 | 464.5193 | 466.8687 | 469.287 | 15756.6024 | 1.5343 | 47511.224 | 0 | 0 | 0 | 0 | 0 | 0 | 0 | 0 | 0 | 58.0649 | 116.4235 | 175.0844 | 0.76519 | 1.5343 | 2.3073 | 37.75 | 294.454 | 8.8001 | 37.75 | 294.7201 | 8.8072 | 37.75 | 295.5263 | 8.8285 | 18041.335 | 0 | 0 | 0 | 66.4844 | 0.87615 | 18131.5417 | 0 | 0 | 0 | 0.88053 | 18222.1994 | 0 | 0 | 0 | 0.88493 | 18041.335 | 1.7567 | 54395.0762 | 0 | 0 | 0 | 0 | 0 | 0 | 0 | 0 | 0 | 66.4844 | 133.3013 | 200.4522 | 0.87615 | 1.7567 | 2.6416 | 3535.0542 | 31108.8516 | 3535.0542 | 39336.0283 | 0 | 3552.7295 | 31289.4344 | 3552.7295 | 39609.2247 | 0 | 3570.4931 | 31522.1339 | 3570.4931 | 40048.4075 | 0 | 93.6438 | 94.112 | 94.5826 | 0.1125 | 0.11194 | 0.11138 | 16237.2015 | 0 | 0 | 0 | 59.836 | 0.78853 | 16318.3875 | 0 | 0 | 0 | 60.1352 | 0.79247 | 16399.9795 | 0 | 0 | 0 | 60.4358 | 0.79644 | 129897.6122 | 130547.1003 | 131199.8358 | 0 | 0 | 0 | 0 | 0 | 0 | 0 | 0 | 0 | 478.6878 | 481.0812 | 483.4866 | 16237.2015 | 1.581 | 48955.5685 | 0 | 0 | 0 | 0 | 0 | 0 | 0 | 0 | 0 | 59.836 | 119.9711 | 180.407 | 0.78853 | 1.581 | 2.3774
| 1722 | Business | Food Sales | Refrigeration | Electric | 02-251 | 02-251.09 | Misc Refrigeration | [02-251]_Business_Refrigeration_ENERGY STAR Ice Maker_Ice Maker_ROB_Electric_per unit | Not ENERGY STAR | ENERGY STAR | DEEMED | 201.62 | 0 | 0 | 0 | 0.02057 | 13.2933 | 37.75 | 8 | 0.476 | 0.25299 | 0.41277 | 0.12701 | 0.20723 | 0.86 | 1 | Replace on Burnout | 6.9995 | 0.027214 | 1387.1456 | 0 | 0 | 0 | 5.3932 | 94.0838 | 0 | 0 | 0 | 28.0868 | 0 | 210.0334 | 332.204 | 12.9802 | 319.2238 | 25.5931 | 93.7995 | 0 | 0 | 0 | 28.6372 | 0 | 210.0334 | 332.4701 | 12.9802 | 319.4898 | 25.6136 | 93.7609 | 0 | 0 | 0 | 29.4819 | 0 | 210.0334 | 333.2763 | 12.9802 | 320.296 | 25.6757 | per unit | 0.17864 | 320.8346 | 0.005 | 6988.5874 | 0 | 0 | 0 | 25.7538 | 0.33939 | 7023.5303 | 0 | 0 | 0 | 0.34109 | 7058.648 | 0 | 0 | 0 | 0.34279 | 6988.5874 | 14012.1178 | 21070.7658 | 0 | 0 | 0 | 0 | 0 | 0 | 0 | 0 | 0 | 25.7538 | 51.6363 | 77.6482 | 0.33939 | 0.68047 | 1.0233 | 6988.5874 | 0 | 0 | 0 | 25.7538 | 0.33939 | 7023.5303 | 0 | 0 | 0 | 0.34109 | 7058.648 | 0 | 0 | 0 | 0.34279 | 6988.5874 | 0.68047 | 21070.7658 | 0 | 0 | 0 | 0 | 0 | 0 | 0 | 0 | 0 | 25.7538 | 51.6363 | 77.6482 | 0.33939 | 0.68047 | 1.0233 | 312.0204 | 7985.5547 | 312.0204 | 10043.6235 | 595.4181 | 313.7138 | 8035.3236 | 313.7138 | 10117.303 | 598.6495 | 315.7064 | 8105.9698 | 315.7064 | 10242.6335 | 602.4519 | 24.0381 | 24.1686 | 24.3221 | 0.074551 | 0.07418 | 0.073811 | 4168.044 | 0 | 0 | 0 | 15.3597 | 0.20241 | 4190.6646 | 0 | 0 | 0 | 15.4431 | 0.20351 | 4217.2823 | 0 | 0 | 0 | 15.5412 | 0.2048 | 33344.3517 | 33525.3166 | 33738.2586 | 0 | 0 | 0 | 0 | 0 | 0 | 0 | 0 | 0 | 122.8778 | 123.5447 | 124.3294 | 4168.044 | 0.40593 | 12575.9909 | 0 | 0 | 0 | 0 | 0 | 0 | 0 | 0 | 0 | 15.3597 | 30.8028 | 46.344 | 0.20241 | 0.40593 | 0.61073 | 1 | 1 | 1 | 1 | 1 | 1 | 1 | 28.3125 | 303.8915 | 11.7335 | 28.3125 | 304.1576 | 11.7429 | 28.3125 | 304.9638 | 11.7713 | 6988.5874 | 0 | 0 | 0 | 25.7538 | 0.33939 | 7023.5303 | 0 | 0 | 0 | 0.34109 | 7058.648 | 0 | 0 | 0 | 0.34279 | 6988.5874 | 0.68047 | 21070.7658 | 0 | 0 | 0 | 0 | 0 | 0 | 0 | 0 | 0 | 25.7538 | 51.6363 | 77.6482 | 0.33939 | 0.68047 | 1.0233 | 873.0193 | 10243.5498 | 873.0193 | 12883.5581 | 291.0064 | 877.4576 | 10303.8719 | 877.4576 | 12973.6399 | 292.4859 | 882.077 | 10383.2337 | 882.077 | 13120.1645 | 294.0257 | 30.8351 | 30.9919 | 31.155 | 0.095631 | 0.095155 | 0.094682 | 5346.5999 | 0 | 0 | 0 | 19.7028 | 0.25965 | 5373.7812 | 0 | 0 | 0 | 19.803 | 0.26097 | 5402.0714 | 0 | 0 | 0 | 19.9073 | 0.26234 | 42772.7992 | 42990.2498 | 43216.5715 | 0 | 0 | 0 | 0 | 0 | 0 | 0 | 0 | 0 | 157.6227 | 158.4241 | 159.2581 | 5346.5999 | 0.52062 | 16122.4526 | 0 | 0 | 0 | 0 | 0 | 0 | 0 | 0 | 0 | 19.7028 | 39.5058 | 59.4131 | 0.25965 | 0.52062 | 0.78296 | 37.75 | 294.454 | 8.8001 | 37.75 | 294.7201 | 8.8072 | 37.75 | 295.5263 | 8.8285 | 6988.5874 | 0 | 0 | 0 | 25.7538 | 0.33939 | 7023.5303 | 0 | 0 | 0 | 0.34109 | 7058.648 | 0 | 0 | 0 | 0.34279 | 6988.5874 | 0.68047 | 21070.7658 | 0 | 0 | 0 | 0 | 0 | 0 | 0 | 0 | 0 | 25.7538 | 51.6363 | 77.6482 | 0.33939 | 0.68047 | 1.0233 | 1217.2066 | 10711.5467 | 1217.2066 | 13472.169 | 0 | 1223.2926 | 10773.7258 | 1223.2926 | 13565.2346 | 0 | 1229.4091 | 10853.8501 | 1229.4091 | 13714.8313 | 0 | 32.2439 | 32.4051 | 32.5671 | 0.1 | 0.099502 | 0.099007 | 5590.8699 | 0 | 0 | 0 | 20.603 | 0.27151 | 5618.8243 | 0 | 0 | 0 | 20.706 | 0.27287 | 5646.9184 | 0 | 0 | 0 | 20.8096 | 0.27423 | 44726.9594 | 44950.5942 | 45175.3472 | 0 | 0 | 0 | 0 | 0 | 0 | 0 | 0 | 0 | 164.824 | 165.6482 | 166.4764 | 5590.8699 | 0.54438 | 16856.6126 | 0 | 0 | 0 | 0 | 0 | 0 | 0 | 0 | 0 | 20.603 | 41.309 | 62.1186 | 0.27151 | 0.54438 | 0.81861
| 1723 | Business | Manufacturing/Industrial | Refrigeration | Electric | 02-251 | 02-251.10 | Misc Refrigeration | [02-251]_Business_Refrigeration_ENERGY STAR Ice Maker_Ice Maker_ROB_Electric_per unit | Not ENERGY STAR | ENERGY STAR | DEEMED | 201.62 | 0 | 0 | 0 | 0.02057 | 13.2933 | 37.75 | 8 | 0.476 | 0.25299 | 0.41277 | 0.12701 | 0.20723 | 0.86 | 1 | Replace on Burnout | 6.9995 | 0.027214 | 1387.1456 | 0 | 0 | 0 | 5.3932 | 94.0838 | 0 | 0 | 0 | 28.0868 | 0 | 210.0334 | 332.204 | 12.9802 | 319.2238 | 25.5931 | 93.7995 | 0 | 0 | 0 | 28.6372 | 0 | 210.0334 | 332.4701 | 12.9802 | 319.4898 | 25.6136 | 93.7609 | 0 | 0 | 0 | 29.4819 | 0 | 210.0334 | 333.2763 | 12.9802 | 320.296 | 25.6757 | per unit | 0.029235 | 121.1194 | 0.005 | 2638.2851 | 0 | 0 | 0 | 9.7224 | 0.12812 | 2651.4766 | 0 | 0 | 0 | 0.12876 | 2664.7339 | 0 | 0 | 0 | 0.12941 | 2638.2851 | 5289.7617 | 7954.4956 | 0 | 0 | 0 | 0 | 0 | 0 | 0 | 0 | 0 | 9.7224 | 19.4934 | 29.3132 | 0.12812 | 0.25689 | 0.3863 | 2638.2851 | 0 | 0 | 0 | 9.7224 | 0.12812 | 2651.4766 | 0 | 0 | 0 | 0.12876 | 2664.7339 | 0 | 0 | 0 | 0.12941 | 2638.2851 | 0.25689 | 7954.4956 | 0 | 0 | 0 | 0 | 0 | 0 | 0 | 0 | 0 | 9.7224 | 19.4934 | 29.3132 | 0.12812 | 0.25689 | 0.3863 | 134.119 | 3432.5145 | 134.119 | 4312.2507 | 255.9348 | 134.8292 | 3453.4556 | 134.8292 | 4343.4295 | 257.2901 | 135.6296 | 3482.3786 | 135.6296 | 4395.5129 | 258.8174 | 10.3326 | 10.3873 | 10.4489 | 0.084884 | 0.084462 | 0.084042 | 1791.5939 | 0 | 0 | 0 | 6.6022 | 0.087006 | 1801.0817 | 0 | 0 | 0 | 6.6372 | 0.087466 | 1811.7726 | 0 | 0 | 0 | 6.6766 | 0.087986 | 14332.7514 | 14408.6534 | 14494.1805 | 0 | 0 | 0 | 0 | 0 | 0 | 0 | 0 | 0 | 52.8179 | 53.0976 | 53.4127 | 1791.5939 | 0.17447 | 5404.4482 | 0 | 0 | 0 | 0 | 0 | 0 | 0 | 0 | 0 | 6.6022 | 13.2394 | 19.916 | 0.087006 | 0.17447 | 0.26246 | 1 | 1 | 1 | 1 | 1 | 1 | 1 | 28.3125 | 303.8915 | 11.7335 | 28.3125 | 304.1576 | 11.7429 | 28.3125 | 304.9638 | 11.7713 | 2638.2851 | 0 | 0 | 0 | 9.7224 | 0.12812 | 2651.4766 | 0 | 0 | 0 | 0.12876 | 2664.7339 | 0 | 0 | 0 | 0.12941 | 2638.2851 | 0.25689 | 7954.4956 | 0 | 0 | 0 | 0 | 0 | 0 | 0 | 0 | 0 | 9.7224 | 19.4934 | 29.3132 | 0.12812 | 0.25689 | 0.3863 | 376.1642 | 4413.7137 | 376.1642 | 5544.9263 | 125.3881 | 378.0668 | 4439.5901 | 378.0668 | 5583.696 | 126.0223 | 380.0253 | 4473.4094 | 380.0253 | 5646.4075 | 126.6751 | 13.2862 | 13.3534 | 13.4225 | 0.10915 | 0.10861 | 0.10807 | 2303.7288 | 0 | 0 | 0 | 8.4895 | 0.11188 | 2315.3807 | 0 | 0 | 0 | 8.5324 | 0.11244 | 2327.3749 | 0 | 0 | 0 | 8.5766 | 0.11302 | 18429.8306 | 18523.0454 | 18618.9989 | 0 | 0 | 0 | 0 | 0 | 0 | 0 | 0 | 0 | 67.9161 | 68.2596 | 68.6132 | 2303.7288 | 0.22432 | 6946.4844 | 0 | 0 | 0 | 0 | 0 | 0 | 0 | 0 | 0 | 8.4895 | 17.022 | 25.5986 | 0.11188 | 0.22432 | 0.33734 | 37.75 | 294.454 | 8.8001 | 37.75 | 294.7201 | 8.8072 | 37.75 | 295.5263 | 8.8285 | 2638.2851 | 0 | 0 | 0 | 9.7224 | 0.12812 | 2651.4766 | 0 | 0 | 0 | 0.12876 | 2664.7339 | 0 | 0 | 0 | 0.12941 | 2638.2851 | 0.25689 | 7954.4956 | 0 | 0 | 0 | 0 | 0 | 0 | 0 | 0 | 0 | 9.7224 | 19.4934 | 29.3132 | 0.12812 | 0.25689 | 0.3863 | 516.9507 | 4549.221 | 516.9507 | 5715.1635 | 0 | 519.5355 | 4575.6286 | 519.5355 | 5754.7924 | 0 | 522.1331 | 4609.6576 | 522.1331 | 5818.3821 | 0 | 13.6941 | 13.7625 | 13.8313 | 0.1125 | 0.11194 | 0.11138 | 2374.4566 | 0 | 0 | 0 | 8.7501 | 0.11531 | 2386.3289 | 0 | 0 | 0 | 8.7939 | 0.11589 | 2398.2605 | 0 | 0 | 0 | 8.8379 | 0.11647 | 18995.6529 | 19090.6312 | 19186.0843 | 0 | 0 | 0 | 0 | 0 | 0 | 0 | 0 | 0 | 70.0012 | 70.3512 | 70.7029 | 2374.4566 | 0.2312 | 7159.0461 | 0 | 0 | 0 | 0 | 0 | 0 | 0 | 0 | 0 | 8.7501 | 17.544 | 26.3819 | 0.11531 | 0.2312 | 0.34767
| 1724 | Business | Office | Refrigeration | Electric | 02-247 | 02-247.01 | Refrigeration Doors/Covers/Gaskets | [02-247]_Business_Refrigeration_Refrigerated Case Anti-Sweat Door Heaters_Freezers_ADD_Electric_per unit | No controls | With Controls | ENGINEER | 2557.2175 | 0 | 0 | 0 | 0.29172 | 0 | 300 | 10 | 0.476 | 0.25299 | 0.41277 | 0.12701 | 0.20723 | 1 | 1 | Additions on Existing | 3.0174 | 0.011732 | 25572.1752 | 0 | 0 | 0 | 99.4247 | 1675.6929 | 0 | 0 | 0 | 579.6498 | 0 | 0 | 2255.3428 | 125.5004 | 2129.8424 | 17.9708 | 1659.2296 | 0 | 0 | 0 | 591.8226 | 0 | 0 | 2251.0522 | 125.5004 | 2125.5518 | 17.9366 | 1648.8132 | 0 | 0 | 0 | 607.4737 | 0 | 0 | 2256.2868 | 125.5004 | 2130.7864 | 17.9783 | per unit | 0.0011464 | 28.1676 | 0.005 | 15594.6293 | 0 | 0 | 0 | 57.468 | 0.8468 | 15086.9126 | 0 | 0 | 0 | 0.81923 | 13886.0001 | 0 | 0 | 0 | 0.75402 | 15594.6293 | 30681.5419 | 44567.5421 | 0 | 0 | 0 | 0 | 0 | 0 | 0 | 0 | 0 | 57.468 | 113.065 | 164.2366 | 0.8468 | 1.666 | 2.42 | 15594.6293 | 0 | 0 | 0 | 57.468 | 0.8468 | 15086.9126 | 0 | 0 | 0 | 0.81923 | 13886.0001 | 0 | 0 | 0 | 0.75402 | 15594.6293 | 1.666 | 44567.5421 | 0 | 0 | 0 | 0 | 0 | 0 | 0 | 0 | 0 | 57.468 | 113.065 | 164.2366 | 0.8468 | 1.666 | 2.42 | 495.3081 | 8901.0847 | 495.3081 | 14954.6747 | 688.6917 | 479.134 | 8594.0427 | 479.134 | 14456.3872 | 666.2027 | 441.3755 | 7935.1912 | 441.3755 | 13396.7615 | 613.702 | 3.9467 | 3.8178 | 3.5169 | 0.13942 | 0.13872 | 0.13803 | 10092.4835 | 0 | 0 | 0 | 37.192 | 0.54803 | 9762.9173 | 0 | 0 | 0 | 35.9775 | 0.53013 | 8993.5419 | 0 | 0 | 0 | 33.1422 | 0.48836 | 100924.8353 | 97629.1735 | 89935.4186 | 0 | 0 | 0 | 0 | 0 | 0 | 0 | 0 | 0 | 371.9197 | 359.7748 | 331.4225 | 10092.4835 | 1.0782 | 28848.9427 | 0 | 0 | 0 | 0 | 0 | 0 | 0 | 0 | 0 | 37.192 | 73.1695 | 106.3117 | 0.54803 | 1.0782 | 1.5665 | 1 | 1 | 1 | 1 | 1 | 1 | 1 | 225 | 2030.3428 | 10.0237 | 225 | 2026.0522 | 10.0047 | 225 | 2031.2868 | 10.0279 | 15594.6293 | 0 | 0 | 0 | 57.468 | 0.8468 | 15086.9126 | 0 | 0 | 0 | 0.81923 | 13886.0001 | 0 | 0 | 0 | 0.75402 | 15594.6293 | 1.666 | 44567.5421 | 0 | 0 | 0 | 0 | 0 | 0 | 0 | 0 | 0 | 57.468 | 113.065 | 164.2366 | 0.8468 | 1.666 | 2.42 | 1055.4792 | 10579.8547 | 1055.4792 | 17775.1691 | 351.8264 | 1021.0883 | 10215.6585 | 1021.0883 | 17184.1728 | 340.3628 | 940.0268 | 9426.5336 | 940.0268 | 15914.5532 | 313.3423 | 4.691 | 4.5382 | 4.1779 | 0.16571 | 0.16489 | 0.16407 | 11995.9547 | 0 | 0 | 0 | 44.2065 | 0.65139 | 11605.0889 | 0 | 0 | 0 | 42.7661 | 0.63016 | 10683.7911 | 0 | 0 | 0 | 39.371 | 0.58014 | 119959.5475 | 116050.8894 | 106837.9106 | 0 | 0 | 0 | 0 | 0 | 0 | 0 | 0 | 0 | 442.0649 | 427.661 | 393.7101 | 11995.9547 | 1.2816 | 34284.8347 | 0 | 0 | 0 | 0 | 0 | 0 | 0 | 0 | 0 | 44.2065 | 86.9726 | 126.3436 | 0.65139 | 1.2816 | 1.8617 | 300 | 1955.3428 | 7.5178 | 300 | 1951.0522 | 7.5035 | 300 | 1956.2868 | 7.521 | 15594.6293 | 0 | 0 | 0 | 57.468 | 0.8468 | 15086.9126 | 0 | 0 | 0 | 0.81923 | 13886.0001 | 0 | 0 | 0 | 0.75402 | 15594.6293 | 1.666 | 44567.5421 | 0 | 0 | 0 | 0 | 0 | 0 | 0 | 0 | 0 | 57.468 | 113.065 | 164.2366 | 0.8468 | 1.666 | 2.42 | 1463.5873 | 11002.97 | 1463.5873 | 18486.0433 | 0 | 1415.937 | 10624.494 | 1415.937 | 17871.8916 | 0 | 1303.229 | 9801.528 | 1303.229 | 16547.6458 | 0 | 4.8786 | 4.7198 | 4.3441 | 0.17234 | 0.17148 | 0.17063 | 12475.7035 | 0 | 0 | 0 | 45.9744 | 0.67744 | 12069.5301 | 0 | 0 | 0 | 44.4776 | 0.65538 | 11108.8001 | 0 | 0 | 0 | 40.9372 | 0.60322 | 124757.0346 | 120695.3009 | 111088.0009 | 0 | 0 | 0 | 0 | 0 | 0 | 0 | 0 | 0 | 459.7442 | 444.7762 | 409.3722 | 12475.7035 | 1.3328 | 35654.0336 | 0 | 0 | 0 | 0 | 0 | 0 | 0 | 0 | 0 | 45.9744 | 90.452 | 131.3893 | 0.67744 | 1.3328 | 1.936
| 1725 | Business | Retail | Refrigeration | Electric | 02-247 | 02-247.02 | Refrigeration Doors/Covers/Gaskets | [02-247]_Business_Refrigeration_Refrigerated Case Anti-Sweat Door Heaters_Freezers_ADD_Electric_per unit | No controls | With Controls | ENGINEER | 2557.2175 | 0 | 0 | 0 | 0.29172 | 0 | 300 | 10 | 0.476 | 0.25299 | 0.41277 | 0.12701 | 0.20723 | 1 | 1 | Additions on Existing | 3.0174 | 0.011732 | 25572.1752 | 0 | 0 | 0 | 99.4247 | 1675.6929 | 0 | 0 | 0 | 579.6498 | 0 | 0 | 2255.3428 | 125.5004 | 2129.8424 | 17.9708 | 1659.2296 | 0 | 0 | 0 | 591.8226 | 0 | 0 | 2251.0522 | 125.5004 | 2125.5518 | 17.9366 | 1648.8132 | 0 | 0 | 0 | 607.4737 | 0 | 0 | 2256.2868 | 125.5004 | 2130.7864 | 17.9783 | per unit | 0.0077386 | 66.3117 | 0.005 | 36712.5974 | 0 | 0 | 0 | 135.2902 | 1.9935 | 35517.3398 | 0 | 0 | 0 | 1.9286 | 32690.1731 | 0 | 0 | 0 | 1.7751 | 36712.5974 | 72229.9372 | 104920.1103 | 0 | 0 | 0 | 0 | 0 | 0 | 0 | 0 | 0 | 135.2902 | 266.1757 | 386.6428 | 1.9935 | 3.9221 | 5.6972 | 36712.5974 | 0 | 0 | 0 | 135.2902 | 1.9935 | 35517.3398 | 0 | 0 | 0 | 1.9286 | 32690.1731 | 0 | 0 | 0 | 1.7751 | 36712.5974 | 3.9221 | 104920.1103 | 0 | 0 | 0 | 0 | 0 | 0 | 0 | 0 | 0 | 135.2902 | 266.1757 | 386.6428 | 1.9935 | 3.9221 | 5.6972 | 1002.611 | 18017.7239 | 1002.611 | 30692.4057 | 1394.0612 | 969.8762 | 17396.2956 | 969.8762 | 29679.2101 | 1348.5457 | 893.9843 | 16072.3402 | 893.9843 | 27529.0448 | 1243.0233 | 7.9889 | 7.7281 | 7.1234 | 0.11988 | 0.11928 | 0.11869 | 20429.3733 | 0 | 0 | 0 | 75.2846 | 1.1093 | 19762.3636 | 0 | 0 | 0 | 72.8266 | 1.0731 | 18215.9775 | 0 | 0 | 0 | 67.128 | 0.98914 | 204293.7326 | 197623.6356 | 182159.7745 | 0 | 0 | 0 | 0 | 0 | 0 | 0 | 0 | 0 | 752.8461 | 728.2661 | 671.2799 | 20429.3733 | 2.1824 | 58407.7143 | 0 | 0 | 0 | 0 | 0 | 0 | 0 | 0 | 0 | 75.2846 | 148.1112 | 215.2392 | 1.1093 | 2.1824 | 3.1716 | 1 | 1 | 1 | 1 | 1 | 1 | 1 | 225 | 2030.3428 | 10.0237 | 225 | 2026.0522 | 10.0047 | 225 | 2031.2868 | 10.0279 | 36712.5974 | 0 | 0 | 0 | 135.2902 | 1.9935 | 35517.3398 | 0 | 0 | 0 | 1.9286 | 32690.1731 | 0 | 0 | 0 | 1.7751 | 36712.5974 | 3.9221 | 104920.1103 | 0 | 0 | 0 | 0 | 0 | 0 | 0 | 0 | 0 | 135.2902 | 266.1757 | 386.6428 | 1.9935 | 3.9221 | 5.6972 | 2298.6058 | 23040.6397 | 2298.6058 | 39248.7234 | 766.2019 | 2223.7264 | 22247.6626 | 2223.7264 | 37955.9574 | 741.2421 | 2047.3912 | 20531.119 | 2047.3912 | 35166.1357 | 682.4637 | 10.216 | 9.8832 | 9.0995 | 0.15329 | 0.15253 | 0.15177 | 26124.5999 | 0 | 0 | 0 | 96.2722 | 1.4186 | 25273.5645 | 0 | 0 | 0 | 93.136 | 1.3724 | 23269.4429 | 0 | 0 | 0 | 85.7506 | 1.2635 | 261245.9993 | 252735.6446 | 232694.429 | 0 | 0 | 0 | 0 | 0 | 0 | 0 | 0 | 0 | 962.7219 | 931.3602 | 857.506 | 26124.5999 | 2.791 | 74667.6073 | 0 | 0 | 0 | 0 | 0 | 0 | 0 | 0 | 0 | 96.2722 | 189.4082 | 275.1588 | 1.4186 | 2.791 | 4.0545 | 300 | 1955.3428 | 7.5178 | 300 | 1951.0522 | 7.5035 | 300 | 1956.2868 | 7.521 | 36712.5974 | 0 | 0 | 0 | 135.2902 | 1.9935 | 35517.3398 | 0 | 0 | 0 | 1.9286 | 32690.1731 | 0 | 0 | 0 | 1.7751 | 36712.5974 | 3.9221 | 104920.1103 | 0 | 0 | 0 | 0 | 0 | 0 | 0 | 0 | 0 | 135.2902 | 266.1757 | 386.6428 | 1.9935 | 3.9221 | 5.6972 | 3230.2041 | 24284.0579 | 3230.2041 | 41366.832 | 0 | 3125.0378 | 23448.7441 | 3125.0378 | 40005.0804 | 0 | 2876.286 | 21632.4206 | 2876.286 | 37052.4684 | 0 | 10.7673 | 10.4168 | 9.5876 | 0.16157 | 0.16076 | 0.15996 | 27534.4481 | 0 | 0 | 0 | 101.4676 | 1.4951 | 26638.0049 | 0 | 0 | 0 | 98.1641 | 1.4465 | 24517.6298 | 0 | 0 | 0 | 90.3503 | 1.3313 | 275344.4806 | 266380.0486 | 245176.2981 | 0 | 0 | 0 | 0 | 0 | 0 | 0 | 0 | 0 | 1014.6764 | 981.6414 | 903.5031 | 27534.4481 | 2.9416 | 78690.0827 | 0 | 0 | 0 | 0 | 0 | 0 | 0 | 0 | 0 | 101.4676 | 199.6318 | 289.9821 | 1.4951 | 2.9416 | 4.2729
| 1726 | Business | Food Service | Refrigeration | Electric | 02-247 | 02-247.03 | Refrigeration Doors/Covers/Gaskets | [02-247]_Business_Refrigeration_Refrigerated Case Anti-Sweat Door Heaters_Freezers_ADD_Electric_per unit | No controls | With Controls | ENGINEER | 2557.2175 | 0 | 0 | 0 | 0.29172 | 0 | 300 | 10 | 0.476 | 0.25299 | 0.41277 | 0.12701 | 0.20723 | 1 | 1 | Additions on Existing | 3.0174 | 0.011732 | 25572.1752 | 0 | 0 | 0 | 99.4247 | 1675.6929 | 0 | 0 | 0 | 579.6498 | 0 | 0 | 2706.4113 | 125.5004 | 2580.9109 | 21.565 | 1659.2296 | 0 | 0 | 0 | 591.8226 | 0 | 0 | 2701.2626 | 125.5004 | 2575.7622 | 21.5239 | 1648.8132 | 0 | 0 | 0 | 607.4737 | 0 | 0 | 2707.5442 | 125.5004 | 2582.0438 | 21.574 | per unit | 0.015758 | 25.2594 | 0.005 | 13984.5488 | 0 | 0 | 0 | 51.5347 | 0.75937 | 13529.2517 | 0 | 0 | 0 | 0.73465 | 12452.3284 | 0 | 0 | 0 | 0.67617 | 13984.5488 | 27513.8005 | 39966.129 | 0 | 0 | 0 | 0 | 0 | 0 | 0 | 0 | 0 | 51.5347 | 101.3916 | 147.2798 | 0.75937 | 1.494 | 2.1702 | 13984.5488 | 0 | 0 | 0 | 51.5347 | 0.75937 | 13529.2517 | 0 | 0 | 0 | 0.73465 | 12452.3284 | 0 | 0 | 0 | 0.67617 | 13984.5488 | 1.494 | 39966.129 | 0 | 0 | 0 | 0 | 0 | 0 | 0 | 0 | 0 | 51.5347 | 101.3916 | 147.2798 | 0.75937 | 1.494 | 2.1702 | 396.8561 | 8558.1863 | 396.8561 | 14542.1572 | 551.8009 | 383.893 | 8262.8896 | 383.893 | 14059.2412 | 533.7767 | 353.7533 | 7631.8706 | 353.7533 | 13034.5395 | 491.8695 | 3.1622 | 3.0589 | 2.8187 | 0.12457 | 0.12395 | 0.12333 | 8086.4072 | 0 | 0 | 0 | 29.7993 | 0.4391 | 7822.2702 | 0 | 0 | 0 | 28.826 | 0.42475 | 7208.1384 | 0 | 0 | 0 | 26.5628 | 0.39141 | 80864.0716 | 78222.702 | 72081.3837 | 0 | 0 | 0 | 0 | 0 | 0 | 0 | 0 | 0 | 297.9935 | 288.2597 | 265.6283 | 8086.4072 | 0.86385 | 23116.8157 | 0 | 0 | 0 | 0 | 0 | 0 | 0 | 0 | 0 | 29.7993 | 58.6253 | 85.1882 | 0.4391 | 0.86385 | 1.2553 | 1 | 1 | 1 | 1 | 1 | 1 | 1 | 225 | 2481.4113 | 12.0285 | 225 | 2476.2626 | 12.0056 | 225 | 2482.5442 | 12.0335 | 13984.5488 | 0 | 0 | 0 | 51.5347 | 0.75937 | 13529.2517 | 0 | 0 | 0 | 0.73465 | 12452.3284 | 0 | 0 | 0 | 0.67617 | 13984.5488 | 1.494 | 39966.129 | 0 | 0 | 0 | 0 | 0 | 0 | 0 | 0 | 0 | 51.5347 | 101.3916 | 147.2798 | 0.75937 | 1.494 | 2.1702 | 883.1947 | 10623.5025 | 883.1947 | 18051.5636 | 294.3982 | 854.4189 | 10257.8219 | 854.4189 | 17453.6026 | 284.8063 | 786.6178 | 9465.7892 | 786.6178 | 16166.7055 | 262.2059 | 3.9253 | 3.7974 | 3.4961 | 0.15463 | 0.15386 | 0.15309 | 10037.8707 | 0 | 0 | 0 | 36.9907 | 0.54506 | 9710.8225 | 0 | 0 | 0 | 35.7855 | 0.5273 | 8940.2353 | 0 | 0 | 0 | 32.9458 | 0.48546 | 100378.7067 | 97108.2246 | 89402.3529 | 0 | 0 | 0 | 0 | 0 | 0 | 0 | 0 | 0 | 369.9072 | 357.8551 | 329.4581 | 10037.8707 | 1.0724 | 28688.9284 | 0 | 0 | 0 | 0 | 0 | 0 | 0 | 0 | 0 | 36.9907 | 72.7762 | 105.722 | 0.54506 | 1.0724 | 1.5578 | 300 | 2406.4113 | 9.0214 | 300 | 2401.2626 | 9.0042 | 300 | 2407.5442 | 9.0251 | 13984.5488 | 0 | 0 | 0 | 51.5347 | 0.75937 | 13529.2517 | 0 | 0 | 0 | 0.73465 | 12452.3284 | 0 | 0 | 0 | 0.67617 | 13984.5488 | 1.494 | 39966.129 | 0 | 0 | 0 | 0 | 0 | 0 | 0 | 0 | 0 | 51.5347 | 101.3916 | 147.2798 | 0.75937 | 1.494 | 2.1702 | 1230.4481 | 11100.329 | 1230.4481 | 18861.792 | 0 | 1190.3882 | 10718.5042 | 1190.3882 | 18237.4498 | 0 | 1095.6338 | 9888.2562 | 1095.6338 | 16888.2406 | 0 | 4.1015 | 3.968 | 3.6521 | 0.16157 | 0.16076 | 0.15996 | 10488.4116 | 0 | 0 | 0 | 38.651 | 0.56953 | 10146.9388 | 0 | 0 | 0 | 37.3926 | 0.55099 | 9339.2463 | 0 | 0 | 0 | 34.4162 | 0.50713 | 104884.1161 | 101469.388 | 93392.4634 | 0 | 0 | 0 | 0 | 0 | 0 | 0 | 0 | 0 | 386.5102 | 373.9265 | 344.1621 | 10488.4116 | 1.1205 | 29974.5967 | 0 | 0 | 0 | 0 | 0 | 0 | 0 | 0 | 0 | 38.651 | 76.0437 | 110.4599 | 0.56953 | 1.1205 | 1.6276
| 1727 | Business | Healthcare/Hospitals | Refrigeration | Electric | 02-247 | 02-247.04 | Refrigeration Doors/Covers/Gaskets | [02-247]_Business_Refrigeration_Refrigerated Case Anti-Sweat Door Heaters_Freezers_ADD_Electric_per unit | No controls | With Controls | ENGINEER | 2557.2175 | 0 | 0 | 0 | 0.29172 | 0 | 300 | 10 | 0.476 | 0.25299 | 0.41277 | 0.12701 | 0.20723 | 1 | 1 | Additions on Existing | 3.0174 | 0.011732 | 25572.1752 | 0 | 0 | 0 | 99.4247 | 1675.6929 | 0 | 0 | 0 | 579.6498 | 0 | 0 | 2255.3428 | 103.1542 | 2152.1885 | 21.8638 | 1659.2296 | 0 | 0 | 0 | 591.8226 | 0 | 0 | 2251.0522 | 103.1542 | 2147.898 | 21.8222 | 1648.8132 | 0 | 0 | 0 | 607.4737 | 0 | 0 | 2256.2868 | 103.1542 | 2153.1326 | 21.8729 | per unit | 0.0076855 | 20.8738 | 0.005 | 11556.4816 | 0 | 0 | 0 | 42.587 | 0.62753 | 11180.2355 | 0 | 0 | 0 | 0.60709 | 10290.293 | 0 | 0 | 0 | 0.55877 | 11556.4816 | 22736.7171 | 33027.0101 | 0 | 0 | 0 | 0 | 0 | 0 | 0 | 0 | 0 | 42.587 | 83.7874 | 121.7084 | 0.62753 | 1.2346 | 1.7934 | 11556.4816 | 0 | 0 | 0 | 42.587 | 0.62753 | 11180.2355 | 0 | 0 | 0 | 0.60709 | 10290.293 | 0 | 0 | 0 | 0.55877 | 11556.4816 | 1.2346 | 33027.0101 | 0 | 0 | 0 | 0 | 0 | 0 | 0 | 0 | 0 | 42.587 | 83.7874 | 121.7084 | 0.62753 | 1.2346 | 1.7934 | 237.3032 | 5188.3472 | 237.3032 | 8787.0669 | 452.8377 | 229.5543 | 5009.3786 | 229.5543 | 8497.2302 | 438.0507 | 211.7135 | 4630.7967 | 211.7135 | 7886.4175 | 404.0057 | 2.3005 | 2.2253 | 2.0524 | 0.10966 | 0.10911 | 0.10857 | 5882.8008 | 0 | 0 | 0 | 21.6788 | 0.31944 | 5690.7036 | 0 | 0 | 0 | 20.9709 | 0.30901 | 5248.426 | 0 | 0 | 0 | 19.3411 | 0.28499 | 58828.008 | 56907.0358 | 52484.2604 | 0 | 0 | 0 | 0 | 0 | 0 | 0 | 0 | 0 | 216.788 | 209.709 | 193.4106 | 5882.8008 | 0.62845 | 16821.9304 | 0 | 0 | 0 | 0 | 0 | 0 | 0 | 0 | 0 | 21.6788 | 42.6497 | 61.9908 | 0.31944 | 0.62845 | 0.91344 | 1 | 1 | 1 | 1 | 1 | 1 | 1 | 225 | 2030.3428 | 10.0237 | 225 | 2026.0522 | 10.0047 | 225 | 2031.2868 | 10.0279 | 11556.4816 | 0 | 0 | 0 | 42.587 | 0.62753 | 11180.2355 | 0 | 0 | 0 | 0.60709 | 10290.293 | 0 | 0 | 0 | 0.55877 | 11556.4816 | 1.2346 | 33027.0101 | 0 | 0 | 0 | 0 | 0 | 0 | 0 | 0 | 0 | 42.587 | 83.7874 | 121.7084 | 0.62753 | 1.2346 | 1.7934 | 723.3398 | 7250.574 | 723.3398 | 12279.6868 | 241.1133 | 699.7775 | 7001.0479 | 699.7775 | 11875.6277 | 233.2592 | 644.2896 | 6460.8986 | 644.2896 | 11003.1484 | 214.7632 | 3.2148 | 3.1101 | 2.8635 | 0.15325 | 0.15249 | 0.15173 | 8221.054 | 0 | 0 | 0 | 30.2955 | 0.44641 | 7953.2595 | 0 | 0 | 0 | 29.3087 | 0.43187 | 7322.6164 | 0 | 0 | 0 | 26.9847 | 0.39762 | 82210.5403 | 79532.5954 | 73226.1645 | 0 | 0 | 0 | 0 | 0 | 0 | 0 | 0 | 0 | 302.9554 | 293.0869 | 269.8469 | 8221.054 | 0.87828 | 23496.93 | 0 | 0 | 0 | 0 | 0 | 0 | 0 | 0 | 0 | 30.2955 | 59.6042 | 86.5889 | 0.44641 | 0.87828 | 1.2759 | 300 | 1955.3428 | 7.5178 | 300 | 1951.0522 | 7.5035 | 300 | 1956.2868 | 7.521 | 11556.4816 | 0 | 0 | 0 | 42.587 | 0.62753 | 11180.2355 | 0 | 0 | 0 | 0.60709 | 10290.293 | 0 | 0 | 0 | 0.55877 | 11556.4816 | 1.2346 | 33027.0101 | 0 | 0 | 0 | 0 | 0 | 0 | 0 | 0 | 0 | 42.587 | 83.7874 | 121.7084 | 0.62753 | 1.2346 | 1.7934 | 1016.8116 | 7644.1954 | 1016.8116 | 12946.3303 | 0 | 983.7071 | 7381.2533 | 983.7071 | 12520.5565 | 0 | 905.4044 | 6809.5065 | 905.4044 | 11596.8406 | 0 | 3.3894 | 3.279 | 3.018 | 0.16157 | 0.16076 | 0.15996 | 8667.3612 | 0 | 0 | 0 | 31.9402 | 0.47064 | 8385.1766 | 0 | 0 | 0 | 30.9004 | 0.45532 | 7717.7197 | 0 | 0 | 0 | 28.4407 | 0.41908 | 86673.612 | 83851.7661 | 77177.1974 | 0 | 0 | 0 | 0 | 0 | 0 | 0 | 0 | 0 | 319.4023 | 309.0035 | 284.4069 | 8667.3612 | 0.92596 | 24770.2576 | 0 | 0 | 0 | 0 | 0 | 0 | 0 | 0 | 0 | 31.9402 | 62.8406 | 91.2813 | 0.47064 | 0.92596 | 1.345
| 1728 | Business | Campus/Education | Refrigeration | Electric | 02-247 | 02-247.05 | Refrigeration Doors/Covers/Gaskets | [02-247]_Business_Refrigeration_Refrigerated Case Anti-Sweat Door Heaters_Freezers_ADD_Electric_per unit | No controls | With Controls | ENGINEER | 2557.2175 | 0 | 0 | 0 | 0.29172 | 0 | 300 | 10 | 0.476 | 0.25299 | 0.41277 | 0.12701 | 0.20723 | 1 | 1 | Additions on Existing | 3.0174 | 0.011732 | 25572.1752 | 0 | 0 | 0 | 99.4247 | 1675.6929 | 0 | 0 | 0 | 579.6498 | 0 | 0 | 2255.3428 | 103.1542 | 2152.1885 | 21.8638 | 1659.2296 | 0 | 0 | 0 | 591.8226 | 0 | 0 | 2251.0522 | 103.1542 | 2147.898 | 21.8222 | 1648.8132 | 0 | 0 | 0 | 607.4737 | 0 | 0 | 2256.2868 | 103.1542 | 2153.1326 | 21.8729 | per unit | 0.0079068 | 17.9564 | 0.005 | 9941.3343 | 0 | 0 | 0 | 36.635 | 0.53982 | 9617.6728 | 0 | 0 | 0 | 0.52225 | 8852.1097 | 0 | 0 | 0 | 0.48068 | 9941.3343 | 19559.0071 | 28411.1168 | 0 | 0 | 0 | 0 | 0 | 0 | 0 | 0 | 0 | 36.635 | 72.0772 | 104.6983 | 0.53982 | 1.0621 | 1.5427 | 9941.3343 | 0 | 0 | 0 | 36.635 | 0.53982 | 9617.6728 | 0 | 0 | 0 | 0.52225 | 8852.1097 | 0 | 0 | 0 | 0.48068 | 9941.3343 | 1.0621 | 28411.1168 | 0 | 0 | 0 | 0 | 0 | 0 | 0 | 0 | 0 | 36.635 | 72.0772 | 104.6983 | 0.53982 | 1.0621 | 1.5427 | 203.8159 | 4456.1879 | 203.8159 | 7510.2149 | 388.935 | 197.147 | 4302.1802 | 197.147 | 7260.7329 | 376.2089 | 181.8135 | 3976.7961 | 181.8135 | 6737.2103 | 346.9486 | 1.9758 | 1.9112 | 1.7625 | 0.10949 | 0.10894 | 0.1084 | 5052.6429 | 0 | 0 | 0 | 18.6196 | 0.27436 | 4887.3192 | 0 | 0 | 0 | 18.0103 | 0.26538 | 4507.1985 | 0 | 0 | 0 | 16.6096 | 0.24474 | 50526.4292 | 48873.1918 | 45071.9853 | 0 | 0 | 0 | 0 | 0 | 0 | 0 | 0 | 0 | 186.1958 | 180.1034 | 166.0955 | 5052.6429 | 0.53975 | 14447.1606 | 0 | 0 | 0 | 0 | 0 | 0 | 0 | 0 | 0 | 18.6196 | 36.6299 | 53.2395 | 0.27436 | 0.53975 | 0.78449 | 1 | 1 | 1 | 1 | 1 | 1 | 1 | 225 | 2030.3428 | 10.0237 | 225 | 2026.0522 | 10.0047 | 225 | 2031.2868 | 10.0279 | 9941.3343 | 0 | 0 | 0 | 36.635 | 0.53982 | 9617.6728 | 0 | 0 | 0 | 0.52225 | 8852.1097 | 0 | 0 | 0 | 0.48068 | 9941.3343 | 1.0621 | 28411.1168 | 0 | 0 | 0 | 0 | 0 | 0 | 0 | 0 | 0 | 36.635 | 72.0772 | 104.6983 | 0.53982 | 1.0621 | 1.5427 | 622.0834 | 6235.6056 | 622.0834 | 10509.148 | 207.3611 | 601.8137 | 6020.9514 | 601.8137 | 10161.4804 | 200.6046 | 554.0898 | 5556.3803 | 554.0898 | 9413.2316 | 184.6966 | 2.7648 | 2.6747 | 2.4626 | 0.15321 | 0.15245 | 0.15169 | 7070.2334 | 0 | 0 | 0 | 26.0546 | 0.38392 | 6839.8603 | 0 | 0 | 0 | 25.2057 | 0.37141 | 6297.4587 | 0 | 0 | 0 | 23.2069 | 0.34196 | 70702.3343 | 68398.6026 | 62974.5866 | 0 | 0 | 0 | 0 | 0 | 0 | 0 | 0 | 0 | 260.5463 | 252.0568 | 232.0687 | 7070.2334 | 0.75533 | 20207.5523 | 0 | 0 | 0 | 0 | 0 | 0 | 0 | 0 | 0 | 26.0546 | 51.2603 | 74.4672 | 0.38392 | 0.75533 | 1.0973 | 300 | 1955.3428 | 7.5178 | 300 | 1951.0522 | 7.5035 | 300 | 1956.2868 | 7.521 | 9941.3343 | 0 | 0 | 0 | 36.635 | 0.53982 | 9617.6728 | 0 | 0 | 0 | 0.52225 | 8852.1097 | 0 | 0 | 0 | 0.48068 | 9941.3343 | 1.0621 | 28411.1168 | 0 | 0 | 0 | 0 | 0 | 0 | 0 | 0 | 0 | 36.635 | 72.0772 | 104.6983 | 0.53982 | 1.0621 | 1.5427 | 874.7008 | 6575.8338 | 874.7008 | 11082.55 | 0 | 846.223 | 6349.6408 | 846.223 | 10716.2051 | 0 | 778.864 | 5857.802 | 778.864 | 9923.8792 | 0 | 2.9157 | 2.8207 | 2.5962 | 0.16157 | 0.16076 | 0.15996 | 7456.0007 | 0 | 0 | 0 | 27.4762 | 0.40487 | 7213.2546 | 0 | 0 | 0 | 26.5817 | 0.39168 | 6639.0823 | 0 | 0 | 0 | 24.4658 | 0.36051 | 74560.0075 | 72132.546 | 66390.8228 | 0 | 0 | 0 | 0 | 0 | 0 | 0 | 0 | 0 | 274.7623 | 265.8168 | 244.6579 | 7456.0007 | 0.79655 | 21308.3376 | 0 | 0 | 0 | 0 | 0 | 0 | 0 | 0 | 0 | 27.4762 | 54.0579 | 78.5237 | 0.40487 | 0.79655 | 1.1571
| 1729 | Business | Warehouse | Refrigeration | Electric | 02-247 | 02-247.06 | Refrigeration Doors/Covers/Gaskets | [02-247]_Business_Refrigeration_Refrigerated Case Anti-Sweat Door Heaters_Freezers_ADD_Electric_per unit | No controls | With Controls | ENGINEER | 2557.2175 | 0 | 0 | 0 | 0.29172 | 0 | 300 | 10 | 0.476 | 0.25299 | 0.41277 | 0.12701 | 0.20723 | 1 | 1 | Additions on Existing | 3.0174 | 0.011732 | 25572.1752 | 0 | 0 | 0 | 99.4247 | 1675.6929 | 0 | 0 | 0 | 579.6498 | 0 | 0 | 2255.3428 | 125.5004 | 2129.8424 | 17.9708 | 1659.2296 | 0 | 0 | 0 | 591.8226 | 0 | 0 | 2251.0522 | 125.5004 | 2125.5518 | 17.9366 | 1648.8132 | 0 | 0 | 0 | 607.4737 | 0 | 0 | 2256.2868 | 125.5004 | 2130.7864 | 17.9783 | per unit | 0.00032129 | 0.667 | 0.005 | 369.2778 | 0 | 0 | 0 | 1.3608 | 0.020052 | 357.2552 | 0 | 0 | 0 | 0.019399 | 328.8178 | 0 | 0 | 0 | 0.017855 | 369.2778 | 726.533 | 1055.3509 | 0 | 0 | 0 | 0 | 0 | 0 | 0 | 0 | 0 | 1.3608 | 2.6774 | 3.8891 | 0.020052 | 0.039451 | 0.057306 | 369.2778 | 0 | 0 | 0 | 1.3608 | 0.020052 | 357.2552 | 0 | 0 | 0 | 0.019399 | 328.8178 | 0 | 0 | 0 | 0.017855 | 369.2778 | 0.039451 | 1055.3509 | 0 | 0 | 0 | 0 | 0 | 0 | 0 | 0 | 0 | 1.3608 | 2.6774 | 3.8891 | 0.020052 | 0.039451 | 0.057306 | 11.7487 | 211.1329 | 11.7487 | 358.8926 | 16.3357 | 11.3653 | 203.8557 | 11.3653 | 347.0177 | 15.8027 | 10.47 | 188.2322 | 10.47 | 321.6582 | 14.5577 | 0.093615 | 0.09056 | 0.083426 | 0.13965 | 0.13896 | 0.13827 | 239.3928 | 0 | 0 | 0 | 0.88219 | 0.012999 | 231.5821 | 0 | 0 | 0 | 0.85341 | 0.012575 | 213.3375 | 0 | 0 | 0 | 0.78617 | 0.011584 | 2393.9279 | 2315.8213 | 2133.3754 | 0 | 0 | 0 | 0 | 0 | 0 | 0 | 0 | 0 | 8.8219 | 8.5341 | 7.8617 | 239.3928 | 0.025574 | 684.3125 | 0 | 0 | 0 | 0 | 0 | 0 | 0 | 0 | 0 | 0.88219 | 1.7356 | 2.5218 | 0.012999 | 0.025574 | 0.037159 | 1 | 1 | 1 | 1 | 1 | 1 | 1 | 225 | 2030.3428 | 10.0237 | 225 | 2026.0522 | 10.0047 | 225 | 2031.2868 | 10.0279 | 369.2778 | 0 | 0 | 0 | 1.3608 | 0.020052 | 357.2552 | 0 | 0 | 0 | 0.019399 | 328.8178 | 0 | 0 | 0 | 0.017855 | 369.2778 | 0.039451 | 1055.3509 | 0 | 0 | 0 | 0 | 0 | 0 | 0 | 0 | 0 | 1.3608 | 2.6774 | 3.8891 | 0.020052 | 0.039451 | 0.057306 | 25.0048 | 250.6416 | 25.0048 | 426.051 | 8.3349 | 24.1903 | 242.0158 | 24.1903 | 411.9763 | 8.0634 | 22.27 | 223.322 | 22.27 | 381.6209 | 7.4233 | 0.11113 | 0.10751 | 0.098978 | 0.16579 | 0.16496 | 0.16414 | 284.1896 | 0 | 0 | 0 | 1.0473 | 0.015432 | 274.9323 | 0 | 0 | 0 | 1.0132 | 0.014929 | 253.1074 | 0 | 0 | 0 | 0.93273 | 0.013744 | 2841.8964 | 2749.3229 | 2531.074 | 0 | 0 | 0 | 0 | 0 | 0 | 0 | 0 | 0 | 10.4727 | 10.1316 | 9.3273 | 284.1896 | 0.030361 | 812.2293 | 0 | 0 | 0 | 0 | 0 | 0 | 0 | 0 | 0 | 1.0473 | 2.0604 | 2.9932 | 0.015432 | 0.030361 | 0.044105 | 300 | 1955.3428 | 7.5178 | 300 | 1951.0522 | 7.5035 | 300 | 1956.2868 | 7.521 | 369.2778 | 0 | 0 | 0 | 1.3608 | 0.020052 | 357.2552 | 0 | 0 | 0 | 0.019399 | 328.8178 | 0 | 0 | 0 | 0.017855 | 369.2778 | 0.039451 | 1055.3509 | 0 | 0 | 0 | 0 | 0 | 0 | 0 | 0 | 0 | 1.3608 | 2.6774 | 3.8891 | 0.020052 | 0.039451 | 0.057306 | 34.6575 | 260.5482 | 34.6575 | 442.8908 | 0 | 33.5291 | 251.586 | 33.5291 | 428.2675 | 0 | 30.8602 | 232.0983 | 30.8602 | 396.6182 | 0 | 0.11552 | 0.11176 | 0.10287 | 0.17234 | 0.17148 | 0.17063 | 295.4223 | 0 | 0 | 0 | 1.0887 | 0.016042 | 285.8042 | 0 | 0 | 0 | 1.0532 | 0.015519 | 263.0543 | 0 | 0 | 0 | 0.96939 | 0.014284 | 2954.2227 | 2858.0417 | 2630.5426 | 0 | 0 | 0 | 0 | 0 | 0 | 0 | 0 | 0 | 10.8867 | 10.5322 | 9.6939 | 295.4223 | 0.031561 | 844.2807 | 0 | 0 | 0 | 0 | 0 | 0 | 0 | 0 | 0 | 1.0887 | 2.1419 | 3.1113 | 0.016042 | 0.031561 | 0.045845
| 1730 | Business | Lodging | Refrigeration | Electric | 02-247 | 02-247.07 | Refrigeration Doors/Covers/Gaskets | [02-247]_Business_Refrigeration_Refrigerated Case Anti-Sweat Door Heaters_Freezers_ADD_Electric_per unit | No controls | With Controls | ENGINEER | 2557.2175 | 0 | 0 | 0 | 0.29172 | 0 | 300 | 10 | 0.476 | 0.25299 | 0.41277 | 0.12701 | 0.20723 | 1 | 1 | Additions on Existing | 3.0174 | 0.011732 | 25572.1752 | 0 | 0 | 0 | 99.4247 | 1675.6929 | 0 | 0 | 0 | 579.6498 | 0 | 0 | 2255.3428 | 103.1542 | 2152.1885 | 21.8638 | 1659.2296 | 0 | 0 | 0 | 591.8226 | 0 | 0 | 2251.0522 | 103.1542 | 2147.898 | 21.8222 | 1648.8132 | 0 | 0 | 0 | 607.4737 | 0 | 0 | 2256.2868 | 103.1542 | 2153.1326 | 21.8729 | per unit | 0.012425 | 35.623 | 0.005 | 19722.1953 | 0 | 0 | 0 | 72.6786 | 1.0709 | 19080.0968 | 0 | 0 | 0 | 1.0361 | 17561.3283 | 0 | 0 | 0 | 0.95359 | 19722.1953 | 38802.292 | 56363.6203 | 0 | 0 | 0 | 0 | 0 | 0 | 0 | 0 | 0 | 72.6786 | 142.991 | 207.7065 | 1.0709 | 2.107 | 3.0606 | 19722.1953 | 0 | 0 | 0 | 72.6786 | 1.0709 | 19080.0968 | 0 | 0 | 0 | 1.0361 | 17561.3283 | 0 | 0 | 0 | 0.95359 | 19722.1953 | 2.107 | 56363.6203 | 0 | 0 | 0 | 0 | 0 | 0 | 0 | 0 | 0 | 72.6786 | 142.991 | 207.7065 | 1.0709 | 2.107 | 3.0606 | 487.7824 | 10664.7739 | 487.7824 | 17912.2171 | 930.8189 | 471.8385 | 10296.5534 | 471.8385 | 17315.4401 | 900.3936 | 434.7964 | 9510.2774 | 434.7964 | 16052.0591 | 829.7074 | 4.7287 | 4.5741 | 4.215 | 0.13208 | 0.13142 | 0.13077 | 12092.2403 | 0 | 0 | 0 | 44.5613 | 0.65662 | 11696.9863 | 0 | 0 | 0 | 43.1048 | 0.63515 | 10778.7041 | 0 | 0 | 0 | 39.7208 | 0.58529 | 120922.4032 | 116969.8632 | 107787.0414 | 0 | 0 | 0 | 0 | 0 | 0 | 0 | 0 | 0 | 445.6131 | 431.0475 | 397.2078 | 12092.2403 | 1.2918 | 34567.9308 | 0 | 0 | 0 | 0 | 0 | 0 | 0 | 0 | 0 | 44.5613 | 87.6661 | 127.3868 | 0.65662 | 1.2918 | 1.8771 | 1 | 1 | 1 | 1 | 1 | 1 | 1 | 225 | 2030.3428 | 10.0237 | 225 | 2026.0522 | 10.0047 | 225 | 2031.2868 | 10.0279 | 19722.1953 | 0 | 0 | 0 | 72.6786 | 1.0709 | 19080.0968 | 0 | 0 | 0 | 1.0361 | 17561.3283 | 0 | 0 | 0 | 0.95359 | 19722.1953 | 2.107 | 56363.6203 | 0 | 0 | 0 | 0 | 0 | 0 | 0 | 0 | 0 | 72.6786 | 142.991 | 207.7065 | 1.0709 | 2.107 | 3.0606 | 1334.8256 | 13379.9525 | 1334.8256 | 22472.5451 | 444.9419 | 1291.3348 | 12919.3866 | 1291.3348 | 21726.1889 | 430.4449 | 1188.8201 | 11921.4185 | 1188.8201 | 20121.7383 | 396.2734 | 5.9326 | 5.7393 | 5.2836 | 0.16571 | 0.16488 | 0.16406 | 15170.842 | 0 | 0 | 0 | 55.9063 | 0.82379 | 14676.5508 | 0 | 0 | 0 | 54.0848 | 0.79695 | 13511.4295 | 0 | 0 | 0 | 49.7912 | 0.73368 | 151708.4204 | 146765.5076 | 135114.2946 | 0 | 0 | 0 | 0 | 0 | 0 | 0 | 0 | 0 | 559.0632 | 540.8479 | 497.9119 | 15170.842 | 1.6207 | 43358.8223 | 0 | 0 | 0 | 0 | 0 | 0 | 0 | 0 | 0 | 55.9063 | 109.9911 | 159.7823 | 0.82379 | 1.6207 | 2.3544 | 300 | 1955.3428 | 7.5178 | 300 | 1951.0522 | 7.5035 | 300 | 1956.2868 | 7.521 | 19722.1953 | 0 | 0 | 0 | 72.6786 | 1.0709 | 19080.0968 | 0 | 0 | 0 | 1.0361 | 17561.3283 | 0 | 0 | 0 | 0.95359 | 19722.1953 | 2.107 | 56363.6203 | 0 | 0 | 0 | 0 | 0 | 0 | 0 | 0 | 0 | 72.6786 | 142.991 | 207.7065 | 1.0709 | 2.107 | 3.0606 | 1850.9676 | 13915.2215 | 1850.9676 | 23371.5661 | 0 | 1790.7054 | 13436.5711 | 1790.7054 | 22595.9243 | 0 | 1648.1659 | 12395.7836 | 1648.1659 | 20922.4023 | 0 | 6.1699 | 5.969 | 5.4939 | 0.17234 | 0.17148 | 0.17063 | 15777.7562 | 0 | 0 | 0 | 58.1429 | 0.85674 | 15264.0774 | 0 | 0 | 0 | 56.2499 | 0.82885 | 14049.0627 | 0 | 0 | 0 | 51.7724 | 0.76287 | 157777.5621 | 152640.7741 | 140490.6266 | 0 | 0 | 0 | 0 | 0 | 0 | 0 | 0 | 0 | 581.4286 | 562.499 | 517.7243 | 15777.7562 | 1.6856 | 45090.8963 | 0 | 0 | 0 | 0 | 0 | 0 | 0 | 0 | 0 | 58.1429 | 114.3928 | 166.1652 | 0.85674 | 1.6856 | 2.4485
| 1731 | Business | Other Commercial | Refrigeration | Electric | 02-247 | 02-247.08 | Refrigeration Doors/Covers/Gaskets | [02-247]_Business_Refrigeration_Refrigerated Case Anti-Sweat Door Heaters_Freezers_ADD_Electric_per unit | No controls | With Controls | ENGINEER | 2557.2175 | 0 | 0 | 0 | 0.29172 | 0 | 300 | 10 | 0.476 | 0.25299 | 0.41277 | 0.12701 | 0.20723 | 1 | 1 | Additions on Existing | 3.0174 | 0.011732 | 25572.1752 | 0 | 0 | 0 | 99.4247 | 1675.6929 | 0 | 0 | 0 | 579.6498 | 0 | 0 | 2255.3428 | 125.5004 | 2129.8424 | 17.9708 | 1659.2296 | 0 | 0 | 0 | 591.8226 | 0 | 0 | 2251.0522 | 125.5004 | 2125.5518 | 17.9366 | 1648.8132 | 0 | 0 | 0 | 607.4737 | 0 | 0 | 2256.2868 | 125.5004 | 2130.7864 | 17.9783 | per unit | 0.010909 | 41.453 | 0.005 | 22949.8917 | 0 | 0 | 0 | 84.573 | 1.2462 | 22202.7086 | 0 | 0 | 0 | 1.2056 | 20435.3814 | 0 | 0 | 0 | 1.1097 | 22949.8917 | 45152.6002 | 65587.9816 | 0 | 0 | 0 | 0 | 0 | 0 | 0 | 0 | 0 | 84.573 | 166.3926 | 241.6993 | 1.2462 | 2.4518 | 3.5615 | 22949.8917 | 0 | 0 | 0 | 84.573 | 1.2462 | 22202.7086 | 0 | 0 | 0 | 1.2056 | 20435.3814 | 0 | 0 | 0 | 1.1097 | 22949.8917 | 2.4518 | 65587.9816 | 0 | 0 | 0 | 0 | 0 | 0 | 0 | 0 | 0 | 84.573 | 166.3926 | 241.6993 | 1.2462 | 2.4518 | 3.5615 | 730.2377 | 13122.958 | 730.2377 | 22324.3946 | 1015.345 | 706.4077 | 12670.5631 | 706.4077 | 21584.4861 | 982.211 | 650.7502 | 11699.3986 | 650.7502 | 20005.9471 | 904.8231 | 5.8186 | 5.6287 | 5.1852 | 0.13967 | 0.13897 | 0.13828 | 14879.4491 | 0 | 0 | 0 | 54.8325 | 0.80796 | 14393.8848 | 0 | 0 | 0 | 53.0431 | 0.7816 | 13259.7978 | 0 | 0 | 0 | 48.8639 | 0.72002 | 148794.4915 | 143938.8475 | 132597.9781 | 0 | 0 | 0 | 0 | 0 | 0 | 0 | 0 | 0 | 548.325 | 530.4314 | 488.639 | 14879.4491 | 1.5896 | 42533.1317 | 0 | 0 | 0 | 0 | 0 | 0 | 0 | 0 | 0 | 54.8325 | 107.8756 | 156.7395 | 0.80796 | 1.5896 | 2.3096 | 1 | 1 | 1 | 1 | 1 | 1 | 1 | 225 | 2030.3428 | 10.0237 | 225 | 2026.0522 | 10.0047 | 225 | 2031.2868 | 10.0279 | 22949.8917 | 0 | 0 | 0 | 84.573 | 1.2462 | 22202.7086 | 0 | 0 | 0 | 1.2056 | 20435.3814 | 0 | 0 | 0 | 1.1097 | 22949.8917 | 2.4518 | 65587.9816 | 0 | 0 | 0 | 0 | 0 | 0 | 0 | 0 | 0 | 84.573 | 166.3926 | 241.6993 | 1.2462 | 2.4518 | 3.5615 | 1554.0446 | 15577.348 | 1554.0446 | 26499.7316 | 518.0149 | 1503.419 | 15041.2203 | 1503.419 | 25622.9348 | 501.1397 | 1384.0709 | 13879.382 | 1384.0709 | 23733.7141 | 461.357 | 6.9069 | 6.6819 | 6.1514 | 0.16579 | 0.16497 | 0.16414 | 17662.3562 | 0 | 0 | 0 | 65.0878 | 0.95908 | 17086.9748 | 0 | 0 | 0 | 62.9675 | 0.92783 | 15730.535 | 0 | 0 | 0 | 57.9688 | 0.85418 | 176623.5616 | 170869.7478 | 157305.3495 | 0 | 0 | 0 | 0 | 0 | 0 | 0 | 0 | 0 | 650.8783 | 629.6749 | 579.6885 | 17662.3562 | 1.8869 | 50479.8659 | 0 | 0 | 0 | 0 | 0 | 0 | 0 | 0 | 0 | 65.0878 | 128.0553 | 186.0242 | 0.95908 | 1.8869 | 2.7411 | 300 | 1955.3428 | 7.5178 | 300 | 1951.0522 | 7.5035 | 300 | 1956.2868 | 7.521 | 22949.8917 | 0 | 0 | 0 | 84.573 | 1.2462 | 22202.7086 | 0 | 0 | 0 | 1.2056 | 20435.3814 | 0 | 0 | 0 | 1.1097 | 22949.8917 | 2.4518 | 65587.9816 | 0 | 0 | 0 | 0 | 0 | 0 | 0 | 0 | 0 | 84.573 | 166.3926 | 241.6993 | 1.2462 | 2.4518 | 3.5615 | 2153.8934 | 16192.5598 | 2153.8934 | 27546.3121 | 0 | 2083.7688 | 15635.5743 | 2083.7688 | 26635.4254 | 0 | 1917.9016 | 14424.4536 | 1917.9016 | 24665.7854 | 0 | 7.1796 | 6.9459 | 6.393 | 0.17234 | 0.17148 | 0.17063 | 18359.9133 | 0 | 0 | 0 | 67.6584 | 0.99696 | 17762.1668 | 0 | 0 | 0 | 65.4556 | 0.9645 | 16348.3051 | 0 | 0 | 0 | 60.2454 | 0.88772 | 183599.1333 | 177621.6684 | 163483.0513 | 0 | 0 | 0 | 0 | 0 | 0 | 0 | 0 | 0 | 676.5841 | 654.5565 | 602.454 | 18359.9133 | 1.9615 | 52470.3853 | 0 | 0 | 0 | 0 | 0 | 0 | 0 | 0 | 0 | 67.6584 | 133.1141 | 193.3595 | 0.99696 | 1.9615 | 2.8492
| 1732 | Business | Food Sales | Refrigeration | Electric | 02-247 | 02-247.09 | Refrigeration Doors/Covers/Gaskets | [02-247]_Business_Refrigeration_Refrigerated Case Anti-Sweat Door Heaters_Freezers_ADD_Electric_per unit | No controls | With Controls | ENGINEER | 2557.2175 | 0 | 0 | 0 | 0.29172 | 0 | 300 | 10 | 0.476 | 0.25299 | 0.41277 | 0.12701 | 0.20723 | 1 | 1 | Additions on Existing | 3.0174 | 0.011732 | 25572.1752 | 0 | 0 | 0 | 99.4247 | 1675.6929 | 0 | 0 | 0 | 579.6498 | 0 | 0 | 2255.3428 | 103.1542 | 2152.1885 | 21.8638 | 1659.2296 | 0 | 0 | 0 | 591.8226 | 0 | 0 | 2251.0522 | 103.1542 | 2147.898 | 21.8222 | 1648.8132 | 0 | 0 | 0 | 607.4737 | 0 | 0 | 2256.2868 | 103.1542 | 2153.1326 | 21.8729 | per unit | 0.051387 | 92.2911 | 0.005 | 51095.7905 | 0 | 0 | 0 | 188.2939 | 2.7745 | 49432.2571 | 0 | 0 | 0 | 2.6842 | 45497.4683 | 0 | 0 | 0 | 2.4705 | 51095.7905 | 100528.0477 | 146025.516 | 0 | 0 | 0 | 0 | 0 | 0 | 0 | 0 | 0 | 188.2939 | 370.4575 | 538.121 | 2.7745 | 5.4587 | 7.9293 | 51095.7905 | 0 | 0 | 0 | 188.2939 | 2.7745 | 49432.2571 | 0 | 0 | 0 | 2.6842 | 45497.4683 | 0 | 0 | 0 | 2.4705 | 51095.7905 | 5.4587 | 146025.516 | 0 | 0 | 0 | 0 | 0 | 0 | 0 | 0 | 0 | 188.2939 | 370.4575 | 538.121 | 2.7745 | 5.4587 | 7.9293 | 1046.9755 | 22890.8548 | 1046.9755 | 38513.9184 | 1997.9082 | 1012.7004 | 22099.3506 | 1012.7004 | 37230.9276 | 1932.5024 | 933.9266 | 20427.7257 | 933.9266 | 34543.3895 | 1782.1809 | 10.1496 | 9.8173 | 9.0537 | 0.10943 | 0.10888 | 0.10834 | 25954.7665 | 0 | 0 | 0 | 95.6463 | 1.4094 | 25105.0805 | 0 | 0 | 0 | 92.5151 | 1.3632 | 23152.2595 | 0 | 0 | 0 | 85.3188 | 1.2572 | 259547.6651 | 251050.805 | 231522.5953 | 0 | 0 | 0 | 0 | 0 | 0 | 0 | 0 | 0 | 956.4633 | 925.1514 | 853.1877 | 25954.7665 | 2.7726 | 74212.1065 | 0 | 0 | 0 | 0 | 0 | 0 | 0 | 0 | 0 | 95.6463 | 188.1615 | 273.4802 | 1.4094 | 2.7726 | 4.0298 | 1 | 1 | 1 | 1 | 1 | 1 | 1 | 225 | 2030.3428 | 10.0237 | 225 | 2026.0522 | 10.0047 | 225 | 2031.2868 | 10.0279 | 51095.7905 | 0 | 0 | 0 | 188.2939 | 2.7745 | 49432.2571 | 0 | 0 | 0 | 2.6842 | 45497.4683 | 0 | 0 | 0 | 2.4705 | 51095.7905 | 5.4587 | 146025.516 | 0 | 0 | 0 | 0 | 0 | 0 | 0 | 0 | 0 | 188.2939 | 370.4575 | 538.121 | 2.7745 | 5.4587 | 7.9293 | 3197.0563 | 32046.4791 | 3197.0563 | 53918.2783 | 1065.6854 | 3092.8716 | 30943.1796 | 3092.8716 | 52130.1871 | 1030.9572 | 2847.595 | 28555.516 | 2847.595 | 48287.5249 | 949.1983 | 14.2091 | 13.7461 | 12.656 | 0.15319 | 0.15243 | 0.15167 | 36335.8595 | 0 | 0 | 0 | 133.9019 | 1.9731 | 35151.7576 | 0 | 0 | 0 | 129.5383 | 1.9088 | 32364.0883 | 0 | 0 | 0 | 119.2654 | 1.7574 | 363358.5946 | 351517.5763 | 323640.883 | 0 | 0 | 0 | 0 | 0 | 0 | 0 | 0 | 0 | 1339.0186 | 1295.3831 | 1192.6543 | 36335.8595 | 3.8818 | 103851.7054 | 0 | 0 | 0 | 0 | 0 | 0 | 0 | 0 | 0 | 133.9019 | 263.4402 | 382.7056 | 1.9731 | 3.8818 | 5.6392 | 300 | 1955.3428 | 7.5178 | 300 | 1951.0522 | 7.5035 | 300 | 1956.2868 | 7.521 | 51095.7905 | 0 | 0 | 0 | 188.2939 | 2.7745 | 49432.2571 | 0 | 0 | 0 | 2.6842 | 45497.4683 | 0 | 0 | 0 | 2.4705 | 51095.7905 | 5.4587 | 146025.516 | 0 | 0 | 0 | 0 | 0 | 0 | 0 | 0 | 0 | 188.2939 | 370.4575 | 538.121 | 2.7745 | 5.4587 | 7.9293 | 4495.7274 | 33798.0209 | 4495.7274 | 56865.2517 | 0 | 4349.3593 | 32635.4495 | 4349.3593 | 54981.1657 | 0 | 4003.152 | 30107.5301 | 4003.152 | 50911.9888 | 0 | 14.9858 | 14.4979 | 13.3438 | 0.16157 | 0.16076 | 0.15996 | 38321.8429 | 0 | 0 | 0 | 141.2204 | 2.0809 | 37074.1929 | 0 | 0 | 0 | 136.6227 | 2.0132 | 34123.1012 | 0 | 0 | 0 | 125.7476 | 1.8529 | 383218.4291 | 370741.9286 | 341231.0122 | 0 | 0 | 0 | 0 | 0 | 0 | 0 | 0 | 0 | 1412.2044 | 1366.2271 | 1257.4759 | 38321.8429 | 4.0941 | 109519.137 | 0 | 0 | 0 | 0 | 0 | 0 | 0 | 0 | 0 | 141.2204 | 277.8432 | 403.5907 | 2.0809 | 4.0941 | 5.947
| 1733 | Business | Manufacturing/Industrial | Refrigeration | Electric | 02-247 | 02-247.10 | Refrigeration Doors/Covers/Gaskets | [02-247]_Business_Refrigeration_Refrigerated Case Anti-Sweat Door Heaters_Freezers_ADD_Electric_per unit | No controls | With Controls | ENGINEER | 2557.2175 | 0 | 0 | 0 | 0.29172 | 0 | 300 | 10 | 0.476 | 0.25299 | 0.41277 | 0.12701 | 0.20723 | 1 | 1 | Additions on Existing | 3.0174 | 0.011732 | 25572.1752 | 0 | 0 | 0 | 99.4247 | 1675.6929 | 0 | 0 | 0 | 579.6498 | 0 | 0 | 2255.3428 | 103.1542 | 2152.1885 | 21.8638 | 1659.2296 | 0 | 0 | 0 | 591.8226 | 0 | 0 | 2251.0522 | 103.1542 | 2147.898 | 21.8222 | 1648.8132 | 0 | 0 | 0 | 607.4737 | 0 | 0 | 2256.2868 | 103.1542 | 2153.1326 | 21.8729 | per unit | 0.0010872 | 4.5042 | 0.005 | 2493.7143 | 0 | 0 | 0 | 9.1896 | 0.13541 | 2412.5261 | 0 | 0 | 0 | 0.131 | 2220.4899 | 0 | 0 | 0 | 0.12057 | 2493.7143 | 4906.2404 | 7126.7303 | 0 | 0 | 0 | 0 | 0 | 0 | 0 | 0 | 0 | 9.1896 | 18.0801 | 26.2628 | 0.13541 | 0.26641 | 0.38699 | 2493.7143 | 0 | 0 | 0 | 9.1896 | 0.13541 | 2412.5261 | 0 | 0 | 0 | 0.131 | 2220.4899 | 0 | 0 | 0 | 0.12057 | 2493.7143 | 0.26641 | 7126.7303 | 0 | 0 | 0 | 0 | 0 | 0 | 0 | 0 | 0 | 9.1896 | 18.0801 | 26.2628 | 0.13541 | 0.26641 | 0.38699 | 61.673 | 1348.4062 | 61.673 | 2264.2683 | 117.6886 | 59.659 | 1301.8902 | 59.659 | 2189.1773 | 113.8452 | 54.9771 | 1202.511 | 54.9771 | 2029.7706 | 104.911 | 0.59787 | 0.57835 | 0.53296 | 0.13207 | 0.13142 | 0.13076 | 1528.8887 | 0 | 0 | 0 | 5.6341 | 0.08302 | 1478.9602 | 0 | 0 | 0 | 5.4501 | 0.080309 | 1362.895 | 0 | 0 | 0 | 5.0224 | 0.074006 | 15288.887 | 14789.6017 | 13628.9504 | 0 | 0 | 0 | 0 | 0 | 0 | 0 | 0 | 0 | 56.3413 | 54.5014 | 50.2243 | 1528.8887 | 0.16333 | 4370.7439 | 0 | 0 | 0 | 0 | 0 | 0 | 0 | 0 | 0 | 5.6341 | 11.0843 | 16.1067 | 0.08302 | 0.16333 | 0.23733 | 1 | 1 | 1 | 1 | 1 | 1 | 1 | 225 | 2030.3428 | 10.0237 | 225 | 2026.0522 | 10.0047 | 225 | 2031.2868 | 10.0279 | 2493.7143 | 0 | 0 | 0 | 9.1896 | 0.13541 | 2412.5261 | 0 | 0 | 0 | 0.131 | 2220.4899 | 0 | 0 | 0 | 0.12057 | 2493.7143 | 0.26641 | 7126.7303 | 0 | 0 | 0 | 0 | 0 | 0 | 0 | 0 | 0 | 9.1896 | 18.0801 | 26.2628 | 0.13541 | 0.26641 | 0.38699 | 168.7766 | 1691.774 | 168.7766 | 2840.8577 | 56.2589 | 163.2785 | 1633.5484 | 163.2785 | 2746.8729 | 54.4262 | 150.3172 | 1507.3717 | 150.3172 | 2544.3584 | 50.1057 | 0.75012 | 0.72568 | 0.66808 | 0.16571 | 0.16488 | 0.16406 | 1918.2158 | 0 | 0 | 0 | 7.0688 | 0.10416 | 1855.7271 | 0 | 0 | 0 | 6.8386 | 0.10077 | 1708.4164 | 0 | 0 | 0 | 6.2957 | 0.092768 | 19182.1579 | 18557.2709 | 17084.1639 | 0 | 0 | 0 | 0 | 0 | 0 | 0 | 0 | 0 | 70.6885 | 68.3857 | 62.9571 | 1918.2158 | 0.20493 | 5482.3593 | 0 | 0 | 0 | 0 | 0 | 0 | 0 | 0 | 0 | 7.0688 | 13.9074 | 20.2031 | 0.10416 | 0.20493 | 0.2977 | 300 | 1955.3428 | 7.5178 | 300 | 1951.0522 | 7.5035 | 300 | 1956.2868 | 7.521 | 2493.7143 | 0 | 0 | 0 | 9.1896 | 0.13541 | 2412.5261 | 0 | 0 | 0 | 0.131 | 2220.4899 | 0 | 0 | 0 | 0.12057 | 2493.7143 | 0.26641 | 7126.7303 | 0 | 0 | 0 | 0 | 0 | 0 | 0 | 0 | 0 | 9.1896 | 18.0801 | 26.2628 | 0.13541 | 0.26641 | 0.38699 | 234.0401 | 1759.4688 | 234.0401 | 2954.532 | 0 | 226.4204 | 1698.9472 | 226.4204 | 2856.8435 | 0 | 208.3974 | 1567.348 | 208.3974 | 2645.5949 | 0 | 0.78013 | 0.75473 | 0.69466 | 0.17234 | 0.17148 | 0.17063 | 1994.9714 | 0 | 0 | 0 | 7.3517 | 0.10833 | 1930.0209 | 0 | 0 | 0 | 7.1124 | 0.1048 | 1776.3919 | 0 | 0 | 0 | 6.5462 | 0.096459 | 19949.7144 | 19300.2085 | 17763.9193 | 0 | 0 | 0 | 0 | 0 | 0 | 0 | 0 | 0 | 73.517 | 71.1235 | 65.4621 | 1994.9714 | 0.21313 | 5701.3842 | 0 | 0 | 0 | 0 | 0 | 0 | 0 | 0 | 0 | 7.3517 | 14.4641 | 21.0103 | 0.10833 | 0.21313 | 0.30959
| 1734 | Business | Office | Refrigeration | Electric | 02-246 | 02-246.01 | Refrigeration Doors/Covers/Gaskets | [02-246]_Business_Refrigeration_Refrigerated Case Anti-Sweat Door Heaters_Refrigerated Coolers_ADD_Electric_per unit | No controls | With Controls | ENGINEER | 1082.2854 | 0 | 0 | 0 | 0.12346 | 0 | 300 | 10 | 0.476 | 0.25299 | 0.41277 | 0.12701 | 0.20723 | 1 | 1 | Additions on Existing | 7.1294 | 0.027719 | 10822.8542 | 0 | 0 | 0 | 42.0793 | 709.1998 | 0 | 0 | 0 | 245.3239 | 0 | 0 | 954.5237 | 125.5004 | 829.0233 | 7.6057 | 702.232 | 0 | 0 | 0 | 250.4758 | 0 | 0 | 952.7078 | 125.5004 | 827.2074 | 7.5913 | 697.8235 | 0 | 0 | 0 | 257.0997 | 0 | 0 | 954.9232 | 125.5004 | 829.4228 | 7.6089 | per unit | 0.0096674 | 237.5269 | 0.005 | 55656.0194 | 0 | 0 | 0 | 205.0989 | 3.0222 | 53844.0179 | 0 | 0 | 0 | 2.9238 | 49558.0546 | 0 | 0 | 0 | 2.691 | 55656.0194 | 109500.0373 | 159058.0919 | 0 | 0 | 0 | 0 | 0 | 0 | 0 | 0 | 0 | 205.0989 | 403.5204 | 586.1475 | 3.0222 | 5.9459 | 8.637 | 55656.0194 | 0 | 0 | 0 | 205.0989 | 3.0222 | 53844.0179 | 0 | 0 | 0 | 2.9238 | 49558.0546 | 0 | 0 | 0 | 2.691 | 55656.0194 | 5.9459 | 159058.0919 | 0 | 0 | 0 | 0 | 0 | 0 | 0 | 0 | 0 | 205.0989 | 403.5204 | 586.1475 | 3.0222 | 5.9459 | 8.637 | 3437.3423 | 26143.5395 | 3437.3423 | 43923.6501 | 4779.3864 | 3324.7119 | 25238.796 | 3324.7119 | 42455.2007 | 4622.7817 | 3066.1173 | 23329.8598 | 3066.1173 | 39387.1501 | 4263.2238 | 27.3891 | 26.4916 | 24.4311 | 0.11474 | 0.11416 | 0.1136 | 29642.8189 | 0 | 0 | 0 | 109.2372 | 1.6096 | 28671.5215 | 0 | 0 | 0 | 105.6579 | 1.5569 | 26441.4637 | 0 | 0 | 0 | 97.4399 | 1.4358 | 296428.1894 | 286715.2149 | 264414.6372 | 0 | 0 | 0 | 0 | 0 | 0 | 0 | 0 | 0 | 1092.3723 | 1056.5789 | 974.3987 | 29642.8189 | 3.1665 | 84755.8042 | 0 | 0 | 0 | 0 | 0 | 0 | 0 | 0 | 0 | 109.2372 | 214.8951 | 312.335 | 1.6096 | 3.1665 | 4.6023 | 1 | 1 | 1 | 1 | 1 | 1 | 1 | 225 | 729.5237 | 4.2423 | 225 | 727.7078 | 4.2343 | 225 | 729.9232 | 4.2441 | 55656.0194 | 0 | 0 | 0 | 205.0989 | 3.0222 | 53844.0179 | 0 | 0 | 0 | 2.9238 | 49558.0546 | 0 | 0 | 0 | 2.691 | 55656.0194 | 5.9459 | 159058.0919 | 0 | 0 | 0 | 0 | 0 | 0 | 0 | 0 | 0 | 205.0989 | 403.5204 | 586.1475 | 3.0222 | 5.9459 | 8.637 | 8450.4372 | 35849.5206 | 8450.4372 | 60230.6278 | 2816.8124 | 8174.8077 | 34614.2345 | 8174.8077 | 58226.0055 | 2724.9359 | 7528.0609 | 31949.8667 | 7528.0609 | 53940.0668 | 2509.3536 | 37.5575 | 36.3325 | 33.458 | 0.15733 | 0.15655 | 0.15577 | 40647.9332 | 0 | 0 | 0 | 149.7924 | 2.2072 | 39322.1122 | 0 | 0 | 0 | 144.9066 | 2.1352 | 36211.1581 | 0 | 0 | 0 | 133.4423 | 1.9663 | 406479.3321 | 393221.1224 | 362111.5811 | 0 | 0 | 0 | 0 | 0 | 0 | 0 | 0 | 0 | 1497.9236 | 1449.0655 | 1334.4232 | 40647.9332 | 4.3424 | 116181.2036 | 0 | 0 | 0 | 0 | 0 | 0 | 0 | 0 | 0 | 149.7924 | 294.6989 | 428.1412 | 2.2072 | 4.3424 | 6.3087 | 300 | 654.5237 | 3.1817 | 300 | 652.7078 | 3.1757 | 300 | 654.9232 | 3.1831 | 55656.0194 | 0 | 0 | 0 | 205.0989 | 3.0222 | 53844.0179 | 0 | 0 | 0 | 2.9238 | 49558.0546 | 0 | 0 | 0 | 2.691 | 55656.0194 | 5.9459 | 159058.0919 | 0 | 0 | 0 | 0 | 0 | 0 | 0 | 0 | 0 | 205.0989 | 403.5204 | 586.1475 | 3.0222 | 5.9459 | 8.637 | 12341.8872 | 39268.7441 | 12341.8872 | 65975.2508 | 0 | 11940.0705 | 37917.9929 | 11940.0705 | 63783.3912 | 0 | 10989.6455 | 34980.8914 | 10989.6455 | 59057.2612 | 0 | 41.1396 | 39.8002 | 36.6322 | 0.17234 | 0.17148 | 0.17063 | 44524.8155 | 0 | 0 | 0 | 164.0791 | 2.4177 | 43075.2143 | 0 | 0 | 0 | 158.7372 | 2.339 | 39646.4437 | 0 | 0 | 0 | 146.1018 | 2.1528 | 445248.155 | 430752.1433 | 396464.4367 | 0 | 0 | 0 | 0 | 0 | 0 | 0 | 0 | 0 | 1640.7912 | 1587.3717 | 1461.0175 | 44524.8155 | 4.7567 | 127246.4735 | 0 | 0 | 0 | 0 | 0 | 0 | 0 | 0 | 0 | 164.0791 | 322.8163 | 468.918 | 2.4177 | 4.7567 | 6.9096
| 1735 | Business | Retail | Refrigeration | Electric | 02-246 | 02-246.02 | Refrigeration Doors/Covers/Gaskets | [02-246]_Business_Refrigeration_Refrigerated Case Anti-Sweat Door Heaters_Refrigerated Coolers_ADD_Electric_per unit | No controls | With Controls | ENGINEER | 1082.2854 | 0 | 0 | 0 | 0.12346 | 0 | 300 | 10 | 0.476 | 0.25299 | 0.41277 | 0.12701 | 0.20723 | 1 | 1 | Additions on Existing | 7.1294 | 0.027719 | 10822.8542 | 0 | 0 | 0 | 42.0793 | 709.1998 | 0 | 0 | 0 | 245.3239 | 0 | 0 | 954.5237 | 125.5004 | 829.0233 | 7.6057 | 702.232 | 0 | 0 | 0 | 250.4758 | 0 | 0 | 952.7078 | 125.5004 | 827.2074 | 7.5913 | 697.8235 | 0 | 0 | 0 | 257.0997 | 0 | 0 | 954.9232 | 125.5004 | 829.4228 | 7.6089 | per unit | 0.038152 | 326.9207 | 0.005 | 76602.2866 | 0 | 0 | 0 | 282.2883 | 4.1596 | 74108.3343 | 0 | 0 | 0 | 4.0241 | 68209.3391 | 0 | 0 | 0 | 3.7038 | 76602.2866 | 150710.6209 | 218919.9601 | 0 | 0 | 0 | 0 | 0 | 0 | 0 | 0 | 0 | 282.2883 | 555.3861 | 806.7455 | 4.1596 | 8.1837 | 11.8875 | 76602.2866 | 0 | 0 | 0 | 282.2883 | 4.1596 | 74108.3343 | 0 | 0 | 0 | 4.0241 | 68209.3391 | 0 | 0 | 0 | 3.7038 | 76602.2866 | 8.1837 | 218919.9601 | 0 | 0 | 0 | 0 | 0 | 0 | 0 | 0 | 0 | 282.2883 | 555.3861 | 806.7455 | 4.1596 | 8.1837 | 11.8875 | 3590.2897 | 27306.8185 | 3590.2897 | 46515.9727 | 4992.0493 | 3472.7806 | 26362.8259 | 3472.7806 | 44976.6932 | 4828.6609 | 3207.3266 | 24404.3108 | 3207.3266 | 41800.2206 | 4459.5656 | 28.6078 | 27.6715 | 25.5563 | 0.087071 | 0.086638 | 0.086207 | 30961.8013 | 0 | 0 | 0 | 114.0978 | 1.6812 | 29948.4305 | 0 | 0 | 0 | 110.3634 | 1.6262 | 27659.2189 | 0 | 0 | 0 | 101.9274 | 1.5019 | 309618.0135 | 299484.3055 | 276592.1894 | 0 | 0 | 0 | 0 | 0 | 0 | 0 | 0 | 0 | 1140.9784 | 1103.6345 | 1019.2744 | 30961.8013 | 3.3075 | 88569.4508 | 0 | 0 | 0 | 0 | 0 | 0 | 0 | 0 | 0 | 114.0978 | 224.4613 | 326.3887 | 1.6812 | 3.3075 | 4.8094 | 1 | 1 | 1 | 1 | 1 | 1 | 1 | 225 | 729.5237 | 4.2423 | 225 | 727.7078 | 4.2343 | 225 | 729.9232 | 4.2441 | 76602.2866 | 0 | 0 | 0 | 282.2883 | 4.1596 | 74108.3343 | 0 | 0 | 0 | 4.0241 | 68209.3391 | 0 | 0 | 0 | 3.7038 | 76602.2866 | 8.1837 | 218919.9601 | 0 | 0 | 0 | 0 | 0 | 0 | 0 | 0 | 0 | 282.2883 | 555.3861 | 806.7455 | 4.1596 | 8.1837 | 11.8875 | 10553.0657 | 44769.5591 | 10553.0657 | 76262.9887 | 3517.6886 | 10209.0254 | 43227.6345 | 10209.0254 | 73749.152 | 3403.0085 | 9403.5884 | 39909.7986 | 9403.5884 | 68358.3488 | 3134.5295 | 46.9025 | 45.3734 | 41.7937 | 0.14275 | 0.14204 | 0.14134 | 50761.9075 | 0 | 0 | 0 | 187.0635 | 2.7564 | 49107.0197 | 0 | 0 | 0 | 180.9651 | 2.6665 | 45232.7405 | 0 | 0 | 0 | 166.6879 | 2.4562 | 507619.0753 | 491070.1965 | 452327.4053 | 0 | 0 | 0 | 0 | 0 | 0 | 0 | 0 | 0 | 1870.6353 | 1809.6507 | 1666.879 | 50761.9075 | 5.423 | 145101.6677 | 0 | 0 | 0 | 0 | 0 | 0 | 0 | 0 | 0 | 187.0635 | 368.0286 | 534.7165 | 2.7564 | 5.423 | 7.8791 | 300 | 654.5237 | 3.1817 | 300 | 652.7078 | 3.1757 | 300 | 654.9232 | 3.1831 | 76602.2866 | 0 | 0 | 0 | 282.2883 | 4.1596 | 74108.3343 | 0 | 0 | 0 | 4.0241 | 68209.3391 | 0 | 0 | 0 | 3.7038 | 76602.2866 | 8.1837 | 218919.9601 | 0 | 0 | 0 | 0 | 0 | 0 | 0 | 0 | 0 | 282.2883 | 555.3861 | 806.7455 | 4.1596 | 8.1837 | 11.8875 | 15925.1101 | 50669.6473 | 15925.1101 | 86313.5312 | 0 | 15406.6338 | 48926.732 | 15406.6338 | 83472.1826 | 0 | 14180.2716 | 45136.9013 | 14180.2716 | 77311.4409 | 0 | 53.0837 | 51.3554 | 47.2676 | 0.16157 | 0.16076 | 0.15996 | 57451.715 | 0 | 0 | 0 | 211.7162 | 3.1197 | 55581.2508 | 0 | 0 | 0 | 204.8234 | 3.0181 | 51157.0044 | 0 | 0 | 0 | 188.5195 | 2.7779 | 574517.1495 | 555812.5076 | 511570.0436 | 0 | 0 | 0 | 0 | 0 | 0 | 0 | 0 | 0 | 2117.1624 | 2048.2337 | 1885.195 | 57451.715 | 6.1378 | 164189.9701 | 0 | 0 | 0 | 0 | 0 | 0 | 0 | 0 | 0 | 211.7162 | 416.5396 | 605.0591 | 3.1197 | 6.1378 | 8.9156
| 1736 | Business | Food Service | Refrigeration | Electric | 02-246 | 02-246.03 | Refrigeration Doors/Covers/Gaskets | [02-246]_Business_Refrigeration_Refrigerated Case Anti-Sweat Door Heaters_Refrigerated Coolers_ADD_Electric_per unit | No controls | With Controls | ENGINEER | 1082.2854 | 0 | 0 | 0 | 0.12346 | 0 | 300 | 10 | 0.476 | 0.25299 | 0.41277 | 0.12701 | 0.20723 | 1 | 1 | Additions on Existing | 7.1294 | 0.027719 | 10822.8542 | 0 | 0 | 0 | 42.0793 | 709.1998 | 0 | 0 | 0 | 245.3239 | 0 | 0 | 1145.4284 | 125.5004 | 1019.928 | 9.1269 | 702.232 | 0 | 0 | 0 | 250.4758 | 0 | 0 | 1143.2493 | 125.5004 | 1017.7489 | 9.1095 | 697.8235 | 0 | 0 | 0 | 257.0997 | 0 | 0 | 1145.9078 | 125.5004 | 1020.4074 | 9.1307 | per unit | 0.30771 | 493.2659 | 0.005 | 115579.3809 | 0 | 0 | 0 | 425.9234 | 6.276 | 111816.4455 | 0 | 0 | 0 | 6.0717 | 102915.899 | 0 | 0 | 0 | 5.5884 | 115579.3809 | 227395.8264 | 330311.7254 | 0 | 0 | 0 | 0 | 0 | 0 | 0 | 0 | 0 | 425.9234 | 837.98 | 1217.2371 | 6.276 | 12.3478 | 17.9362 | 115579.3809 | 0 | 0 | 0 | 425.9234 | 6.276 | 111816.4455 | 0 | 0 | 0 | 6.0717 | 102915.899 | 0 | 0 | 0 | 5.5884 | 115579.3809 | 12.3478 | 330311.7254 | 0 | 0 | 0 | 0 | 0 | 0 | 0 | 0 | 0 | 425.9234 | 837.98 | 1217.2371 | 6.276 | 12.3478 | 17.9362 | 5934.8784 | 54166.987 | 5934.8784 | 92041.0953 | 8252.0375 | 5739.9841 | 52288.5444 | 5739.9841 | 88968.5437 | 7981.0505 | 5298.1846 | 48376.1933 | 5298.1846 | 82622.13 | 7366.7588 | 47.2897 | 45.7368 | 42.2165 | 0.095394 | 0.094919 | 0.094447 | 51180.9743 | 0 | 0 | 0 | 188.6078 | 2.7792 | 49500.2523 | 0 | 0 | 0 | 182.4142 | 2.6879 | 45690.2789 | 0 | 0 | 0 | 168.374 | 2.481 | 511809.7428 | 495002.5233 | 456902.7892 | 0 | 0 | 0 | 0 | 0 | 0 | 0 | 0 | 0 | 1886.0784 | 1824.1418 | 1683.7399 | 51180.9743 | 5.4671 | 146371.5055 | 0 | 0 | 0 | 0 | 0 | 0 | 0 | 0 | 0 | 188.6078 | 371.022 | 539.396 | 2.7792 | 5.4671 | 7.9481 | 1 | 1 | 1 | 1 | 1 | 1 | 1 | 225 | 920.4284 | 5.0908 | 225 | 918.2493 | 5.0811 | 225 | 920.9078 | 5.0929 | 115579.3809 | 0 | 0 | 0 | 425.9234 | 6.276 | 111816.4455 | 0 | 0 | 0 | 6.0717 | 102915.899 | 0 | 0 | 0 | 5.5884 | 115579.3809 | 12.3478 | 330311.7254 | 0 | 0 | 0 | 0 | 0 | 0 | 0 | 0 | 0 | 425.9234 | 837.98 | 1217.2371 | 6.276 | 12.3478 | 17.9362 | 16248.2409 | 82716.4278 | 16248.2409 | 140552.5956 | 5416.0803 | 15718.3088 | 79866.4254 | 15718.3088 | 135892.0896 | 5239.4363 | 14476.2187 | 73726.2777 | 14476.2187 | 125917.7644 | 4825.4062 | 72.2144 | 69.8592 | 64.3387 | 0.14567 | 0.14495 | 0.14423 | 78156.5968 | 0 | 0 | 0 | 288.0161 | 4.244 | 75607.5399 | 0 | 0 | 0 | 278.6226 | 4.1055 | 69632.891 | 0 | 0 | 0 | 256.6053 | 3.7811 | 781565.9682 | 756075.3993 | 696328.9103 | 0 | 0 | 0 | 0 | 0 | 0 | 0 | 0 | 0 | 2880.1614 | 2786.2257 | 2566.0529 | 78156.5968 | 8.3495 | 223397.0278 | 0 | 0 | 0 | 0 | 0 | 0 | 0 | 0 | 0 | 288.0161 | 566.6387 | 823.244 | 4.244 | 8.3495 | 12.1306 | 300 | 845.4284 | 3.8181 | 300 | 843.2493 | 3.8108 | 300 | 845.9078 | 3.8197 | 115579.3809 | 0 | 0 | 0 | 425.9234 | 6.276 | 111816.4455 | 0 | 0 | 0 | 6.0717 | 102915.899 | 0 | 0 | 0 | 5.5884 | 115579.3809 | 12.3478 | 330311.7254 | 0 | 0 | 0 | 0 | 0 | 0 | 0 | 0 | 0 | 425.9234 | 837.98 | 1217.2371 | 6.276 | 12.3478 | 17.9362 | 24028.1908 | 91741.9057 | 24028.1908 | 155888.7795 | 0 | 23245.9014 | 88586.2026 | 23245.9014 | 150728.7213 | 0 | 21395.5365 | 81724.3767 | 21395.5365 | 139577.7886 | 0 | 80.094 | 77.4863 | 71.3185 | 0.16157 | 0.16076 | 0.15996 | 86684.5357 | 0 | 0 | 0 | 319.4426 | 4.707 | 83862.3341 | 0 | 0 | 0 | 309.0424 | 4.5538 | 77186.9242 | 0 | 0 | 0 | 284.4428 | 4.1913 | 866845.3568 | 838623.3411 | 771869.2424 | 0 | 0 | 0 | 0 | 0 | 0 | 0 | 0 | 0 | 3194.4259 | 3090.4244 | 2844.4278 | 86684.5357 | 9.2608 | 247733.794 | 0 | 0 | 0 | 0 | 0 | 0 | 0 | 0 | 0 | 319.4426 | 628.485 | 912.9278 | 4.707 | 9.2608 | 13.4521
| 1737 | Business | Healthcare/Hospitals | Refrigeration | Electric | 02-246 | 02-246.04 | Refrigeration Doors/Covers/Gaskets | [02-246]_Business_Refrigeration_Refrigerated Case Anti-Sweat Door Heaters_Refrigerated Coolers_ADD_Electric_per unit | No controls | With Controls | ENGINEER | 1082.2854 | 0 | 0 | 0 | 0.12346 | 0 | 300 | 10 | 0.476 | 0.25299 | 0.41277 | 0.12701 | 0.20723 | 1 | 1 | Additions on Existing | 7.1294 | 0.027719 | 10822.8542 | 0 | 0 | 0 | 42.0793 | 709.1998 | 0 | 0 | 0 | 245.3239 | 0 | 0 | 954.5237 | 103.1542 | 851.3694 | 9.2534 | 702.232 | 0 | 0 | 0 | 250.4758 | 0 | 0 | 952.7078 | 103.1542 | 849.5535 | 9.2358 | 697.8235 | 0 | 0 | 0 | 257.0997 | 0 | 0 | 954.9232 | 103.1542 | 851.769 | 9.2572 | per unit | 0.030742 | 83.495 | 0.005 | 19564.0949 | 0 | 0 | 0 | 72.096 | 1.0623 | 18927.1437 | 0 | 0 | 0 | 1.0278 | 17420.5503 | 0 | 0 | 0 | 0.94595 | 19564.0949 | 38491.2387 | 55911.789 | 0 | 0 | 0 | 0 | 0 | 0 | 0 | 0 | 0 | 72.096 | 141.8447 | 206.0414 | 1.0623 | 2.0901 | 3.036 | 19564.0949 | 0 | 0 | 0 | 72.096 | 1.0623 | 18927.1437 | 0 | 0 | 0 | 1.0278 | 17420.5503 | 0 | 0 | 0 | 0.94595 | 19564.0949 | 2.0901 | 55911.789 | 0 | 0 | 0 | 0 | 0 | 0 | 0 | 0 | 0 | 72.096 | 141.8447 | 206.0414 | 1.0623 | 2.0901 | 3.036 | 611.2473 | 5656.094 | 611.2473 | 9579.2503 | 1166.4228 | 591.1838 | 5460.0318 | 591.1838 | 9261.6572 | 1128.1363 | 546.7181 | 5061.0988 | 546.7181 | 8619.2379 | 1043.2838 | 5.9256 | 5.7311 | 5.3 | 0.070616 | 0.070265 | 0.069915 | 6413.155 | 0 | 0 | 0 | 23.6332 | 0.34824 | 6202.6501 | 0 | 0 | 0 | 22.8575 | 0.33681 | 5736.1194 | 0 | 0 | 0 | 21.1383 | 0.31148 | 64131.5496 | 62026.5009 | 57361.1937 | 0 | 0 | 0 | 0 | 0 | 0 | 0 | 0 | 0 | 236.3322 | 228.5749 | 211.3827 | 6413.155 | 0.68505 | 18351.9244 | 0 | 0 | 0 | 0 | 0 | 0 | 0 | 0 | 0 | 23.6332 | 46.4907 | 67.629 | 0.34824 | 0.68505 | 0.99652 | 1 | 1 | 1 | 1 | 1 | 1 | 1 | 225 | 729.5237 | 4.2423 | 225 | 727.7078 | 4.2343 | 225 | 729.9232 | 4.2441 | 19564.0949 | 0 | 0 | 0 | 72.096 | 1.0623 | 18927.1437 | 0 | 0 | 0 | 1.0278 | 17420.5503 | 0 | 0 | 0 | 0.94595 | 19564.0949 | 2.0901 | 55911.789 | 0 | 0 | 0 | 0 | 0 | 0 | 0 | 0 | 0 | 72.096 | 141.8447 | 206.0414 | 1.0623 | 2.0901 | 3.036 | 2693.3178 | 11425.9357 | 2693.3178 | 19351.1456 | 897.7726 | 2605.5116 | 11032.4052 | 2605.5116 | 18713.8752 | 868.5039 | 2399.9855 | 10185.7858 | 2399.9855 | 17346.7687 | 799.9952 | 11.9703 | 11.5801 | 10.6666 | 0.14265 | 0.14194 | 0.14124 | 12955.2826 | 0 | 0 | 0 | 47.7417 | 0.70348 | 12532.9212 | 0 | 0 | 0 | 46.1853 | 0.68055 | 11544.3079 | 0 | 0 | 0 | 42.5421 | 0.62686 | 129552.8263 | 125329.2121 | 115443.0792 | 0 | 0 | 0 | 0 | 0 | 0 | 0 | 0 | 0 | 477.4172 | 461.8527 | 425.4212 | 12955.2826 | 1.384 | 37032.5118 | 0 | 0 | 0 | 0 | 0 | 0 | 0 | 0 | 0 | 47.7417 | 93.927 | 136.4691 | 0.70348 | 1.384 | 2.0109 | 300 | 654.5237 | 3.1817 | 300 | 652.7078 | 3.1757 | 300 | 654.9232 | 3.1831 | 19564.0949 | 0 | 0 | 0 | 72.096 | 1.0623 | 18927.1437 | 0 | 0 | 0 | 1.0278 | 17420.5503 | 0 | 0 | 0 | 0.94595 | 19564.0949 | 2.0901 | 55911.789 | 0 | 0 | 0 | 0 | 0 | 0 | 0 | 0 | 0 | 72.096 | 141.8447 | 206.0414 | 1.0623 | 2.0901 | 3.036 | 4067.2463 | 12940.9425 | 4067.2463 | 21916.9851 | 0 | 3934.8283 | 12495.8049 | 3934.8283 | 21196.188 | 0 | 3621.6175 | 11527.8885 | 3621.6175 | 19632.4192 | 0 | 13.5575 | 13.1161 | 12.0721 | 0.16157 | 0.16076 | 0.15996 | 14673.0712 | 0 | 0 | 0 | 54.072 | 0.79676 | 14195.3578 | 0 | 0 | 0 | 52.3115 | 0.77082 | 13065.4127 | 0 | 0 | 0 | 48.1476 | 0.70946 | 146730.7121 | 141953.5781 | 130654.1273 | 0 | 0 | 0 | 0 | 0 | 0 | 0 | 0 | 0 | 540.7197 | 523.1154 | 481.4756 | 14673.0712 | 1.5676 | 41933.8417 | 0 | 0 | 0 | 0 | 0 | 0 | 0 | 0 | 0 | 54.072 | 106.3835 | 154.5311 | 0.79676 | 1.5676 | 2.277
| 1738 | Business | Campus/Education | Refrigeration | Electric | 02-246 | 02-246.05 | Refrigeration Doors/Covers/Gaskets | [02-246]_Business_Refrigeration_Refrigerated Case Anti-Sweat Door Heaters_Refrigerated Coolers_ADD_Electric_per unit | No controls | With Controls | ENGINEER | 1082.2854 | 0 | 0 | 0 | 0.12346 | 0 | 300 | 10 | 0.476 | 0.25299 | 0.41277 | 0.12701 | 0.20723 | 1 | 1 | Additions on Existing | 7.1294 | 0.027719 | 10822.8542 | 0 | 0 | 0 | 42.0793 | 709.1998 | 0 | 0 | 0 | 245.3239 | 0 | 0 | 954.5237 | 103.1542 | 851.3694 | 9.2534 | 702.232 | 0 | 0 | 0 | 250.4758 | 0 | 0 | 952.7078 | 103.1542 | 849.5535 | 9.2358 | 697.8235 | 0 | 0 | 0 | 257.0997 | 0 | 0 | 954.9232 | 103.1542 | 851.769 | 9.2572 | per unit | 0.066675 | 151.4197 | 0.005 | 35479.8492 | 0 | 0 | 0 | 130.7474 | 1.9266 | 34324.7263 | 0 | 0 | 0 | 1.8639 | 31592.4912 | 0 | 0 | 0 | 1.7155 | 35479.8492 | 69804.5755 | 101397.0667 | 0 | 0 | 0 | 0 | 0 | 0 | 0 | 0 | 0 | 130.7474 | 257.238 | 373.66 | 1.9266 | 3.7904 | 5.5059 | 35479.8492 | 0 | 0 | 0 | 130.7474 | 1.9266 | 34324.7263 | 0 | 0 | 0 | 1.8639 | 31592.4912 | 0 | 0 | 0 | 1.7155 | 35479.8492 | 3.7904 | 101397.0667 | 0 | 0 | 0 | 0 | 0 | 0 | 0 | 0 | 0 | 130.7474 | 257.238 | 373.66 | 1.9266 | 3.7904 | 5.5059 | 1104.3195 | 10218.6705 | 1104.3195 | 17221.9875 | 2107.336 | 1067.9694 | 9863.5093 | 1067.9694 | 16646.5148 | 2037.9703 | 987.5077 | 9141.5936 | 987.5077 | 15487.0497 | 1884.428 | 10.7055 | 10.3531 | 9.5731 | 0.070349 | 0.069999 | 0.069651 | 11586.4266 | 0 | 0 | 0 | 42.6973 | 0.62915 | 11205.044 | 0 | 0 | 0 | 41.2919 | 0.60844 | 10360.8473 | 0 | 0 | 0 | 38.1809 | 0.5626 | 115864.2656 | 112050.4398 | 103608.4733 | 0 | 0 | 0 | 0 | 0 | 0 | 0 | 0 | 0 | 426.9733 | 412.9189 | 381.8093 | 11586.4266 | 1.2376 | 33152.3179 | 0 | 0 | 0 | 0 | 0 | 0 | 0 | 0 | 0 | 42.6973 | 83.9892 | 122.1701 | 0.62915 | 1.2376 | 1.8002 | 1 | 1 | 1 | 1 | 1 | 1 | 1 | 225 | 729.5237 | 4.2423 | 225 | 727.7078 | 4.2343 | 225 | 729.9232 | 4.2441 | 35479.8492 | 0 | 0 | 0 | 130.7474 | 1.9266 | 34324.7263 | 0 | 0 | 0 | 1.8639 | 31592.4912 | 0 | 0 | 0 | 1.7155 | 35479.8492 | 3.7904 | 101397.0667 | 0 | 0 | 0 | 0 | 0 | 0 | 0 | 0 | 0 | 130.7474 | 257.238 | 373.66 | 1.9266 | 3.7904 | 5.5059 | 4881.4037 | 20708.5122 | 4881.4037 | 34900.9921 | 1627.1346 | 4722.1786 | 19994.9163 | 4722.1786 | 33745.157 | 1574.0595 | 4349.5967 | 18460.1367 | 4349.5967 | 31273.875 | 1449.8656 | 21.6951 | 20.9875 | 19.3315 | 0.14257 | 0.14186 | 0.14115 | 23480.3202 | 0 | 0 | 0 | 86.5277 | 1.275 | 22714.4224 | 0 | 0 | 0 | 83.7053 | 1.2334 | 20922.2448 | 0 | 0 | 0 | 77.1009 | 1.1361 | 234803.202 | 227144.2241 | 209222.4475 | 0 | 0 | 0 | 0 | 0 | 0 | 0 | 0 | 0 | 865.2771 | 837.0529 | 771.009 | 23480.3202 | 2.5084 | 67116.9874 | 0 | 0 | 0 | 0 | 0 | 0 | 0 | 0 | 0 | 86.5277 | 170.233 | 247.3339 | 1.275 | 2.5084 | 3.6445 | 300 | 654.5237 | 3.1817 | 300 | 652.7078 | 3.1757 | 300 | 654.9232 | 3.1831 | 35479.8492 | 0 | 0 | 0 | 130.7474 | 1.9266 | 34324.7263 | 0 | 0 | 0 | 1.8639 | 31592.4912 | 0 | 0 | 0 | 1.7155 | 35479.8492 | 3.7904 | 101397.0667 | 0 | 0 | 0 | 0 | 0 | 0 | 0 | 0 | 0 | 130.7474 | 257.238 | 373.66 | 1.9266 | 3.7904 | 5.5059 | 7376.0266 | 23468.6394 | 7376.0266 | 39552.7592 | 0 | 7135.8842 | 22661.3741 | 7135.8842 | 38245.3026 | 0 | 6567.8705 | 20906.0397 | 6567.8705 | 35417.5531 | 0 | 24.5868 | 23.7863 | 21.8929 | 0.16157 | 0.16076 | 0.15996 | 26609.8869 | 0 | 0 | 0 | 98.0605 | 1.4449 | 25743.5447 | 0 | 0 | 0 | 94.868 | 1.3979 | 23694.3684 | 0 | 0 | 0 | 87.3165 | 1.2866 | 266098.8686 | 257435.4474 | 236943.6838 | 0 | 0 | 0 | 0 | 0 | 0 | 0 | 0 | 0 | 980.6052 | 948.6795 | 873.165 | 26609.8869 | 2.8428 | 76047.8 | 0 | 0 | 0 | 0 | 0 | 0 | 0 | 0 | 0 | 98.0605 | 192.9285 | 280.245 | 1.4449 | 2.8428 | 4.1294
| 1739 | Business | Warehouse | Refrigeration | Electric | 02-246 | 02-246.06 | Refrigeration Doors/Covers/Gaskets | [02-246]_Business_Refrigeration_Refrigerated Case Anti-Sweat Door Heaters_Refrigerated Coolers_ADD_Electric_per unit | No controls | With Controls | ENGINEER | 1082.2854 | 0 | 0 | 0 | 0.12346 | 0 | 300 | 10 | 0.476 | 0.25299 | 0.41277 | 0.12701 | 0.20723 | 1 | 1 | Additions on Existing | 7.1294 | 0.027719 | 10822.8542 | 0 | 0 | 0 | 42.0793 | 709.1998 | 0 | 0 | 0 | 245.3239 | 0 | 0 | 954.5237 | 125.5004 | 829.0233 | 7.6057 | 702.232 | 0 | 0 | 0 | 250.4758 | 0 | 0 | 952.7078 | 125.5004 | 827.2074 | 7.5913 | 697.8235 | 0 | 0 | 0 | 257.0997 | 0 | 0 | 954.9232 | 125.5004 | 829.4228 | 7.6089 | per unit | 0.0027093 | 5.6246 | 0.005 | 1317.9239 | 0 | 0 | 0 | 4.8567 | 0.071564 | 1275.0161 | 0 | 0 | 0 | 0.069234 | 1173.5253 | 0 | 0 | 0 | 0.063723 | 1317.9239 | 2592.9399 | 3766.4652 | 0 | 0 | 0 | 0 | 0 | 0 | 0 | 0 | 0 | 4.8567 | 9.5553 | 13.8799 | 0.071564 | 0.1408 | 0.20452 | 1317.9239 | 0 | 0 | 0 | 4.8567 | 0.071564 | 1275.0161 | 0 | 0 | 0 | 0.069234 | 1173.5253 | 0 | 0 | 0 | 0.063723 | 1317.9239 | 0.1408 | 3766.4652 | 0 | 0 | 0 | 0 | 0 | 0 | 0 | 0 | 0 | 4.8567 | 9.5553 | 13.8799 | 0.071564 | 0.1408 | 0.20452 | 81.7098 | 621.4639 | 81.7098 | 1056.3902 | 113.6119 | 79.0384 | 600.0023 | 79.0384 | 1021.3663 | 109.8975 | 72.8927 | 554.6349 | 72.8927 | 947.7807 | 101.3522 | 0.65107 | 0.62979 | 0.58082 | 0.11518 | 0.11461 | 0.11404 | 704.646 | 0 | 0 | 0 | 2.5967 | 0.038263 | 681.6085 | 0 | 0 | 0 | 2.5118 | 0.037012 | 628.6089 | 0 | 0 | 0 | 2.3165 | 0.034134 | 7046.46 | 6816.0851 | 6286.0891 | 0 | 0 | 0 | 0 | 0 | 0 | 0 | 0 | 0 | 25.967 | 25.1181 | 23.165 | 704.646 | 0.075275 | 2014.8634 | 0 | 0 | 0 | 0 | 0 | 0 | 0 | 0 | 0 | 2.5967 | 5.1085 | 7.425 | 0.038263 | 0.075275 | 0.10941 | 1 | 1 | 1 | 1 | 1 | 1 | 1 | 225 | 729.5237 | 4.2423 | 225 | 727.7078 | 4.2343 | 225 | 729.9232 | 4.2441 | 1317.9239 | 0 | 0 | 0 | 4.8567 | 0.071564 | 1275.0161 | 0 | 0 | 0 | 0.069234 | 1173.5253 | 0 | 0 | 0 | 0.063723 | 1317.9239 | 0.1408 | 3766.4652 | 0 | 0 | 0 | 0 | 0 | 0 | 0 | 0 | 0 | 4.8567 | 9.5553 | 13.8799 | 0.071564 | 0.1408 | 0.20452 | 200.3101 | 849.7812 | 200.3101 | 1444.4935 | 66.77 | 193.7808 | 820.5175 | 193.7808 | 1396.743 | 64.5936 | 178.4513 | 757.3657 | 178.4513 | 1294.2148 | 59.4838 | 0.89027 | 0.86125 | 0.79312 | 0.15749 | 0.15671 | 0.15593 | 963.5233 | 0 | 0 | 0 | 3.5507 | 0.05232 | 932.116 | 0 | 0 | 0 | 3.435 | 0.050615 | 858.3789 | 0 | 0 | 0 | 3.1632 | 0.046611 | 9635.2329 | 9321.1603 | 8583.7888 | 0 | 0 | 0 | 0 | 0 | 0 | 0 | 0 | 0 | 35.507 | 34.3496 | 31.6323 | 963.5233 | 0.10293 | 2754.0182 | 0 | 0 | 0 | 0 | 0 | 0 | 0 | 0 | 0 | 3.5507 | 6.9857 | 10.1489 | 0.05232 | 0.10293 | 0.14955 | 300 | 654.5237 | 3.1817 | 300 | 652.7078 | 3.1757 | 300 | 654.9232 | 3.1831 | 1317.9239 | 0 | 0 | 0 | 4.8567 | 0.071564 | 1275.0161 | 0 | 0 | 0 | 0.069234 | 1173.5253 | 0 | 0 | 0 | 0.063723 | 1317.9239 | 0.1408 | 3766.4652 | 0 | 0 | 0 | 0 | 0 | 0 | 0 | 0 | 0 | 4.8567 | 9.5553 | 13.8799 | 0.071564 | 0.1408 | 0.20452 | 292.2535 | 929.8764 | 292.2535 | 1580.6427 | 0 | 282.7386 | 897.8908 | 282.7386 | 1528.4533 | 0 | 260.2327 | 828.3408 | 260.2327 | 1415.4996 | 0 | 0.97418 | 0.94246 | 0.86744 | 0.17234 | 0.17148 | 0.17063 | 1054.3391 | 0 | 0 | 0 | 3.8854 | 0.057251 | 1020.0128 | 0 | 0 | 0 | 3.7589 | 0.055387 | 938.8202 | 0 | 0 | 0 | 3.4597 | 0.050979 | 10543.3912 | 10200.1284 | 9388.2021 | 0 | 0 | 0 | 0 | 0 | 0 | 0 | 0 | 0 | 38.8536 | 37.5887 | 34.5966 | 1054.3391 | 0.11264 | 3013.1722 | 0 | 0 | 0 | 0 | 0 | 0 | 0 | 0 | 0 | 3.8854 | 7.6442 | 11.1039 | 0.057251 | 0.11264 | 0.16362
| 1740 | Business | Lodging | Refrigeration | Electric | 02-246 | 02-246.07 | Refrigeration Doors/Covers/Gaskets | [02-246]_Business_Refrigeration_Refrigerated Case Anti-Sweat Door Heaters_Refrigerated Coolers_ADD_Electric_per unit | No controls | With Controls | ENGINEER | 1082.2854 | 0 | 0 | 0 | 0.12346 | 0 | 300 | 10 | 0.476 | 0.25299 | 0.41277 | 0.12701 | 0.20723 | 1 | 1 | Additions on Existing | 7.1294 | 0.027719 | 10822.8542 | 0 | 0 | 0 | 42.0793 | 709.1998 | 0 | 0 | 0 | 245.3239 | 0 | 0 | 954.5237 | 103.1542 | 851.3694 | 9.2534 | 702.232 | 0 | 0 | 0 | 250.4758 | 0 | 0 | 952.7078 | 103.1542 | 849.5535 | 9.2358 | 697.8235 | 0 | 0 | 0 | 257.0997 | 0 | 0 | 954.9232 | 103.1542 | 851.769 | 9.2572 | per unit | 0.10478 | 300.3952 | 0.005 | 70386.9812 | 0 | 0 | 0 | 259.3842 | 3.8221 | 68095.3816 | 0 | 0 | 0 | 3.6976 | 62675.0152 | 0 | 0 | 0 | 3.4033 | 70386.9812 | 138482.3628 | 201157.378 | 0 | 0 | 0 | 0 | 0 | 0 | 0 | 0 | 0 | 259.3842 | 510.3236 | 741.2883 | 3.8221 | 7.5197 | 10.923 | 70386.9812 | 0 | 0 | 0 | 259.3842 | 3.8221 | 68095.3816 | 0 | 0 | 0 | 3.6976 | 62675.0152 | 0 | 0 | 0 | 3.4033 | 70386.9812 | 7.5197 | 201157.378 | 0 | 0 | 0 | 0 | 0 | 0 | 0 | 0 | 0 | 259.3842 | 510.3236 | 741.2883 | 3.8221 | 7.5197 | 10.923 | 3161.7219 | 29256.5641 | 3161.7219 | 49138.4001 | 6033.4083 | 3057.9479 | 28242.4743 | 3057.9479 | 47494.618 | 5835.3797 | 2822.0593 | 26124.4732 | 2822.0593 | 44094.5694 | 5385.2415 | 30.6504 | 29.6444 | 27.3577 | 0.10153 | 0.10102 | 0.10052 | 33172.5179 | 0 | 0 | 0 | 122.2446 | 1.8013 | 32083.7296 | 0 | 0 | 0 | 118.2323 | 1.7422 | 29608.8068 | 0 | 0 | 0 | 109.1119 | 1.6078 | 331725.1795 | 320837.2964 | 296088.0682 | 0 | 0 | 0 | 0 | 0 | 0 | 0 | 0 | 0 | 1222.4458 | 1182.3227 | 1091.1189 | 33172.5179 | 3.5435 | 94865.0544 | 0 | 0 | 0 | 0 | 0 | 0 | 0 | 0 | 0 | 122.2446 | 240.4769 | 349.5887 | 1.8013 | 3.5435 | 5.1512 | 1 | 1 | 1 | 1 | 1 | 1 | 1 | 225 | 729.5237 | 4.2423 | 225 | 727.7078 | 4.2343 | 225 | 729.9232 | 4.2441 | 70386.9812 | 0 | 0 | 0 | 259.3842 | 3.8221 | 68095.3816 | 0 | 0 | 0 | 3.6976 | 62675.0152 | 0 | 0 | 0 | 3.4033 | 70386.9812 | 7.5197 | 201157.378 | 0 | 0 | 0 | 0 | 0 | 0 | 0 | 0 | 0 | 259.3842 | 510.3236 | 741.2883 | 3.8221 | 7.5197 | 10.923 | 10686.7784 | 45336.8121 | 10686.7784 | 76146.2761 | 3562.2595 | 10338.2482 | 43774.7969 | 10338.2482 | 73614.9121 | 3446.0827 | 9520.3443 | 40405.323 | 9520.3443 | 68198.7079 | 3173.4481 | 47.4968 | 45.9478 | 42.3126 | 0.15733 | 0.15654 | 0.15577 | 51405.0866 | 0 | 0 | 0 | 189.4337 | 2.7913 | 49728.6016 | 0 | 0 | 0 | 183.2557 | 2.7003 | 45794.3551 | 0 | 0 | 0 | 168.7575 | 2.4867 | 514050.8657 | 497286.016 | 457943.5509 | 0 | 0 | 0 | 0 | 0 | 0 | 0 | 0 | 0 | 1894.3372 | 1832.5567 | 1687.5752 | 51405.0866 | 5.4916 | 146928.0433 | 0 | 0 | 0 | 0 | 0 | 0 | 0 | 0 | 0 | 189.4337 | 372.6894 | 541.4469 | 2.7913 | 5.4916 | 7.9783 | 300 | 654.5237 | 3.1817 | 300 | 652.7078 | 3.1757 | 300 | 654.9232 | 3.1831 | 70386.9812 | 0 | 0 | 0 | 259.3842 | 3.8221 | 68095.3816 | 0 | 0 | 0 | 3.6976 | 62675.0152 | 0 | 0 | 0 | 3.4033 | 70386.9812 | 7.5197 | 201157.378 | 0 | 0 | 0 | 0 | 0 | 0 | 0 | 0 | 0 | 259.3842 | 510.3236 | 741.2883 | 3.8221 | 7.5197 | 10.923 | 15608.5217 | 49662.3436 | 15608.5217 | 83411.3021 | 0 | 15100.3527 | 47954.0772 | 15100.3527 | 80643.0967 | 0 | 13898.3703 | 44239.5876 | 13898.3703 | 74670.4268 | 0 | 52.0284 | 50.3345 | 46.3279 | 0.17234 | 0.17148 | 0.17063 | 56309.585 | 0 | 0 | 0 | 207.5074 | 3.0577 | 54476.3053 | 0 | 0 | 0 | 200.7515 | 2.9581 | 50140.0121 | 0 | 0 | 0 | 184.7718 | 2.7226 | 563095.8498 | 544763.0529 | 501400.1212 | 0 | 0 | 0 | 0 | 0 | 0 | 0 | 0 | 0 | 2075.0736 | 2007.5151 | 1847.7177 | 56309.585 | 6.0158 | 160925.9024 | 0 | 0 | 0 | 0 | 0 | 0 | 0 | 0 | 0 | 207.5074 | 408.2589 | 593.0306 | 3.0577 | 6.0158 | 8.7384
| 1741 | Business | Other Commercial | Refrigeration | Electric | 02-246 | 02-246.08 | Refrigeration Doors/Covers/Gaskets | [02-246]_Business_Refrigeration_Refrigerated Case Anti-Sweat Door Heaters_Refrigerated Coolers_ADD_Electric_per unit | No controls | With Controls | ENGINEER | 1082.2854 | 0 | 0 | 0 | 0.12346 | 0 | 300 | 10 | 0.476 | 0.25299 | 0.41277 | 0.12701 | 0.20723 | 1 | 1 | Additions on Existing | 7.1294 | 0.027719 | 10822.8542 | 0 | 0 | 0 | 42.0793 | 709.1998 | 0 | 0 | 0 | 245.3239 | 0 | 0 | 954.5237 | 125.5004 | 829.0233 | 7.6057 | 702.232 | 0 | 0 | 0 | 250.4758 | 0 | 0 | 952.7078 | 125.5004 | 827.2074 | 7.5913 | 697.8235 | 0 | 0 | 0 | 257.0997 | 0 | 0 | 954.9232 | 125.5004 | 829.4228 | 7.6089 | per unit | 0.065452 | 248.7177 | 0.005 | 58278.1864 | 0 | 0 | 0 | 214.7619 | 3.1645 | 56380.8147 | 0 | 0 | 0 | 3.0615 | 51892.9233 | 0 | 0 | 0 | 2.8178 | 58278.1864 | 114659.0011 | 166551.9244 | 0 | 0 | 0 | 0 | 0 | 0 | 0 | 0 | 0 | 214.7619 | 422.5317 | 613.7632 | 3.1645 | 6.2261 | 9.0439 | 58278.1864 | 0 | 0 | 0 | 214.7619 | 3.1645 | 56380.8147 | 0 | 0 | 0 | 3.0615 | 51892.9233 | 0 | 0 | 0 | 2.8178 | 58278.1864 | 6.2261 | 166551.9244 | 0 | 0 | 0 | 0 | 0 | 0 | 0 | 0 | 0 | 214.7619 | 422.5317 | 613.7632 | 3.1645 | 6.2261 | 9.0439 | 3614.2019 | 27488.6883 | 3614.2019 | 46762.9574 | 5025.2975 | 3495.9179 | 26538.4673 | 3495.9179 | 45208.6602 | 4860.8317 | 3224.0776 | 24531.7675 | 3224.0776 | 41949.2712 | 4482.8566 | 28.7983 | 27.8558 | 25.6898 | 0.11521 | 0.11464 | 0.11407 | 31168.0141 | 0 | 0 | 0 | 114.8578 | 1.6924 | 30147.961 | 0 | 0 | 0 | 111.0987 | 1.6371 | 27803.6751 | 0 | 0 | 0 | 102.4598 | 1.5098 | 311680.1414 | 301479.6096 | 278036.7513 | 0 | 0 | 0 | 0 | 0 | 0 | 0 | 0 | 0 | 1148.5775 | 1110.9874 | 1024.5977 | 31168.0141 | 3.3295 | 89119.6502 | 0 | 0 | 0 | 0 | 0 | 0 | 0 | 0 | 0 | 114.8578 | 225.9565 | 328.4163 | 1.6924 | 3.3295 | 4.8393 | 1 | 1 | 1 | 1 | 1 | 1 | 1 | 225 | 729.5237 | 4.2423 | 225 | 727.7078 | 4.2343 | 225 | 729.9232 | 4.2441 | 58278.1864 | 0 | 0 | 0 | 214.7619 | 3.1645 | 56380.8147 | 0 | 0 | 0 | 3.0615 | 51892.9233 | 0 | 0 | 0 | 2.8178 | 58278.1864 | 6.2261 | 166551.9244 | 0 | 0 | 0 | 0 | 0 | 0 | 0 | 0 | 0 | 214.7619 | 422.5317 | 613.7632 | 3.1645 | 6.2261 | 9.0439 | 8858.2602 | 37579.6395 | 8858.2602 | 63929.3903 | 2952.7534 | 8569.4453 | 36285.2314 | 8569.4453 | 61812.4128 | 2856.4818 | 7891.5343 | 33492.4852 | 7891.5343 | 57272.0797 | 2630.5114 | 39.37 | 38.0864 | 35.0735 | 0.1575 | 0.15672 | 0.15594 | 42609.6264 | 0 | 0 | 0 | 157.0214 | 2.3137 | 41220.3812 | 0 | 0 | 0 | 151.9019 | 2.2383 | 37959.5224 | 0 | 0 | 0 | 139.8853 | 2.0612 | 426096.2637 | 412203.8119 | 379595.2238 | 0 | 0 | 0 | 0 | 0 | 0 | 0 | 0 | 0 | 1570.2142 | 1519.0189 | 1398.8525 | 42609.6264 | 4.552 | 121789.5299 | 0 | 0 | 0 | 0 | 0 | 0 | 0 | 0 | 0 | 157.0214 | 308.9233 | 448.8086 | 2.3137 | 4.552 | 6.6133 | 300 | 654.5237 | 3.1817 | 300 | 652.7078 | 3.1757 | 300 | 654.9232 | 3.1831 | 58278.1864 | 0 | 0 | 0 | 214.7619 | 3.1645 | 56380.8147 | 0 | 0 | 0 | 3.0615 | 51892.9233 | 0 | 0 | 0 | 2.8178 | 58278.1864 | 6.2261 | 166551.9244 | 0 | 0 | 0 | 0 | 0 | 0 | 0 | 0 | 0 | 214.7619 | 422.5317 | 613.7632 | 3.1645 | 6.2261 | 9.0439 | 12923.3605 | 41118.8442 | 12923.3605 | 69950.1825 | 0 | 12502.6127 | 39704.4539 | 12502.6127 | 67637.1074 | 0 | 11507.4095 | 36628.9744 | 11507.4095 | 62635.4696 | 0 | 43.0779 | 41.6754 | 38.358 | 0.17234 | 0.17148 | 0.17063 | 46622.5491 | 0 | 0 | 0 | 171.8095 | 2.5316 | 45104.6517 | 0 | 0 | 0 | 166.2159 | 2.4492 | 41514.3386 | 0 | 0 | 0 | 152.9852 | 2.2543 | 466225.4914 | 451046.5173 | 415143.3863 | 0 | 0 | 0 | 0 | 0 | 0 | 0 | 0 | 0 | 1718.0951 | 1662.1588 | 1529.8516 | 46622.5491 | 4.9809 | 133241.5395 | 0 | 0 | 0 | 0 | 0 | 0 | 0 | 0 | 0 | 171.8095 | 338.0254 | 491.0106 | 2.5316 | 4.9809 | 7.2351
| 1742 | Business | Food Sales | Refrigeration | Electric | 02-246 | 02-246.09 | Refrigeration Doors/Covers/Gaskets | [02-246]_Business_Refrigeration_Refrigerated Case Anti-Sweat Door Heaters_Refrigerated Coolers_ADD_Electric_per unit | No controls | With Controls | ENGINEER | 1082.2854 | 0 | 0 | 0 | 0.12346 | 0 | 300 | 10 | 0.476 | 0.25299 | 0.41277 | 0.12701 | 0.20723 | 1 | 1 | Additions on Existing | 7.1294 | 0.027719 | 10822.8542 | 0 | 0 | 0 | 42.0793 | 709.1998 | 0 | 0 | 0 | 245.3239 | 0 | 0 | 954.5237 | 103.1542 | 851.3694 | 9.2534 | 702.232 | 0 | 0 | 0 | 250.4758 | 0 | 0 | 952.7078 | 103.1542 | 849.5535 | 9.2358 | 697.8235 | 0 | 0 | 0 | 257.0997 | 0 | 0 | 954.9232 | 103.1542 | 851.769 | 9.2572 | per unit | 0.43333 | 778.2568 | 0.005 | 182356.9031 | 0 | 0 | 0 | 672.0064 | 9.9021 | 176419.8817 | 0 | 0 | 0 | 9.5797 | 162376.9263 | 0 | 0 | 0 | 8.8172 | 182356.9031 | 358776.7848 | 521153.7111 | 0 | 0 | 0 | 0 | 0 | 0 | 0 | 0 | 0 | 672.0064 | 1322.1341 | 1920.512 | 9.9021 | 19.4818 | 28.299 | 182356.9031 | 0 | 0 | 0 | 672.0064 | 9.9021 | 176419.8817 | 0 | 0 | 0 | 9.5797 | 162376.9263 | 0 | 0 | 0 | 8.8172 | 182356.9031 | 19.4818 | 521153.7111 | 0 | 0 | 0 | 0 | 0 | 0 | 0 | 0 | 0 | 672.0064 | 1322.1341 | 1920.512 | 9.9021 | 19.4818 | 28.299 | 5669.053 | 52457.8112 | 5669.053 | 88260.3938 | 10818.0643 | 5481.9315 | 50629.8062 | 5481.9315 | 85296.382 | 10460.9866 | 5068.5293 | 46920.5786 | 5068.5293 | 79342.9405 | 9672.1049 | 54.9571 | 53.1431 | 49.1354 | 0.070264 | 0.069915 | 0.069567 | 59479.2224 | 0 | 0 | 0 | 219.1878 | 3.2298 | 57515.9598 | 0 | 0 | 0 | 211.953 | 3.1232 | 53178.5784 | 0 | 0 | 0 | 195.9692 | 2.8876 | 594792.2235 | 575159.5983 | 531785.7843 | 0 | 0 | 0 | 0 | 0 | 0 | 0 | 0 | 0 | 2191.8784 | 2119.5299 | 1959.6924 | 59479.2224 | 6.3529 | 170173.7606 | 0 | 0 | 0 | 0 | 0 | 0 | 0 | 0 | 0 | 219.1878 | 431.1408 | 627.1101 | 3.2298 | 6.3529 | 9.2406 | 1 | 1 | 1 | 1 | 1 | 1 | 1 | 225 | 729.5237 | 4.2423 | 225 | 727.7078 | 4.2343 | 225 | 729.9232 | 4.2441 | 182356.9031 | 0 | 0 | 0 | 672.0064 | 9.9021 | 176419.8817 | 0 | 0 | 0 | 9.5797 | 162376.9263 | 0 | 0 | 0 | 8.8172 | 182356.9031 | 19.4818 | 521153.7111 | 0 | 0 | 0 | 0 | 0 | 0 | 0 | 0 | 0 | 672.0064 | 1322.1341 | 1920.512 | 9.9021 | 19.4818 | 28.299 | 25083.8745 | 106414.0063 | 25083.8745 | 179041.8222 | 8361.2915 | 24265.3838 | 102745.8643 | 24265.3838 | 173096.6627 | 8088.4613 | 22350.6375 | 94858.4103 | 22350.6375 | 160406.0612 | 7450.2125 | 111.4839 | 107.8462 | 99.3362 | 0.14254 | 0.14183 | 0.14112 | 120657.3854 | 0 | 0 | 0 | 444.6365 | 6.5518 | 116720.3165 | 0 | 0 | 0 | 430.1279 | 6.338 | 107510.0854 | 0 | 0 | 0 | 396.1872 | 5.8379 | 1206573.8535 | 1167203.1647 | 1075100.8541 | 0 | 0 | 0 | 0 | 0 | 0 | 0 | 0 | 0 | 4446.3648 | 4301.2793 | 3961.8716 | 120657.3854 | 12.8898 | 344887.7872 | 0 | 0 | 0 | 0 | 0 | 0 | 0 | 0 | 0 | 444.6365 | 874.7644 | 1270.9516 | 6.5518 | 12.8898 | 18.7277 | 300 | 654.5237 | 3.1817 | 300 | 652.7078 | 3.1757 | 300 | 654.9232 | 3.1831 | 182356.9031 | 0 | 0 | 0 | 672.0064 | 9.9021 | 176419.8817 | 0 | 0 | 0 | 9.5797 | 162376.9263 | 0 | 0 | 0 | 8.8172 | 182356.9031 | 19.4818 | 521153.7111 | 0 | 0 | 0 | 0 | 0 | 0 | 0 | 0 | 0 | 672.0064 | 1322.1341 | 1920.512 | 9.9021 | 19.4818 | 28.299 | 37910.7972 | 120622.5083 | 37910.7972 | 202947.6612 | 0 | 36676.5296 | 116473.3813 | 36676.5296 | 196223.5047 | 0 | 33757.0918 | 107451.4338 | 33757.0918 | 181700.9289 | 0 | 126.3693 | 122.2551 | 112.5236 | 0.16157 | 0.16076 | 0.15996 | 136767.6773 | 0 | 0 | 0 | 504.0048 | 7.4266 | 132314.9113 | 0 | 0 | 0 | 487.5958 | 7.1848 | 121782.6947 | 0 | 0 | 0 | 448.7834 | 6.6129 | 1367676.7729 | 1323149.1129 | 1217826.9471 | 0 | 0 | 0 | 0 | 0 | 0 | 0 | 0 | 0 | 5040.0478 | 4875.9582 | 4487.8338 | 136767.6773 | 14.6114 | 390865.2833 | 0 | 0 | 0 | 0 | 0 | 0 | 0 | 0 | 0 | 504.0048 | 991.6006 | 1440.384 | 7.4266 | 14.6114 | 21.2243
| 1743 | Business | Manufacturing/Industrial | Refrigeration | Electric | 02-246 | 02-246.10 | Refrigeration Doors/Covers/Gaskets | [02-246]_Business_Refrigeration_Refrigerated Case Anti-Sweat Door Heaters_Refrigerated Coolers_ADD_Electric_per unit | No controls | With Controls | ENGINEER | 1082.2854 | 0 | 0 | 0 | 0.12346 | 0 | 300 | 10 | 0.476 | 0.25299 | 0.41277 | 0.12701 | 0.20723 | 1 | 1 | Additions on Existing | 7.1294 | 0.027719 | 10822.8542 | 0 | 0 | 0 | 42.0793 | 709.1998 | 0 | 0 | 0 | 245.3239 | 0 | 0 | 954.5237 | 103.1542 | 851.3694 | 9.2534 | 702.232 | 0 | 0 | 0 | 250.4758 | 0 | 0 | 952.7078 | 103.1542 | 849.5535 | 9.2358 | 697.8235 | 0 | 0 | 0 | 257.0997 | 0 | 0 | 954.9232 | 103.1542 | 851.769 | 9.2572 | per unit | 0.0091679 | 37.9826 | 0.005 | 8899.8724 | 0 | 0 | 0 | 32.7971 | 0.48327 | 8610.1179 | 0 | 0 | 0 | 0.46754 | 7924.7558 | 0 | 0 | 0 | 0.43032 | 8899.8724 | 17509.9903 | 25434.7461 | 0 | 0 | 0 | 0 | 0 | 0 | 0 | 0 | 0 | 32.7971 | 64.5263 | 93.73 | 0.48327 | 0.9508 | 1.3811 | 8899.8724 | 0 | 0 | 0 | 32.7971 | 0.48327 | 8610.1179 | 0 | 0 | 0 | 0.46754 | 7924.7558 | 0 | 0 | 0 | 0.43032 | 8899.8724 | 0.9508 | 25434.7461 | 0 | 0 | 0 | 0 | 0 | 0 | 0 | 0 | 0 | 32.7971 | 64.5263 | 93.73 | 0.48327 | 0.9508 | 1.3811 | 399.7526 | 3699.0567 | 399.7526 | 6211.5233 | 762.8346 | 386.6319 | 3570.8399 | 386.6319 | 6004.5013 | 737.7968 | 356.8269 | 3303.2313 | 356.8269 | 5575.668 | 680.9208 | 3.8753 | 3.7481 | 3.4592 | 0.10152 | 0.10102 | 0.10051 | 4194.1708 | 0 | 0 | 0 | 15.456 | 0.22775 | 4056.5094 | 0 | 0 | 0 | 14.9487 | 0.22027 | 3743.7975 | 0 | 0 | 0 | 13.7963 | 0.20329 | 41941.7076 | 40565.0944 | 37437.9748 | 0 | 0 | 0 | 0 | 0 | 0 | 0 | 0 | 0 | 154.5601 | 149.4871 | 137.9633 | 4194.1708 | 0.44802 | 11994.4777 | 0 | 0 | 0 | 0 | 0 | 0 | 0 | 0 | 0 | 15.456 | 30.4047 | 44.201 | 0.22775 | 0.44802 | 0.65131 | 1 | 1 | 1 | 1 | 1 | 1 | 1 | 225 | 729.5237 | 4.2423 | 225 | 727.7078 | 4.2343 | 225 | 729.9232 | 4.2441 | 8899.8724 | 0 | 0 | 0 | 32.7971 | 0.48327 | 8610.1179 | 0 | 0 | 0 | 0.46754 | 7924.7558 | 0 | 0 | 0 | 0.43032 | 8899.8724 | 0.9508 | 25434.7461 | 0 | 0 | 0 | 0 | 0 | 0 | 0 | 0 | 0 | 32.7971 | 64.5263 | 93.73 | 0.48327 | 0.9508 | 1.3811 | 1351.2299 | 5732.3597 | 1351.2299 | 9625.8827 | 450.41 | 1307.1782 | 5534.9281 | 1307.1782 | 9307.1892 | 435.7261 | 1203.7765 | 5108.9518 | 1203.7765 | 8623.6222 | 401.2588 | 6.0055 | 5.8097 | 5.3501 | 0.15732 | 0.15654 | 0.15576 | 6499.6288 | 0 | 0 | 0 | 23.9519 | 0.35293 | 6287.733 | 0 | 0 | 0 | 23.171 | 0.34143 | 5790.3547 | 0 | 0 | 0 | 21.3381 | 0.31442 | 64996.2876 | 62877.3297 | 57903.5468 | 0 | 0 | 0 | 0 | 0 | 0 | 0 | 0 | 0 | 239.5189 | 231.7103 | 213.3813 | 6499.6288 | 0.69436 | 18577.7164 | 0 | 0 | 0 | 0 | 0 | 0 | 0 | 0 | 0 | 23.9519 | 47.1229 | 68.461 | 0.35293 | 0.69436 | 1.0088 | 300 | 654.5237 | 3.1817 | 300 | 652.7078 | 3.1757 | 300 | 654.9232 | 3.1831 | 8899.8724 | 0 | 0 | 0 | 32.7971 | 0.48327 | 8610.1179 | 0 | 0 | 0 | 0.46754 | 7924.7558 | 0 | 0 | 0 | 0.43032 | 8899.8724 | 0.9508 | 25434.7461 | 0 | 0 | 0 | 0 | 0 | 0 | 0 | 0 | 0 | 32.7971 | 64.5263 | 93.73 | 0.48327 | 0.9508 | 1.3811 | 1973.5731 | 6279.4073 | 1973.5731 | 10544.4949 | 0 | 1909.3192 | 6063.4106 | 1909.3192 | 10195.8523 | 0 | 1757.3381 | 5593.743 | 1757.3381 | 9441.9225 | 0 | 6.5786 | 6.3644 | 5.8578 | 0.17234 | 0.17148 | 0.17063 | 7119.8979 | 0 | 0 | 0 | 26.2377 | 0.38662 | 6888.0943 | 0 | 0 | 0 | 25.3834 | 0.37403 | 6339.8046 | 0 | 0 | 0 | 23.3629 | 0.34426 | 71198.9793 | 68880.9433 | 63398.0464 | 0 | 0 | 0 | 0 | 0 | 0 | 0 | 0 | 0 | 262.3765 | 253.8343 | 233.6292 | 7119.8979 | 0.76064 | 20347.7969 | 0 | 0 | 0 | 0 | 0 | 0 | 0 | 0 | 0 | 26.2377 | 51.6211 | 74.984 | 0.38662 | 0.76064 | 1.1049
| 1744 | Business | Office | Refrigeration | Electric | 02-244 | 02-244.01 | Refrigeration Motors | [02-244]_Business_Refrigeration_Refrigerated Case EC Motor_replace split capacitor_ROB_Electric_per fan | No controls | With Controls | ENGINEER | 51.1357 | 0 | 0 | 0 | 0.0058374 | 0 | 169 | 15 | 0.476 | 0.25299 | 0.41277 | 0.12701 | 0.20723 | 1 | 1 | Replace on Burnout | 56.6688 | 0.22033 | 767.0362 | 0 | 0 | 0 | 2.9822 | 45.4749 | 0 | 0 | 0 | 16.7339 | 0 | 0 | 62.2088 | 70.6986 | -8.4897 | 0.87992 | 45.3614 | 0 | 0 | 0 | 16.8134 | 0 | 0 | 62.1748 | 70.6986 | -8.5237 | 0.87944 | 45.4847 | 0 | 0 | 0 | 16.9361 | 0 | 0 | 62.4209 | 70.6986 | -8.2777 | 0.88292 | per fan | 0.21936 | 5389.6851 | 0.005 | 18465.5727 | 0 | 0 | 0 | 68.0478 | 1.0034 | 18557.9006 | 0 | 0 | 0 | 1.0084 | 18650.6901 | 0 | 0 | 0 | 1.0134 | 18465.5727 | 37023.4733 | 55674.1634 | 0 | 0 | 0 | 0 | 0 | 0 | 0 | 0 | 0 | 68.0478 | 136.4358 | 205.1658 | 1.0034 | 2.0118 | 3.0252 | 18465.5727 | 0 | 0 | 0 | 68.0478 | 1.0034 | 18557.9006 | 0 | 0 | 0 | 1.0084 | 18650.6901 | 0 | 0 | 0 | 1.0134 | 18465.5727 | 2.0118 | 55674.1634 | 0 | 0 | 0 | 0 | 0 | 0 | 0 | 0 | 0 | 68.0478 | 136.4358 | 205.1658 | 1.0034 | 2.0118 | 3.0252 | 4644.9686 | 4087.1855 | 4644.9686 | 6965.4057 | 6458.5072 | 4707.7923 | 4140.2009 | 4707.7923 | 7105.9151 | 6545.8592 | 4800.5926 | 4238.5194 | 4800.5926 | 7339.8903 | 6674.8916 | 65.701 | 66.5897 | 67.9023 | 0.012129 | 0.012069 | 0.012009 | 3359.6716 | 0 | 0 | 0 | 12.3808 | 0.18256 | 3405.1115 | 0 | 0 | 0 | 12.5482 | 0.18503 | 3472.2333 | 0 | 0 | 0 | 12.7956 | 0.18867 | 50395.0745 | 51076.6727 | 52083.4997 | 0 | 0 | 0 | 0 | 0 | 0 | 0 | 0 | 0 | 185.7117 | 188.2235 | 191.9337 | 3359.6716 | 0.36758 | 10237.0165 | 0 | 0 | 0 | 0 | 0 | 0 | 0 | 0 | 0 | 12.3808 | 24.929 | 37.7246 | 0.18256 | 0.36758 | 0.55626 | 1 | 1 | 1 | 1 | 1 | 1 | 1 | 126.75 | -64.5412 | 0.4908 | 126.75 | -64.5752 | 0.49053 | 126.75 | -64.3291 | 0.49247 | 18465.5727 | 0 | 0 | 0 | 68.0478 | 1.0034 | 18557.9006 | 0 | 0 | 0 | 1.0084 | 18650.6901 | 0 | 0 | 0 | 1.0134 | 18465.5727 | 2.0118 | 55674.1634 | 0 | 0 | 0 | 0 | 0 | 0 | 0 | 0 | 0 | 68.0478 | 136.4358 | 205.1658 | 1.0034 | 2.0118 | 3.0252 | 26224.5478 | 12870.9955 | 26224.5478 | 21934.8269 | 8741.5159 | 26423.3766 | 12961.4922 | 26423.3766 | 22246.0858 | 8807.7922 | 26681.9342 | 13140.116 | 26681.9342 | 22754.8825 | 8893.9781 | 206.8998 | 208.4685 | 210.5084 | 0.038197 | 0.038007 | 0.037818 | 10579.9746 | 0 | 0 | 0 | 38.9884 | 0.57489 | 10660.1897 | 0 | 0 | 0 | 39.284 | 0.57925 | 10764.5016 | 0 | 0 | 0 | 39.6684 | 0.58492 | 158699.6187 | 159902.845 | 161467.5233 | 0 | 0 | 0 | 0 | 0 | 0 | 0 | 0 | 0 | 584.8265 | 589.2606 | 595.0266 | 10579.9746 | 1.1541 | 32004.6658 | 0 | 0 | 0 | 0 | 0 | 0 | 0 | 0 | 0 | 38.9884 | 78.2725 | 117.9409 | 0.57489 | 1.1541 | 1.7391 | 169 | -106.7912 | 0.3681 | 169 | -106.8252 | 0.3679 | 169 | -106.5791 | 0.36935 | 18465.5727 | 0 | 0 | 0 | 68.0478 | 1.0034 | 18557.9006 | 0 | 0 | 0 | 1.0084 | 18650.6901 | 0 | 0 | 0 | 1.0134 | 18465.5727 | 2.0118 | 55674.1634 | 0 | 0 | 0 | 0 | 0 | 0 | 0 | 0 | 0 | 68.0478 | 136.4358 | 205.1658 | 1.0034 | 2.0118 | 3.0252 | 54924.6643 | 20217.7493 | 54924.6643 | 34455.2082 | 0 | 55199.2877 | 20307.7321 | 55199.2877 | 34854.5941 | 0 | 55475.2841 | 20490.0345 | 55475.2841 | 35482.8166 | 0 | 324.998 | 326.623 | 328.2561 | 0.06 | 0.059701 | 0.059404 | 16619.0155 | 0 | 0 | 0 | 61.243 | 0.90304 | 16702.1105 | 0 | 0 | 0 | 61.5492 | 0.90756 | 16785.6211 | 0 | 0 | 0 | 61.857 | 0.9121 | 249285.2318 | 250531.6579 | 251784.3162 | 0 | 0 | 0 | 0 | 0 | 0 | 0 | 0 | 0 | 918.645 | 923.2383 | 927.8545 | 16619.0155 | 1.8106 | 50106.7471 | 0 | 0 | 0 | 0 | 0 | 0 | 0 | 0 | 0 | 61.243 | 122.7922 | 184.6492 | 0.90304 | 1.8106 | 2.7227
| 1745 | Business | Retail | Refrigeration | Electric | 02-244 | 02-244.02 | Refrigeration Motors | [02-244]_Business_Refrigeration_Refrigerated Case EC Motor_replace split capacitor_ROB_Electric_per fan | No controls | With Controls | ENGINEER | 51.1357 | 0 | 0 | 0 | 0.0058374 | 0 | 169 | 15 | 0.476 | 0.25299 | 0.41277 | 0.12701 | 0.20723 | 1 | 1 | Replace on Burnout | 56.6688 | 0.22033 | 767.0362 | 0 | 0 | 0 | 2.9822 | 45.4749 | 0 | 0 | 0 | 16.7339 | 0 | 0 | 62.2088 | 70.6986 | -8.4897 | 0.87992 | 45.3614 | 0 | 0 | 0 | 16.8134 | 0 | 0 | 62.1748 | 70.6986 | -8.5237 | 0.87944 | 45.4847 | 0 | 0 | 0 | 16.9361 | 0 | 0 | 62.4209 | 70.6986 | -8.2777 | 0.88292 | per fan | 0.95718 | 8202.1063 | 0.005 | 28101.1946 | 0 | 0 | 0 | 103.5562 | 1.527 | 28241.7006 | 0 | 0 | 0 | 1.5346 | 28382.9091 | 0 | 0 | 0 | 1.5423 | 28101.1946 | 56342.8952 | 84725.8044 | 0 | 0 | 0 | 0 | 0 | 0 | 0 | 0 | 0 | 103.5562 | 207.6301 | 312.2244 | 1.527 | 3.0616 | 4.6038 | 28101.1946 | 0 | 0 | 0 | 103.5562 | 1.527 | 28241.7006 | 0 | 0 | 0 | 1.5346 | 28382.9091 | 0 | 0 | 0 | 1.5423 | 28101.1946 | 3.0616 | 84725.8044 | 0 | 0 | 0 | 0 | 0 | 0 | 0 | 0 | 0 | 103.5562 | 207.6301 | 312.2244 | 1.527 | 3.0616 | 4.6038 | 2759.9553 | 2428.5308 | 2759.9553 | 4198.1792 | 3837.5268 | 2805.991 | 2467.6889 | 2805.991 | 4296.3622 | 3901.5363 | 2885.0172 | 2547.2275 | 2885.0172 | 4474.5744 | 4011.4166 | 39.0384 | 39.6895 | 40.8073 | 0.0047359 | 0.0047123 | 0.0046889 | 1996.2554 | 0 | 0 | 0 | 7.3564 | 0.10847 | 2029.5527 | 0 | 0 | 0 | 7.4791 | 0.11028 | 2086.7117 | 0 | 0 | 0 | 7.6898 | 0.11339 | 29943.8307 | 30443.2903 | 31300.6757 | 0 | 0 | 0 | 0 | 0 | 0 | 0 | 0 | 0 | 110.3465 | 112.1871 | 115.3466 | 1996.2554 | 0.21875 | 6112.5198 | 0 | 0 | 0 | 0 | 0 | 0 | 0 | 0 | 0 | 7.3564 | 14.8356 | 22.5253 | 0.10847 | 0.21875 | 0.33214 | 1 | 1 | 1 | 1 | 1 | 1 | 1 | 126.75 | -64.5412 | 0.4908 | 126.75 | -64.5752 | 0.49053 | 126.75 | -64.3291 | 0.49247 | 28101.1946 | 0 | 0 | 0 | 103.5562 | 1.527 | 28241.7006 | 0 | 0 | 0 | 1.5346 | 28382.9091 | 0 | 0 | 0 | 1.5423 | 28101.1946 | 3.0616 | 84725.8044 | 0 | 0 | 0 | 0 | 0 | 0 | 0 | 0 | 0 | 103.5562 | 207.6301 | 312.2244 | 1.527 | 3.0616 | 4.6038 | 29356.4705 | 14408.1417 | 29356.4705 | 24907.2243 | 9785.4902 | 29609.3677 | 14524.3204 | 29609.3677 | 25287.524 | 9869.7892 | 29961.9951 | 14755.4554 | 29961.9951 | 25920.0975 | 9987.3317 | 231.6092 | 233.6045 | 236.3865 | 0.028097 | 0.027958 | 0.027818 | 11843.5107 | 0 | 0 | 0 | 43.6447 | 0.64355 | 11945.539 | 0 | 0 | 0 | 44.0207 | 0.6491 | 12087.8022 | 0 | 0 | 0 | 44.545 | 0.65683 | 177652.6602 | 179183.0848 | 181317.0333 | 0 | 0 | 0 | 0 | 0 | 0 | 0 | 0 | 0 | 654.6707 | 660.3105 | 668.1743 | 11843.5107 | 1.2926 | 35876.8519 | 0 | 0 | 0 | 0 | 0 | 0 | 0 | 0 | 0 | 43.6447 | 87.6654 | 132.2104 | 0.64355 | 1.2926 | 1.9495 | 169 | -106.7912 | 0.3681 | 169 | -106.8252 | 0.3679 | 169 | -106.5791 | 0.36935 | 28101.1946 | 0 | 0 | 0 | 103.5562 | 1.527 | 28241.7006 | 0 | 0 | 0 | 1.5346 | 28382.9091 | 0 | 0 | 0 | 1.5423 | 28101.1946 | 3.0616 | 84725.8044 | 0 | 0 | 0 | 0 | 0 | 0 | 0 | 0 | 0 | 103.5562 | 207.6301 | 312.2244 | 1.527 | 3.0616 | 4.6038 | 74297.9601 | 27349.0525 | 74297.9601 | 47278.0598 | 0 | 74669.4499 | 27470.7745 | 74669.4499 | 47827.9085 | 0 | 75042.7971 | 27717.3794 | 75042.7971 | 48689.5968 | 0 | 439.6329 | 441.8311 | 444.0402 | 0.053333 | 0.053068 | 0.052804 | 22480.9557 | 0 | 0 | 0 | 82.8449 | 1.2216 | 22593.3605 | 0 | 0 | 0 | 83.2592 | 1.2277 | 22706.3273 | 0 | 0 | 0 | 83.6755 | 1.2338 | 337214.3356 | 338900.4073 | 340594.9093 | 0 | 0 | 0 | 0 | 0 | 0 | 0 | 0 | 0 | 1242.674 | 1248.8874 | 1255.1318 | 22480.9557 | 2.4492 | 67780.6435 | 0 | 0 | 0 | 0 | 0 | 0 | 0 | 0 | 0 | 82.8449 | 166.1041 | 249.7795 | 1.2216 | 2.4492 | 3.6831
| 1746 | Business | Food Service | Refrigeration | Electric | 02-244 | 02-244.03 | Refrigeration Motors | [02-244]_Business_Refrigeration_Refrigerated Case EC Motor_replace split capacitor_ROB_Electric_per fan | No controls | With Controls | ENGINEER | 51.1357 | 0 | 0 | 0 | 0.0058374 | 0 | 169 | 15 | 0.476 | 0.25299 | 0.41277 | 0.12701 | 0.20723 | 1 | 1 | Replace on Burnout | 56.6688 | 0.22033 | 767.0362 | 0 | 0 | 0 | 2.9822 | 45.4749 | 0 | 0 | 0 | 16.7339 | 0 | 0 | 74.6506 | 70.6986 | 3.9521 | 1.0559 | 45.3614 | 0 | 0 | 0 | 16.8134 | 0 | 0 | 74.6098 | 70.6986 | 3.9112 | 1.0553 | 45.4847 | 0 | 0 | 0 | 16.9361 | 0 | 0 | 74.9051 | 70.6986 | 4.2065 | 1.0595 | per fan | 6.0342 | 9672.7502 | 0.005 | 33139.7599 | 0 | 0 | 0 | 122.1239 | 1.8007 | 33305.4587 | 0 | 0 | 0 | 1.8097 | 33471.986 | 0 | 0 | 0 | 1.8188 | 33139.7599 | 66445.2187 | 99917.2047 | 0 | 0 | 0 | 0 | 0 | 0 | 0 | 0 | 0 | 122.1239 | 244.8584 | 368.2065 | 1.8007 | 3.6105 | 5.4293 | 33139.7599 | 0 | 0 | 0 | 122.1239 | 1.8007 | 33305.4587 | 0 | 0 | 0 | 1.8097 | 33471.986 | 0 | 0 | 0 | 1.8188 | 33139.7599 | 3.6105 | 99917.2047 | 0 | 0 | 0 | 0 | 0 | 0 | 0 | 0 | 0 | 122.1239 | 244.8584 | 368.2065 | 1.8007 | 3.6105 | 5.4293 | 4443.4238 | 4691.8114 | 4443.4238 | 8088.2602 | 6178.2731 | 4516.4364 | 4766.2988 | 4516.4364 | 8275.2099 | 6279.7921 | 4635.5267 | 4911.3361 | 4635.5267 | 8603.455 | 6445.379 | 62.8503 | 63.883 | 65.5675 | 0.0064653 | 0.0064332 | 0.0064012 | 3213.8957 | 0 | 0 | 0 | 11.8436 | 0.17464 | 3266.7053 | 0 | 0 | 0 | 12.0382 | 0.17751 | 3352.8424 | 0 | 0 | 0 | 12.3556 | 0.18219 | 48208.4362 | 49000.5788 | 50292.6359 | 0 | 0 | 0 | 0 | 0 | 0 | 0 | 0 | 0 | 177.6537 | 180.5728 | 185.3342 | 3213.8957 | 0.35214 | 9833.4434 | 0 | 0 | 0 | 0 | 0 | 0 | 0 | 0 | 0 | 11.8436 | 23.8818 | 36.2374 | 0.17464 | 0.35214 | 0.53433 | 1 | 1 | 1 | 1 | 1 | 1 | 1 | 126.75 | -52.0994 | 0.58896 | 126.75 | -52.1402 | 0.58864 | 126.75 | -51.8449 | 0.59097 | 33139.7599 | 0 | 0 | 0 | 122.1239 | 1.8007 | 33305.4587 | 0 | 0 | 0 | 1.8097 | 33471.986 | 0 | 0 | 0 | 1.8188 | 33139.7599 | 3.6105 | 99917.2047 | 0 | 0 | 0 | 0 | 0 | 0 | 0 | 0 | 0 | 122.1239 | 244.8584 | 368.2065 | 1.8007 | 3.6105 | 5.4293 | 37911.8233 | 22328.5258 | 37911.8233 | 38492.3671 | 12637.2744 | 38218.8733 | 22497.0625 | 38218.8733 | 39059.2198 | 12739.6244 | 38643.1506 | 22836.8218 | 38643.1506 | 40004.5046 | 12881.0502 | 299.1071 | 301.5296 | 304.8769 | 0.030769 | 0.030616 | 0.030463 | 15295.0637 | 0 | 0 | 0 | 56.3641 | 0.8311 | 15418.9392 | 0 | 0 | 0 | 56.8206 | 0.83783 | 15590.1087 | 0 | 0 | 0 | 57.4514 | 0.84713 | 229425.9548 | 231284.0886 | 233851.6309 | 0 | 0 | 0 | 0 | 0 | 0 | 0 | 0 | 0 | 845.4613 | 852.3087 | 861.7704 | 15295.0637 | 1.6689 | 46304.1116 | 0 | 0 | 0 | 0 | 0 | 0 | 0 | 0 | 0 | 56.3641 | 113.1847 | 170.636 | 0.8311 | 1.6689 | 2.5161 | 169 | -94.3494 | 0.44172 | 169 | -94.3902 | 0.44148 | 169 | -94.0949 | 0.44323 | 33139.7599 | 0 | 0 | 0 | 122.1239 | 1.8007 | 33305.4587 | 0 | 0 | 0 | 1.8097 | 33471.986 | 0 | 0 | 0 | 1.8188 | 33139.7599 | 3.6105 | 99917.2047 | 0 | 0 | 0 | 0 | 0 | 0 | 0 | 0 | 0 | 122.1239 | 244.8584 | 368.2065 | 1.8007 | 3.6105 | 5.4293 | 87619.6401 | 38703.3098 | 87619.6401 | 66721.0198 | 0 | 88057.7383 | 38875.566 | 88057.7383 | 67495.4464 | 0 | 88498.027 | 39224.5516 | 88498.027 | 68711.7835 | 0 | 518.4594 | 521.0517 | 523.657 | 0.053333 | 0.053068 | 0.052804 | 26511.8079 | 0 | 0 | 0 | 97.6991 | 1.4406 | 26644.367 | 0 | 0 | 0 | 98.1876 | 1.4478 | 26777.5888 | 0 | 0 | 0 | 98.6785 | 1.455 | 397677.1191 | 399665.5047 | 401663.8322 | 0 | 0 | 0 | 0 | 0 | 0 | 0 | 0 | 0 | 1465.4864 | 1472.8138 | 1480.1779 | 26511.8079 | 2.8884 | 79933.7637 | 0 | 0 | 0 | 0 | 0 | 0 | 0 | 0 | 0 | 97.6991 | 195.8867 | 294.5652 | 1.4406 | 2.8884 | 4.3434
| 1747 | Business | Healthcare/Hospitals | Refrigeration | Electric | 02-244 | 02-244.04 | Refrigeration Motors | [02-244]_Business_Refrigeration_Refrigerated Case EC Motor_replace split capacitor_ROB_Electric_per fan | No controls | With Controls | ENGINEER | 51.1357 | 0 | 0 | 0 | 0.0058374 | 0 | 169 | 15 | 0.476 | 0.25299 | 0.41277 | 0.12701 | 0.20723 | 1 | 1 | Replace on Burnout | 56.6688 | 0.22033 | 767.0362 | 0 | 0 | 0 | 2.9822 | 45.4749 | 0 | 0 | 0 | 16.7339 | 0 | 0 | 62.2088 | 58.1102 | 4.0986 | 1.0705 | 45.3614 | 0 | 0 | 0 | 16.8134 | 0 | 0 | 62.1748 | 58.1102 | 4.0646 | 1.0699 | 45.4847 | 0 | 0 | 0 | 16.9361 | 0 | 0 | 62.4209 | 58.1102 | 4.3107 | 1.0742 | per fan | 0.81978 | 2226.5334 | 0.005 | 7628.3146 | 0 | 0 | 0 | 28.1112 | 0.41451 | 7666.4562 | 0 | 0 | 0 | 0.41658 | 7704.7884 | 0 | 0 | 0 | 0.41866 | 7628.3146 | 15294.7707 | 22999.5592 | 0 | 0 | 0 | 0 | 0 | 0 | 0 | 0 | 0 | 28.1112 | 56.363 | 84.756 | 0.41451 | 0.83109 | 1.2497 | 7628.3146 | 0 | 0 | 0 | 28.1112 | 0.41451 | 7666.4562 | 0 | 0 | 0 | 0.41658 | 7704.7884 | 0 | 0 | 0 | 0.41866 | 7628.3146 | 0.83109 | 22999.5592 | 0 | 0 | 0 | 0 | 0 | 0 | 0 | 0 | 0 | 28.1112 | 56.363 | 84.756 | 0.41451 | 0.83109 | 1.2497 | 328.726 | 351.9116 | 328.726 | 604.8607 | 627.2968 | 335.3466 | 358.803 | 335.3466 | 621.1159 | 639.9308 | 345.6584 | 371.2996 | 345.6584 | 648.5064 | 659.6084 | 5.6569 | 5.7709 | 5.9483 | 0.0025281 | 0.0025155 | 0.002503 | 289.2718 | 0 | 0 | 0 | 1.066 | 0.015718 | 295.0978 | 0 | 0 | 0 | 1.0875 | 0.016035 | 304.172 | 0 | 0 | 0 | 1.1209 | 0.016528 | 4339.0772 | 4426.4677 | 4562.5798 | 0 | 0 | 0 | 0 | 0 | 0 | 0 | 0 | 0 | 15.99 | 16.312 | 16.8136 | 289.2718 | 0.031753 | 888.5416 | 0 | 0 | 0 | 0 | 0 | 0 | 0 | 0 | 0 | 1.066 | 2.1535 | 3.2744 | 0.015718 | 0.031753 | 0.048281 | 1 | 1 | 1 | 1 | 1 | 1 | 1 | 126.75 | -64.5412 | 0.4908 | 126.75 | -64.5752 | 0.49053 | 126.75 | -64.3291 | 0.49247 | 7628.3146 | 0 | 0 | 0 | 28.1112 | 0.41451 | 7666.4562 | 0 | 0 | 0 | 0.41658 | 7704.7884 | 0 | 0 | 0 | 0.41866 | 7628.3146 | 0.83109 | 22999.5592 | 0 | 0 | 0 | 0 | 0 | 0 | 0 | 0 | 0 | 28.1112 | 56.363 | 84.756 | 0.41451 | 0.83109 | 1.2497 | 7945.2908 | 3899.545 | 7945.2908 | 6702.4819 | 2648.4303 | 8012.3165 | 3930.2917 | 8012.3165 | 6803.6403 | 2670.7722 | 8108.3092 | 3993.1184 | 8108.3092 | 6974.3211 | 2702.7697 | 62.6847 | 63.2135 | 63.9709 | 0.028013 | 0.027874 | 0.027735 | 3205.4309 | 0 | 0 | 0 | 11.8124 | 0.17418 | 3232.4716 | 0 | 0 | 0 | 11.912 | 0.17565 | 3271.1987 | 0 | 0 | 0 | 12.0547 | 0.17775 | 48081.4631 | 48487.0737 | 49067.9798 | 0 | 0 | 0 | 0 | 0 | 0 | 0 | 0 | 0 | 177.1858 | 178.6805 | 180.8212 | 3205.4309 | 0.34982 | 9709.1011 | 0 | 0 | 0 | 0 | 0 | 0 | 0 | 0 | 0 | 11.8124 | 23.7244 | 35.7792 | 0.17418 | 0.34982 | 0.52757 | 169 | -106.7912 | 0.3681 | 169 | -106.8252 | 0.3679 | 169 | -106.5791 | 0.36935 | 7628.3146 | 0 | 0 | 0 | 28.1112 | 0.41451 | 7666.4562 | 0 | 0 | 0 | 0.41658 | 7704.7884 | 0 | 0 | 0 | 0.41866 | 7628.3146 | 0.83109 | 22999.5592 | 0 | 0 | 0 | 0 | 0 | 0 | 0 | 0 | 0 | 28.1112 | 56.363 | 84.756 | 0.41451 | 0.83109 | 1.2497 | 20168.8298 | 7424.139 | 20168.8298 | 12760.5037 | 0 | 20269.674 | 7457.1815 | 20269.674 | 12908.9605 | 0 | 20371.0223 | 7524.1246 | 20371.0223 | 13141.5238 | 0 | 119.3422 | 119.9389 | 120.5386 | 0.053333 | 0.053068 | 0.052804 | 6102.6517 | 0 | 0 | 0 | 22.489 | 0.33161 | 6133.1649 | 0 | 0 | 0 | 22.6014 | 0.33326 | 6163.8308 | 0 | 0 | 0 | 22.7144 | 0.33493 | 91539.775 | 91997.4739 | 92457.4613 | 0 | 0 | 0 | 0 | 0 | 0 | 0 | 0 | 0 | 337.3347 | 339.0214 | 340.7165 | 6102.6517 | 0.66487 | 18399.6473 | 0 | 0 | 0 | 0 | 0 | 0 | 0 | 0 | 0 | 22.489 | 45.0904 | 67.8048 | 0.33161 | 0.66487 | 0.9998
| 1748 | Business | Campus/Education | Refrigeration | Electric | 02-244 | 02-244.05 | Refrigeration Motors | [02-244]_Business_Refrigeration_Refrigerated Case EC Motor_replace split capacitor_ROB_Electric_per fan | No controls | With Controls | ENGINEER | 51.1357 | 0 | 0 | 0 | 0.0058374 | 0 | 169 | 15 | 0.476 | 0.25299 | 0.41277 | 0.12701 | 0.20723 | 1 | 1 | Replace on Burnout | 56.6688 | 0.22033 | 767.0362 | 0 | 0 | 0 | 2.9822 | 45.4749 | 0 | 0 | 0 | 16.7339 | 0 | 0 | 62.2088 | 58.1102 | 4.0986 | 1.0705 | 45.3614 | 0 | 0 | 0 | 16.8134 | 0 | 0 | 62.1748 | 58.1102 | 4.0646 | 1.0699 | 45.4847 | 0 | 0 | 0 | 16.9361 | 0 | 0 | 62.4209 | 58.1102 | 4.3107 | 1.0742 | per fan | 1.5129 | 3435.8407 | 0.005 | 11771.5162 | 0 | 0 | 0 | 43.3794 | 0.63964 | 11830.3738 | 0 | 0 | 0 | 0.64284 | 11889.5257 | 0 | 0 | 0 | 0.64605 | 11771.5162 | 23601.89 | 35491.4157 | 0 | 0 | 0 | 0 | 0 | 0 | 0 | 0 | 0 | 43.3794 | 86.9757 | 130.79 | 0.63964 | 1.2825 | 1.9285 | 11771.5162 | 0 | 0 | 0 | 43.3794 | 0.63964 | 11830.3738 | 0 | 0 | 0 | 0.64284 | 11889.5257 | 0 | 0 | 0 | 0.64605 | 11771.5162 | 1.2825 | 35491.4157 | 0 | 0 | 0 | 0 | 0 | 0 | 0 | 0 | 0 | 43.3794 | 86.9757 | 130.79 | 0.63964 | 1.2825 | 1.9285 | 501.8345 | 537.2298 | 501.8345 | 918.6409 | 957.634 | 511.995 | 547.8074 | 511.995 | 943.4072 | 977.023 | 527.8312 | 566.9861 | 527.8312 | 985.1871 | 1007.2426 | 8.6359 | 8.8108 | 9.0833 | 0.002501 | 0.0024885 | 0.0024761 | 441.6036 | 0 | 0 | 0 | 1.6274 | 0.023996 | 450.5446 | 0 | 0 | 0 | 1.6603 | 0.024482 | 464.4801 | 0 | 0 | 0 | 1.7117 | 0.025239 | 6624.0538 | 6758.1696 | 6967.2019 | 0 | 0 | 0 | 0 | 0 | 0 | 0 | 0 | 0 | 24.4104 | 24.9046 | 25.6749 | 441.6036 | 0.048477 | 1356.6283 | 0 | 0 | 0 | 0 | 0 | 0 | 0 | 0 | 0 | 1.6274 | 3.2877 | 4.9993 | 0.023996 | 0.048477 | 0.073716 | 1 | 1 | 1 | 1 | 1 | 1 | 1 | 126.75 | -64.5412 | 0.4908 | 126.75 | -64.5752 | 0.49053 | 126.75 | -64.3291 | 0.49247 | 11771.5162 | 0 | 0 | 0 | 43.3794 | 0.63964 | 11830.3738 | 0 | 0 | 0 | 0.64284 | 11889.5257 | 0 | 0 | 0 | 0.64605 | 11771.5162 | 1.2825 | 35491.4157 | 0 | 0 | 0 | 0 | 0 | 0 | 0 | 0 | 0 | 43.3794 | 86.9757 | 130.79 | 0.63964 | 1.2825 | 1.9285 | 12226.359 | 6000.6912 | 12226.359 | 10260.9351 | 4075.453 | 12329.8797 | 6048.1914 | 12329.8797 | 10415.9007 | 4109.9599 | 12478.3731 | 6145.2543 | 12478.3731 | 10677.9076 | 4159.4577 | 96.4604 | 97.2772 | 98.4487 | 0.027935 | 0.027796 | 0.027658 | 4932.5757 | 0 | 0 | 0 | 18.1771 | 0.26803 | 4974.3399 | 0 | 0 | 0 | 18.331 | 0.2703 | 5034.2477 | 0 | 0 | 0 | 18.5518 | 0.27355 | 73988.6356 | 74615.0985 | 75513.7161 | 0 | 0 | 0 | 0 | 0 | 0 | 0 | 0 | 0 | 272.6567 | 274.9653 | 278.2768 | 4932.5757 | 0.53832 | 14941.1633 | 0 | 0 | 0 | 0 | 0 | 0 | 0 | 0 | 0 | 18.1771 | 36.5081 | 55.0599 | 0.26803 | 0.53832 | 0.81187 | 169 | -106.7912 | 0.3681 | 169 | -106.8252 | 0.3679 | 169 | -106.5791 | 0.36935 | 11771.5162 | 0 | 0 | 0 | 43.3794 | 0.63964 | 11830.3738 | 0 | 0 | 0 | 0.64284 | 11889.5257 | 0 | 0 | 0 | 0.64605 | 11771.5162 | 1.2825 | 35491.4157 | 0 | 0 | 0 | 0 | 0 | 0 | 0 | 0 | 0 | 43.3794 | 86.9757 | 130.79 | 0.63964 | 1.2825 | 1.9285 | 31123.2193 | 11456.4459 | 31123.2193 | 19590.0514 | 0 | 31278.8354 | 11507.4349 | 31278.8354 | 19817.5438 | 0 | 31435.2295 | 11610.737 | 31435.2295 | 20174.6538 | 0 | 184.1611 | 185.0819 | 186.0073 | 0.053333 | 0.053068 | 0.052804 | 9417.213 | 0 | 0 | 0 | 34.7035 | 0.51171 | 9464.299 | 0 | 0 | 0 | 34.877 | 0.51427 | 9511.6205 | 0 | 0 | 0 | 35.0514 | 0.51684 | 141258.1946 | 141964.4856 | 142674.308 | 0 | 0 | 0 | 0 | 0 | 0 | 0 | 0 | 0 | 520.5529 | 523.1556 | 525.7714 | 9417.213 | 1.026 | 28393.1326 | 0 | 0 | 0 | 0 | 0 | 0 | 0 | 0 | 0 | 34.7035 | 69.5806 | 104.632 | 0.51171 | 1.026 | 1.5428
| 1749 | Business | Warehouse | Refrigeration | Electric | 02-244 | 02-244.06 | Refrigeration Motors | [02-244]_Business_Refrigeration_Refrigerated Case EC Motor_replace split capacitor_ROB_Electric_per fan | No controls | With Controls | ENGINEER | 51.1357 | 0 | 0 | 0 | 0.0058374 | 0 | 169 | 15 | 0.476 | 0.25299 | 0.41277 | 0.12701 | 0.20723 | 1 | 1 | Replace on Burnout | 56.6688 | 0.22033 | 767.0362 | 0 | 0 | 0 | 2.9822 | 45.4749 | 0 | 0 | 0 | 16.7339 | 0 | 0 | 62.2088 | 70.6986 | -8.4897 | 0.87992 | 45.3614 | 0 | 0 | 0 | 16.8134 | 0 | 0 | 62.1748 | 70.6986 | -8.5237 | 0.87944 | 45.4847 | 0 | 0 | 0 | 16.9361 | 0 | 0 | 62.4209 | 70.6986 | -8.2777 | 0.88292 | per fan | 0.061477 | 127.6267 | 0.005 | 437.2612 | 0 | 0 | 0 | 1.6114 | 0.02376 | 439.4475 | 0 | 0 | 0 | 0.023879 | 441.6448 | 0 | 0 | 0 | 0.023998 | 437.2612 | 876.7088 | 1318.3535 | 0 | 0 | 0 | 0 | 0 | 0 | 0 | 0 | 0 | 1.6114 | 3.2308 | 4.8583 | 0.02376 | 0.047639 | 0.071637 | 437.2612 | 0 | 0 | 0 | 1.6114 | 0.02376 | 439.4475 | 0 | 0 | 0 | 0.023879 | 441.6448 | 0 | 0 | 0 | 0.023998 | 437.2612 | 0.047639 | 1318.3535 | 0 | 0 | 0 | 0 | 0 | 0 | 0 | 0 | 0 | 1.6114 | 3.2308 | 4.8583 | 0.02376 | 0.047639 | 0.071637 | 111.5062 | 98.1162 | 111.5062 | 169.2275 | 155.0417 | 112.9954 | 99.3722 | 112.9954 | 172.6167 | 157.1122 | 115.1897 | 101.7028 | 115.1897 | 178.2484 | 160.1633 | 1.5772 | 1.5983 | 1.6293 | 0.012296 | 0.012235 | 0.012174 | 80.6516 | 0 | 0 | 0 | 0.29721 | 0.0043824 | 81.7287 | 0 | 0 | 0 | 0.30118 | 0.004441 | 83.3159 | 0 | 0 | 0 | 0.30703 | 0.0045272 | 1209.7747 | 1225.9308 | 1249.7381 | 0 | 0 | 0 | 0 | 0 | 0 | 0 | 0 | 0 | 4.4582 | 4.5177 | 4.6054 | 80.6516 | 0.0088234 | 245.6962 | 0 | 0 | 0 | 0 | 0 | 0 | 0 | 0 | 0 | 0.29721 | 0.59839 | 0.90542 | 0.0043824 | 0.0088234 | 0.013351 | 1 | 1 | 1 | 1 | 1 | 1 | 1 | 126.75 | -64.5412 | 0.4908 | 126.75 | -64.5752 | 0.49053 | 126.75 | -64.3291 | 0.49247 | 437.2612 | 0 | 0 | 0 | 1.6114 | 0.02376 | 439.4475 | 0 | 0 | 0 | 0.023879 | 441.6448 | 0 | 0 | 0 | 0.023998 | 437.2612 | 0.047639 | 1318.3535 | 0 | 0 | 0 | 0 | 0 | 0 | 0 | 0 | 0 | 1.6114 | 3.2308 | 4.8583 | 0.02376 | 0.047639 | 0.071637 | 623.8906 | 306.2052 | 623.8906 | 528.1324 | 207.9635 | 628.495 | 308.2964 | 628.495 | 535.5333 | 209.4983 | 634.6762 | 312.5605 | 634.6762 | 547.8058 | 211.5587 | 4.9222 | 4.9585 | 5.0073 | 0.038375 | 0.038184 | 0.037994 | 251.7011 | 0 | 0 | 0 | 0.92755 | 0.013677 | 253.5586 | 0 | 0 | 0 | 0.93439 | 0.013778 | 256.0524 | 0 | 0 | 0 | 0.94358 | 0.013913 | 3775.5162 | 3803.3797 | 3840.7856 | 0 | 0 | 0 | 0 | 0 | 0 | 0 | 0 | 0 | 13.9132 | 14.0159 | 14.1537 | 251.7011 | 0.027455 | 761.3121 | 0 | 0 | 0 | 0 | 0 | 0 | 0 | 0 | 0 | 0.92755 | 1.8619 | 2.8055 | 0.013677 | 0.027455 | 0.041368 | 169 | -106.7912 | 0.3681 | 169 | -106.8252 | 0.3679 | 169 | -106.5791 | 0.36935 | 437.2612 | 0 | 0 | 0 | 1.6114 | 0.02376 | 439.4475 | 0 | 0 | 0 | 0.023879 | 441.6448 | 0 | 0 | 0 | 0.023998 | 437.2612 | 0.047639 | 1318.3535 | 0 | 0 | 0 | 0 | 0 | 0 | 0 | 0 | 0 | 1.6114 | 3.2308 | 4.8583 | 0.02376 | 0.047639 | 0.071637 | 1300.6056 | 478.7524 | 1300.6056 | 825.736 | 0 | 1307.1086 | 480.8832 | 1307.1086 | 835.329 | 0 | 1313.6441 | 485.2001 | 1313.6441 | 850.3808 | 0 | 7.6959 | 7.7344 | 7.773 | 0.06 | 0.059701 | 0.059404 | 393.5351 | 0 | 0 | 0 | 1.4502 | 0.021384 | 395.5028 | 0 | 0 | 0 | 1.4575 | 0.021491 | 397.4803 | 0 | 0 | 0 | 1.4648 | 0.021598 | 5903.0266 | 5932.5418 | 5962.2045 | 0 | 0 | 0 | 0 | 0 | 0 | 0 | 0 | 0 | 21.7533 | 21.8621 | 21.9714 | 393.5351 | 0.042875 | 1186.5182 | 0 | 0 | 0 | 0 | 0 | 0 | 0 | 0 | 0 | 1.4502 | 2.9077 | 4.3725 | 0.021384 | 0.042875 | 0.064473
| 1750 | Business | Lodging | Refrigeration | Electric | 02-244 | 02-244.07 | Refrigeration Motors | [02-244]_Business_Refrigeration_Refrigerated Case EC Motor_replace split capacitor_ROB_Electric_per fan | No controls | With Controls | ENGINEER | 51.1357 | 0 | 0 | 0 | 0.0058374 | 0 | 169 | 15 | 0.476 | 0.25299 | 0.41277 | 0.12701 | 0.20723 | 1 | 1 | Replace on Burnout | 56.6688 | 0.22033 | 767.0362 | 0 | 0 | 0 | 2.9822 | 45.4749 | 0 | 0 | 0 | 16.7339 | 0 | 0 | 62.2088 | 58.1102 | 4.0986 | 1.0705 | 45.3614 | 0 | 0 | 0 | 16.8134 | 0 | 0 | 62.1748 | 58.1102 | 4.0646 | 1.0699 | 45.4847 | 0 | 0 | 0 | 16.9361 | 0 | 0 | 62.4209 | 58.1102 | 4.3107 | 1.0742 | per fan | 2.3775 | 6816.2199 | 0.005 | 23353.0162 | 0 | 0 | 0 | 86.0586 | 1.269 | 23469.7813 | 0 | 0 | 0 | 1.2753 | 23587.1302 | 0 | 0 | 0 | 1.2817 | 23353.0162 | 46822.7974 | 70409.9276 | 0 | 0 | 0 | 0 | 0 | 0 | 0 | 0 | 0 | 86.0586 | 172.5474 | 259.4688 | 1.269 | 2.5443 | 3.8259 | 23353.0162 | 0 | 0 | 0 | 86.0586 | 1.269 | 23469.7813 | 0 | 0 | 0 | 1.2753 | 23587.1302 | 0 | 0 | 0 | 1.2817 | 23353.0162 | 2.5443 | 70409.9276 | 0 | 0 | 0 | 0 | 0 | 0 | 0 | 0 | 0 | 86.0586 | 172.5474 | 259.4688 | 1.269 | 2.5443 | 3.8259 | 3227.2039 | 3454.8246 | 3227.2039 | 5886.1948 | 6158.3652 | 3271.9851 | 3500.8498 | 3271.9851 | 6007.0404 | 6243.8198 | 3350.585 | 3599.1339 | 3350.585 | 6231.0536 | 6393.8093 | 55.5359 | 56.3065 | 57.6591 | 0.0081071 | 0.0080667 | 0.0080266 | 2839.8702 | 0 | 0 | 0 | 10.4653 | 0.15431 | 2879.2768 | 0 | 0 | 0 | 10.6105 | 0.15645 | 2948.4429 | 0 | 0 | 0 | 10.8654 | 0.16021 | 42598.0533 | 43189.1513 | 44226.644 | 0 | 0 | 0 | 0 | 0 | 0 | 0 | 0 | 0 | 156.9788 | 159.157 | 162.9803 | 2839.8702 | 0.31077 | 8667.5899 | 0 | 0 | 0 | 0 | 0 | 0 | 0 | 0 | 0 | 10.4653 | 21.0757 | 31.9411 | 0.15431 | 0.31077 | 0.47098 | 1 | 1 | 1 | 1 | 1 | 1 | 1 | 126.75 | -64.5412 | 0.4908 | 126.75 | -64.5752 | 0.49053 | 126.75 | -64.3291 | 0.49247 | 23353.0162 | 0 | 0 | 0 | 86.0586 | 1.269 | 23469.7813 | 0 | 0 | 0 | 1.2753 | 23587.1302 | 0 | 0 | 0 | 1.2817 | 23353.0162 | 2.5443 | 70409.9276 | 0 | 0 | 0 | 0 | 0 | 0 | 0 | 0 | 0 | 86.0586 | 172.5474 | 259.4688 | 1.269 | 2.5443 | 3.8259 | 33165.6265 | 16277.6737 | 33165.6265 | 27733.2624 | 11055.2088 | 33412.0656 | 16389.6626 | 33412.0656 | 28122.7047 | 11137.3552 | 33744.0733 | 16618.0246 | 33744.0733 | 28770.2002 | 11248.0244 | 261.6617 | 263.606 | 266.2254 | 0.038197 | 0.038007 | 0.037818 | 13380.2683 | 0 | 0 | 0 | 49.3078 | 0.72706 | 13479.6912 | 0 | 0 | 0 | 49.6742 | 0.73246 | 13613.6356 | 0 | 0 | 0 | 50.1678 | 0.73974 | 200704.0246 | 202195.3673 | 204204.5346 | 0 | 0 | 0 | 0 | 0 | 0 | 0 | 0 | 0 | 739.6176 | 745.1134 | 752.5174 | 13380.2683 | 1.4595 | 40473.5951 | 0 | 0 | 0 | 0 | 0 | 0 | 0 | 0 | 0 | 49.3078 | 98.9821 | 149.1499 | 0.72706 | 1.4595 | 2.1993 | 169 | -106.7912 | 0.3681 | 169 | -106.8252 | 0.3679 | 169 | -106.5791 | 0.36935 | 23353.0162 | 0 | 0 | 0 | 86.0586 | 1.269 | 23469.7813 | 0 | 0 | 0 | 1.2753 | 23587.1302 | 0 | 0 | 0 | 1.2817 | 23353.0162 | 2.5443 | 70409.9276 | 0 | 0 | 0 | 0 | 0 | 0 | 0 | 0 | 0 | 86.0586 | 172.5474 | 259.4688 | 1.269 | 2.5443 | 3.8259 | 69462.0521 | 25568.9565 | 69462.0521 | 43563.3859 | 0 | 69809.3624 | 25682.7559 | 69809.3624 | 44068.5434 | 0 | 70158.4092 | 25913.3098 | 70158.4092 | 44862.7999 | 0 | 411.0181 | 413.0732 | 415.1385 | 0.06 | 0.059701 | 0.059404 | 21017.7146 | 0 | 0 | 0 | 77.4527 | 1.1421 | 21122.8031 | 0 | 0 | 0 | 77.84 | 1.1478 | 21228.4171 | 0 | 0 | 0 | 78.2292 | 1.1535 | 315265.7184 | 316842.0469 | 318426.2572 | 0 | 0 | 0 | 0 | 0 | 0 | 0 | 0 | 0 | 1161.7908 | 1167.5998 | 1173.4378 | 21017.7146 | 2.2898 | 63368.9348 | 0 | 0 | 0 | 0 | 0 | 0 | 0 | 0 | 0 | 77.4527 | 155.2927 | 233.5219 | 1.1421 | 2.2898 | 3.4433
| 1751 | Business | Other Commercial | Refrigeration | Electric | 02-244 | 02-244.08 | Refrigeration Motors | [02-244]_Business_Refrigeration_Refrigerated Case EC Motor_replace split capacitor_ROB_Electric_per fan | No controls | With Controls | ENGINEER | 51.1357 | 0 | 0 | 0 | 0.0058374 | 0 | 169 | 15 | 0.476 | 0.25299 | 0.41277 | 0.12701 | 0.20723 | 1 | 1 | Replace on Burnout | 56.6688 | 0.22033 | 767.0362 | 0 | 0 | 0 | 2.9822 | 45.4749 | 0 | 0 | 0 | 16.7339 | 0 | 0 | 62.2088 | 70.6986 | -8.4897 | 0.87992 | 45.3614 | 0 | 0 | 0 | 16.8134 | 0 | 0 | 62.1748 | 70.6986 | -8.5237 | 0.87944 | 45.4847 | 0 | 0 | 0 | 16.9361 | 0 | 0 | 62.4209 | 70.6986 | -8.2777 | 0.88292 | per fan | 1.5708 | 5969.2255 | 0.005 | 20451.1329 | 0 | 0 | 0 | 75.3648 | 1.1113 | 20553.3885 | 0 | 0 | 0 | 1.1168 | 20656.1555 | 0 | 0 | 0 | 1.1224 | 20451.1329 | 41004.5214 | 61660.6769 | 0 | 0 | 0 | 0 | 0 | 0 | 0 | 0 | 0 | 75.3648 | 151.1064 | 227.2268 | 1.1113 | 2.2281 | 3.3505 | 20451.1329 | 0 | 0 | 0 | 75.3648 | 1.1113 | 20553.3885 | 0 | 0 | 0 | 1.1168 | 20656.1555 | 0 | 0 | 0 | 1.1224 | 20451.1329 | 2.2281 | 61660.6769 | 0 | 0 | 0 | 0 | 0 | 0 | 0 | 0 | 0 | 75.3648 | 151.1064 | 227.2268 | 1.1113 | 2.2281 | 3.3505 | 5220.6843 | 4593.7674 | 5220.6843 | 7928.7781 | 7259.0001 | 5284.9034 | 4647.733 | 5284.9034 | 8079.1086 | 7348.2922 | 5392.9575 | 4761.5277 | 5392.9575 | 8351.1006 | 7498.5339 | 73.8443 | 74.7526 | 76.281 | 0.012309 | 0.012248 | 0.012187 | 3776.0826 | 0 | 0 | 0 | 13.9153 | 0.20518 | 3822.5317 | 0 | 0 | 0 | 14.0865 | 0.20771 | 3900.6865 | 0 | 0 | 0 | 14.3745 | 0.21196 | 56641.2384 | 57337.976 | 58510.2969 | 0 | 0 | 0 | 0 | 0 | 0 | 0 | 0 | 0 | 208.7295 | 211.2971 | 215.6172 | 3776.0826 | 0.41289 | 11499.3008 | 0 | 0 | 0 | 0 | 0 | 0 | 0 | 0 | 0 | 13.9153 | 28.0018 | 42.3763 | 0.20518 | 0.41289 | 0.62485 | 1 | 1 | 1 | 1 | 1 | 1 | 1 | 126.75 | -64.5412 | 0.4908 | 126.75 | -64.5752 | 0.49053 | 126.75 | -64.3291 | 0.49247 | 20451.1329 | 0 | 0 | 0 | 75.3648 | 1.1113 | 20553.3885 | 0 | 0 | 0 | 1.1168 | 20656.1555 | 0 | 0 | 0 | 1.1224 | 20451.1329 | 2.2281 | 61660.6769 | 0 | 0 | 0 | 0 | 0 | 0 | 0 | 0 | 0 | 75.3648 | 151.1064 | 227.2268 | 1.1113 | 2.2281 | 3.3505 | 29184.307 | 14323.644 | 29184.307 | 24722.4089 | 9728.1023 | 29403.9608 | 14423.5619 | 29403.9608 | 25072.3359 | 9801.3203 | 29692.9563 | 14622.9612 | 29692.9563 | 25646.773 | 9897.6521 | 230.2509 | 231.9839 | 234.264 | 0.038381 | 0.03819 | 0.038 | 11774.0534 | 0 | 0 | 0 | 43.3888 | 0.63978 | 11862.6701 | 0 | 0 | 0 | 43.7153 | 0.64459 | 11979.2618 | 0 | 0 | 0 | 44.145 | 0.65093 | 176610.8014 | 177940.0509 | 179688.9267 | 0 | 0 | 0 | 0 | 0 | 0 | 0 | 0 | 0 | 650.8313 | 655.7298 | 662.1746 | 11774.0534 | 1.2844 | 35615.9853 | 0 | 0 | 0 | 0 | 0 | 0 | 0 | 0 | 0 | 43.3888 | 87.1041 | 131.249 | 0.63978 | 1.2844 | 1.9353 | 169 | -106.7912 | 0.3681 | 169 | -106.8252 | 0.3679 | 169 | -106.5791 | 0.36935 | 20451.1329 | 0 | 0 | 0 | 75.3648 | 1.1113 | 20553.3885 | 0 | 0 | 0 | 1.1168 | 20656.1555 | 0 | 0 | 0 | 1.1224 | 20451.1329 | 2.2281 | 61660.6769 | 0 | 0 | 0 | 0 | 0 | 0 | 0 | 0 | 0 | 75.3648 | 151.1064 | 227.2268 | 1.1113 | 2.2281 | 3.3505 | 60830.586 | 22391.7169 | 60830.586 | 38647.7898 | 0 | 61134.7389 | 22491.3754 | 61134.7389 | 39096.5367 | 0 | 61440.4126 | 22693.2803 | 61440.4126 | 39801.0634 | 0 | 359.9443 | 361.744 | 363.5527 | 0.06 | 0.059701 | 0.059404 | 18406.0196 | 0 | 0 | 0 | 67.8283 | 1.0001 | 18498.0497 | 0 | 0 | 0 | 68.1675 | 1.0051 | 18590.5399 | 0 | 0 | 0 | 68.5083 | 1.0102 | 276090.2939 | 277470.7454 | 278858.0991 | 0 | 0 | 0 | 0 | 0 | 0 | 0 | 0 | 0 | 1017.4248 | 1022.5119 | 1027.6245 | 18406.0196 | 2.0053 | 55494.6092 | 0 | 0 | 0 | 0 | 0 | 0 | 0 | 0 | 0 | 67.8283 | 135.9958 | 204.5041 | 1.0001 | 2.0053 | 3.0155
| 1752 | Business | Food Sales | Refrigeration | Electric | 02-244 | 02-244.09 | Refrigeration Motors | [02-244]_Business_Refrigeration_Refrigerated Case EC Motor_replace split capacitor_ROB_Electric_per fan | No controls | With Controls | ENGINEER | 51.1357 | 0 | 0 | 0 | 0.0058374 | 0 | 169 | 15 | 0.476 | 0.25299 | 0.41277 | 0.12701 | 0.20723 | 1 | 1 | Replace on Burnout | 56.6688 | 0.22033 | 767.0362 | 0 | 0 | 0 | 2.9822 | 45.4749 | 0 | 0 | 0 | 16.7339 | 0 | 0 | 62.2088 | 58.1102 | 4.0986 | 1.0705 | 45.3614 | 0 | 0 | 0 | 16.8134 | 0 | 0 | 62.1748 | 58.1102 | 4.0646 | 1.0699 | 45.4847 | 0 | 0 | 0 | 16.9361 | 0 | 0 | 62.4209 | 58.1102 | 4.3107 | 1.0742 | per fan | 9.8326 | 17659.2991 | 0.005 | 60502.4343 | 0 | 0 | 0 | 222.9585 | 3.2876 | 60804.9465 | 0 | 0 | 0 | 3.304 | 61108.9712 | 0 | 0 | 0 | 3.3205 | 60502.4343 | 121307.3808 | 182416.3519 | 0 | 0 | 0 | 0 | 0 | 0 | 0 | 0 | 0 | 222.9585 | 447.0318 | 672.2255 | 3.2876 | 6.5916 | 9.9121 | 60502.4343 | 0 | 0 | 0 | 222.9585 | 3.2876 | 60804.9465 | 0 | 0 | 0 | 3.304 | 61108.9712 | 0 | 0 | 0 | 3.3205 | 60502.4343 | 6.5916 | 182416.3519 | 0 | 0 | 0 | 0 | 0 | 0 | 0 | 0 | 0 | 222.9585 | 447.0318 | 672.2255 | 3.2876 | 6.5916 | 9.9121 | 2573.7215 | 2755.2509 | 2573.7215 | 4702.8778 | 4911.3467 | 2620.2597 | 2803.5384 | 2620.2597 | 4819.3725 | 5000.154 | 2701.496 | 2901.895 | 2701.496 | 5033.169 | 5155.1745 | 44.2903 | 45.0912 | 46.4892 | 0.0024956 | 0.0024832 | 0.0024708 | 2264.8197 | 0 | 0 | 0 | 8.3461 | 0.12307 | 2305.7724 | 0 | 0 | 0 | 8.497 | 0.12529 | 2377.2586 | 0 | 0 | 0 | 8.7605 | 0.12918 | 33972.2962 | 34586.5859 | 35658.8787 | 0 | 0 | 0 | 0 | 0 | 0 | 0 | 0 | 0 | 125.1919 | 127.4556 | 131.4071 | 2264.8197 | 0.24836 | 6947.8507 | 0 | 0 | 0 | 0 | 0 | 0 | 0 | 0 | 0 | 8.3461 | 16.8432 | 25.6036 | 0.12307 | 0.24836 | 0.37753 | 1 | 1 | 1 | 1 | 1 | 1 | 1 | 126.75 | -64.5412 | 0.4908 | 126.75 | -64.5752 | 0.49053 | 126.75 | -64.3291 | 0.49247 | 60502.4343 | 0 | 0 | 0 | 222.9585 | 3.2876 | 60804.9465 | 0 | 0 | 0 | 3.304 | 61108.9712 | 0 | 0 | 0 | 3.3205 | 60502.4343 | 6.5916 | 182416.3519 | 0 | 0 | 0 | 0 | 0 | 0 | 0 | 0 | 0 | 222.9585 | 447.0318 | 672.2255 | 3.2876 | 6.5916 | 9.9121 | 62772.1174 | 30808.5253 | 62772.1174 | 52586.4006 | 20924.0391 | 63317.9623 | 31059.4398 | 63317.9623 | 53392.1744 | 21105.9874 | 64068.3089 | 31551.8734 | 64068.3089 | 54724.8985 | 21356.103 | 495.2435 | 499.55 | 505.4699 | 0.027905 | 0.027766 | 0.027628 | 25324.6467 | 0 | 0 | 0 | 93.3243 | 1.3761 | 25544.8611 | 0 | 0 | 0 | 94.1358 | 1.3881 | 25847.5794 | 0 | 0 | 0 | 95.2513 | 1.4045 | 379869.7002 | 383172.9172 | 387713.6904 | 0 | 0 | 0 | 0 | 0 | 0 | 0 | 0 | 0 | 1399.864 | 1412.0367 | 1428.77 | 25324.6467 | 2.7641 | 76717.0872 | 0 | 0 | 0 | 0 | 0 | 0 | 0 | 0 | 0 | 93.3243 | 187.46 | 282.7114 | 1.3761 | 2.7641 | 4.1686 | 169 | -106.7912 | 0.3681 | 169 | -106.8252 | 0.3679 | 169 | -106.5791 | 0.36935 | 60502.4343 | 0 | 0 | 0 | 222.9585 | 3.2876 | 60804.9465 | 0 | 0 | 0 | 3.304 | 61108.9712 | 0 | 0 | 0 | 3.3205 | 60502.4343 | 6.5916 | 182416.3519 | 0 | 0 | 0 | 0 | 0 | 0 | 0 | 0 | 0 | 222.9585 | 447.0318 | 672.2255 | 3.2876 | 6.5916 | 9.9121 | 159964.9946 | 58883.0573 | 159964.9946 | 100506.2077 | 0 | 160764.8195 | 59145.1271 | 160764.8195 | 101672.3727 | 0 | 161568.6436 | 59676.0725 | 161568.6436 | 103504.6941 | 0 | 946.5384 | 951.2711 | 956.0275 | 0.053333 | 0.053068 | 0.052804 | 48401.9474 | 0 | 0 | 0 | 178.3668 | 2.6301 | 48643.9572 | 0 | 0 | 0 | 179.2586 | 2.6432 | 48887.177 | 0 | 0 | 0 | 180.1549 | 2.6564 | 726029.2115 | 729659.3575 | 733307.6543 | 0 | 0 | 0 | 0 | 0 | 0 | 0 | 0 | 0 | 2675.502 | 2688.8795 | 2702.3239 | 48401.9474 | 5.2733 | 145933.0816 | 0 | 0 | 0 | 0 | 0 | 0 | 0 | 0 | 0 | 178.3668 | 357.6254 | 537.7804 | 2.6301 | 5.2733 | 7.9297
| 1753 | Business | Manufacturing/Industrial | Refrigeration | Electric | 02-244 | 02-244.10 | Refrigeration Motors | [02-244]_Business_Refrigeration_Refrigerated Case EC Motor_replace split capacitor_ROB_Electric_per fan | No controls | With Controls | ENGINEER | 51.1357 | 0 | 0 | 0 | 0.0058374 | 0 | 169 | 15 | 0.476 | 0.25299 | 0.41277 | 0.12701 | 0.20723 | 1 | 1 | Replace on Burnout | 56.6688 | 0.22033 | 767.0362 | 0 | 0 | 0 | 2.9822 | 45.4749 | 0 | 0 | 0 | 16.7339 | 0 | 0 | 62.2088 | 58.1102 | 4.0986 | 1.0705 | 45.3614 | 0 | 0 | 0 | 16.8134 | 0 | 0 | 62.1748 | 58.1102 | 4.0646 | 1.0699 | 45.4847 | 0 | 0 | 0 | 16.9361 | 0 | 0 | 62.4209 | 58.1102 | 4.3107 | 1.0742 | per fan | 0.20803 | 861.8566 | 0.005 | 2952.8026 | 0 | 0 | 0 | 10.8814 | 0.16045 | 2967.5667 | 0 | 0 | 0 | 0.16125 | 2982.4045 | 0 | 0 | 0 | 0.16206 | 2952.8026 | 5920.3693 | 8902.7738 | 0 | 0 | 0 | 0 | 0 | 0 | 0 | 0 | 0 | 10.8814 | 21.8172 | 32.8078 | 0.16045 | 0.3217 | 0.48376 | 2952.8026 | 0 | 0 | 0 | 10.8814 | 0.16045 | 2967.5667 | 0 | 0 | 0 | 0.16125 | 2982.4045 | 0 | 0 | 0 | 0.16206 | 2952.8026 | 0.3217 | 8902.7738 | 0 | 0 | 0 | 0 | 0 | 0 | 0 | 0 | 0 | 10.8814 | 21.8172 | 32.8078 | 0.16045 | 0.3217 | 0.48376 | 408.0542 | 436.835 | 408.0542 | 744.2455 | 778.6762 | 413.7164 | 442.6545 | 413.7164 | 759.5369 | 789.4812 | 423.6547 | 455.0818 | 423.6547 | 787.8589 | 808.4462 | 7.0221 | 7.1195 | 7.2905 | 0.0081071 | 0.0080667 | 0.0080266 | 359.0789 | 0 | 0 | 0 | 1.3232 | 0.019512 | 364.0616 | 0 | 0 | 0 | 1.3416 | 0.019782 | 372.8071 | 0 | 0 | 0 | 1.3738 | 0.020258 | 5386.1841 | 5460.9237 | 5592.1064 | 0 | 0 | 0 | 0 | 0 | 0 | 0 | 0 | 0 | 19.8487 | 20.1241 | 20.6076 | 359.0789 | 0.039294 | 1095.9476 | 0 | 0 | 0 | 0 | 0 | 0 | 0 | 0 | 0 | 1.3232 | 2.6649 | 4.0387 | 0.019512 | 0.039294 | 0.059551 | 1 | 1 | 1 | 1 | 1 | 1 | 1 | 126.75 | -64.5412 | 0.4908 | 126.75 | -64.5752 | 0.49053 | 126.75 | -64.3291 | 0.49247 | 2952.8026 | 0 | 0 | 0 | 10.8814 | 0.16045 | 2967.5667 | 0 | 0 | 0 | 0.16125 | 2982.4045 | 0 | 0 | 0 | 0.16206 | 2952.8026 | 0.3217 | 8902.7738 | 0 | 0 | 0 | 0 | 0 | 0 | 0 | 0 | 0 | 10.8814 | 21.8172 | 32.8078 | 0.16045 | 0.3217 | 0.48376 | 4193.529 | 2058.182 | 4193.529 | 3506.5701 | 1397.843 | 4224.6892 | 2072.3421 | 4224.6892 | 3555.8661 | 1408.2297 | 4266.6689 | 2101.2167 | 4266.6689 | 3637.725 | 1422.223 | 33.085 | 33.3309 | 33.6621 | 0.038197 | 0.038007 | 0.037818 | 1691.8282 | 0 | 0 | 0 | 6.2346 | 0.09193 | 1704.3994 | 0 | 0 | 0 | 6.2809 | 0.092613 | 1721.3357 | 0 | 0 | 0 | 6.3433 | 0.093534 | 25377.4232 | 25565.9916 | 25820.0348 | 0 | 0 | 0 | 0 | 0 | 0 | 0 | 0 | 0 | 93.5188 | 94.2136 | 95.1498 | 1691.8282 | 0.18454 | 5117.5633 | 0 | 0 | 0 | 0 | 0 | 0 | 0 | 0 | 0 | 6.2346 | 12.5155 | 18.8588 | 0.09193 | 0.18454 | 0.27808 | 169 | -106.7912 | 0.3681 | 169 | -106.8252 | 0.3679 | 169 | -106.5791 | 0.36935 | 2952.8026 | 0 | 0 | 0 | 10.8814 | 0.16045 | 2967.5667 | 0 | 0 | 0 | 0.16125 | 2982.4045 | 0 | 0 | 0 | 0.16206 | 2952.8026 | 0.3217 | 8902.7738 | 0 | 0 | 0 | 0 | 0 | 0 | 0 | 0 | 0 | 10.8814 | 21.8172 | 32.8078 | 0.16045 | 0.3217 | 0.48376 | 8782.9225 | 3232.9906 | 8782.9225 | 5508.1174 | 0 | 8826.8371 | 3247.3796 | 8826.8371 | 5572.0757 | 0 | 8870.9713 | 3276.5313 | 8870.9713 | 5672.485 | 0 | 51.97 | 52.2298 | 52.491 | 0.06 | 0.059701 | 0.059404 | 2657.5224 | 0 | 0 | 0 | 9.7933 | 0.1444 | 2670.81 | 0 | 0 | 0 | 9.8422 | 0.14513 | 2684.164 | 0 | 0 | 0 | 9.8915 | 0.14585 | 39862.8357 | 40062.1499 | 40262.4606 | 0 | 0 | 0 | 0 | 0 | 0 | 0 | 0 | 0 | 146.8992 | 147.6337 | 148.3718 | 2657.5224 | 0.28953 | 8012.4964 | 0 | 0 | 0 | 0 | 0 | 0 | 0 | 0 | 0 | 9.7933 | 19.6355 | 29.527 | 0.1444 | 0.28953 | 0.43538
| 1754 | Business | Office | Refrigeration | Electric | 02-248 | 02-248.01 | Refrigeration Doors/Covers/Gaskets | [02-248]_Business_Refrigeration_Refrigerated Case Night Cover_ADD_Electric_per ft | w/o cover | w/ cover | ENGINEER | 168.3241 | 0 | 0 | 0 | 0.076808 | 0 | 42 | 5 | 0.476 | 0.25299 | 0.41277 | 0.12701 | 0.20723 | 1 | 1 | Additions on Existing | 12.8353 | 0.049904 | 841.6206 | 0 | 0 | 0 | 3.2722 | 60.1721 | 0 | 0 | 0 | 77.5682 | 0 | 0 | 137.7403 | 17.5701 | 120.1703 | 7.8395 | 59.7306 | 0 | 0 | 0 | 77.5708 | 0 | 0 | 137.3013 | 17.5701 | 119.7313 | 7.8145 | 59.9939 | 0 | 0 | 0 | 79.0173 | 0 | 0 | 139.0112 | 17.5701 | 121.4411 | 7.9118 | per ft | 0.021628 | 531.3891 | 0.005 | 24267.3419 | 0 | 0 | 0 | 89.428 | 5.2709 | 22550.9766 | 0 | 0 | 0 | 4.8981 | 18810.82 | 0 | 0 | 0 | 4.0858 | 24267.3419 | 46818.3185 | 65629.1386 | 0 | 0 | 0 | 0 | 0 | 0 | 0 | 0 | 0 | 89.428 | 172.5309 | 241.851 | 5.2709 | 10.1691 | 14.2548 | 24267.3419 | 0 | 0 | 0 | 89.428 | 5.2709 | 22550.9766 | 0 | 0 | 0 | 4.8981 | 18810.82 | 0 | 0 | 0 | 4.0858 | 24267.3419 | 10.1691 | 65629.1386 | 0 | 0 | 0 | 0 | 0 | 0 | 0 | 0 | 0 | 89.428 | 172.5309 | 241.851 | 5.2709 | 10.1691 | 14.2548 | 1216.9187 | 9540.027 | 1216.9187 | 11828.485 | 1692.0412 | 1129.7398 | 8828.3613 | 1129.7398 | 10957.2662 | 1570.825 | 947.7603 | 7498.5125 | 947.7603 | 9316.1035 | 1317.7951 | 69.261 | 64.2992 | 53.9418 | 0.12969 | 0.12905 | 0.1284 | 11658.2885 | 0 | 0 | 0 | 42.9621 | 2.5322 | 10823.1 | 0 | 0 | 0 | 39.8844 | 2.3508 | 9079.7053 | 0 | 0 | 0 | 33.4598 | 1.9721 | 58291.4425 | 54115.4999 | 45398.5264 | 0 | 0 | 0 | 0 | 0 | 0 | 0 | 0 | 0 | 214.8107 | 199.4219 | 167.2988 | 11658.2885 | 4.883 | 31561.0938 | 0 | 0 | 0 | 0 | 0 | 0 | 0 | 0 | 0 | 42.9621 | 82.8465 | 116.3063 | 2.5322 | 4.883 | 6.8552 | 1 | 1 | 1 | 1 | 1 | 1 | 1 | 31.5 | 106.2403 | 4.3727 | 31.5 | 105.8013 | 4.3588 | 31.5 | 107.5112 | 4.4131 | 24267.3419 | 0 | 0 | 0 | 89.428 | 5.2709 | 22550.9766 | 0 | 0 | 0 | 4.8981 | 18810.82 | 0 | 0 | 0 | 4.0858 | 24267.3419 | 10.1691 | 65629.1386 | 0 | 0 | 0 | 0 | 0 | 0 | 0 | 0 | 0 | 89.428 | 172.5309 | 241.851 | 5.2709 | 10.1691 | 14.2548 | 3226.6051 | 14109.0057 | 3226.6051 | 17493.4686 | 1075.535 | 2997.6585 | 13066.1119 | 2997.6585 | 16216.9241 | 999.2195 | 2504.2787 | 11051.5153 | 2504.2787 | 13730.3313 | 834.7596 | 102.4319 | 95.1638 | 79.5009 | 0.1918 | 0.19085 | 0.1899 | 17241.7604 | 0 | 0 | 0 | 63.5379 | 3.745 | 16018.3561 | 0 | 0 | 0 | 59.0295 | 3.4792 | 13381.921 | 0 | 0 | 0 | 49.3139 | 2.9066 | 86208.8021 | 80091.7804 | 66909.6051 | 0 | 0 | 0 | 0 | 0 | 0 | 0 | 0 | 0 | 317.6895 | 295.1475 | 246.5697 | 17241.7604 | 7.2242 | 46642.0375 | 0 | 0 | 0 | 0 | 0 | 0 | 0 | 0 | 0 | 63.5379 | 122.5674 | 171.8813 | 3.745 | 7.2242 | 10.1308 | 42 | 95.7403 | 3.2795 | 42 | 95.3013 | 3.2691 | 42 | 97.0112 | 3.3098 | 24267.3419 | 0 | 0 | 0 | 89.428 | 5.2709 | 22550.9766 | 0 | 0 | 0 | 4.8981 | 18810.82 | 0 | 0 | 0 | 4.0858 | 24267.3419 | 10.1691 | 65629.1386 | 0 | 0 | 0 | 0 | 0 | 0 | 0 | 0 | 0 | 89.428 | 172.5309 | 241.851 | 5.2709 | 10.1691 | 14.2548 | 4844.1227 | 15886.4551 | 4844.1227 | 19697.2918 | 0 | 4501.5107 | 14715.7964 | 4501.5107 | 18264.4199 | 0 | 3754.9197 | 12427.9954 | 3754.9197 | 15440.4613 | 0 | 115.3363 | 107.1788 | 89.4029 | 0.21597 | 0.21489 | 0.21382 | 19413.8735 | 0 | 0 | 0 | 71.5424 | 4.2167 | 18040.7813 | 0 | 0 | 0 | 66.4824 | 3.9185 | 15048.656 | 0 | 0 | 0 | 55.456 | 3.2686 | 97069.3676 | 90203.9065 | 75243.2802 | 0 | 0 | 0 | 0 | 0 | 0 | 0 | 0 | 0 | 357.7119 | 332.4119 | 277.2802 | 19413.8735 | 8.1353 | 52503.3109 | 0 | 0 | 0 | 0 | 0 | 0 | 0 | 0 | 0 | 71.5424 | 138.0248 | 193.4808 | 4.2167 | 8.1353 | 11.4039
| 1755 | Business | Retail | Refrigeration | Electric | 02-248 | 02-248.02 | Refrigeration Doors/Covers/Gaskets | [02-248]_Business_Refrigeration_Refrigerated Case Night Cover_ADD_Electric_per ft | w/o cover | w/ cover | ENGINEER | 168.3241 | 0 | 0 | 0 | 0.076808 | 0 | 42 | 5 | 0.476 | 0.25299 | 0.41277 | 0.12701 | 0.20723 | 1 | 1 | Additions on Existing | 12.8353 | 0.049904 | 841.6206 | 0 | 0 | 0 | 3.2722 | 60.1721 | 0 | 0 | 0 | 77.5682 | 0 | 0 | 137.7403 | 17.5701 | 120.1703 | 7.8395 | 59.7306 | 0 | 0 | 0 | 77.5708 | 0 | 0 | 137.3013 | 17.5701 | 119.7313 | 7.8145 | 59.9939 | 0 | 0 | 0 | 79.0173 | 0 | 0 | 139.0112 | 17.5701 | 121.4411 | 7.9118 | per ft | 0.09178 | 786.4648 | 0.005 | 35916.0752 | 0 | 0 | 0 | 132.3549 | 7.8011 | 33375.8256 | 0 | 0 | 0 | 7.2493 | 27840.3309 | 0 | 0 | 0 | 6.047 | 35916.0752 | 69291.9008 | 97132.2317 | 0 | 0 | 0 | 0 | 0 | 0 | 0 | 0 | 0 | 132.3549 | 255.3487 | 357.9436 | 7.8011 | 15.0504 | 21.0974 | 35916.0752 | 0 | 0 | 0 | 132.3549 | 7.8011 | 33375.8256 | 0 | 0 | 0 | 7.2493 | 27840.3309 | 0 | 0 | 0 | 6.047 | 35916.0752 | 15.0504 | 97132.2317 | 0 | 0 | 0 | 0 | 0 | 0 | 0 | 0 | 0 | 132.3549 | 255.3487 | 357.9436 | 7.8011 | 15.0504 | 21.0974 | 1295.8401 | 10158.7307 | 1295.8401 | 13073.8137 | 1801.776 | 1202.6664 | 9398.2465 | 1202.6664 | 12111.9453 | 1672.2244 | 1013.0882 | 8015.3748 | 1013.0882 | 10345.6785 | 1408.6289 | 73.7528 | 68.4498 | 57.6599 | 0.093311 | 0.092847 | 0.092385 | 12414.3689 | 0 | 0 | 0 | 45.7484 | 2.6964 | 11521.7488 | 0 | 0 | 0 | 42.459 | 2.5026 | 9705.5571 | 0 | 0 | 0 | 35.7661 | 2.1081 | 62071.8443 | 57608.744 | 48527.7854 | 0 | 0 | 0 | 0 | 0 | 0 | 0 | 0 | 0 | 228.742 | 212.2949 | 178.8305 | 12414.3689 | 5.199 | 33641.6747 | 0 | 0 | 0 | 0 | 0 | 0 | 0 | 0 | 0 | 45.7484 | 88.2074 | 123.9735 | 2.6964 | 5.199 | 7.3071 | 1 | 1 | 1 | 1 | 1 | 1 | 1 | 31.5 | 106.2403 | 4.3727 | 31.5 | 105.8013 | 4.3588 | 31.5 | 107.5112 | 4.4131 | 35916.0752 | 0 | 0 | 0 | 132.3549 | 7.8011 | 33375.8256 | 0 | 0 | 0 | 7.2493 | 27840.3309 | 0 | 0 | 0 | 6.047 | 35916.0752 | 15.0504 | 97132.2317 | 0 | 0 | 0 | 0 | 0 | 0 | 0 | 0 | 0 | 132.3549 | 255.3487 | 357.9436 | 7.8011 | 15.0504 | 21.0974 | 4301.8283 | 18810.6444 | 4301.8283 | 24208.424 | 1433.9428 | 3996.4576 | 17419.6505 | 3996.4576 | 22449.4914 | 1332.1525 | 3340.8596 | 14743.3911 | 3340.8596 | 19029.7257 | 1113.6199 | 136.566 | 126.8717 | 106.059 | 0.17278 | 0.17192 | 0.17107 | 22987.348 | 0 | 0 | 0 | 84.711 | 4.9929 | 21355.5621 | 0 | 0 | 0 | 78.6977 | 4.6385 | 17852.2935 | 0 | 0 | 0 | 65.7878 | 3.8776 | 114936.7401 | 106777.8107 | 89261.4676 | 0 | 0 | 0 | 0 | 0 | 0 | 0 | 0 | 0 | 423.5552 | 393.4886 | 328.9389 | 22987.348 | 9.6314 | 62195.2037 | 0 | 0 | 0 | 0 | 0 | 0 | 0 | 0 | 0 | 84.711 | 163.4088 | 229.1966 | 4.9929 | 9.6314 | 13.509 | 42 | 95.7403 | 3.2795 | 42 | 95.3013 | 3.2691 | 42 | 97.0112 | 3.3098 | 35916.0752 | 0 | 0 | 0 | 132.3549 | 7.8011 | 33375.8256 | 0 | 0 | 0 | 7.2493 | 27840.3309 | 0 | 0 | 0 | 6.047 | 35916.0752 | 15.0504 | 97132.2317 | 0 | 0 | 0 | 0 | 0 | 0 | 0 | 0 | 0 | 132.3549 | 255.3487 | 357.9436 | 7.8011 | 15.0504 | 21.0974 | 6721.2969 | 22042.7076 | 6721.2969 | 28367.9388 | 0 | 6245.9172 | 20418.4001 | 6245.9172 | 26314.1157 | 0 | 5210.0105 | 17244.04 | 5210.0105 | 22257.3863 | 0 | 160.0309 | 148.7123 | 124.0479 | 0.20247 | 0.20146 | 0.20046 | 26937.0564 | 0 | 0 | 0 | 99.2662 | 5.8508 | 25031.8692 | 0 | 0 | 0 | 92.2453 | 5.437 | 20880.2481 | 0 | 0 | 0 | 76.9461 | 4.5352 | 134685.282 | 125159.3461 | 104401.2407 | 0 | 0 | 0 | 0 | 0 | 0 | 0 | 0 | 0 | 496.3309 | 461.2267 | 384.7307 | 26937.0564 | 11.2878 | 72849.1738 | 0 | 0 | 0 | 0 | 0 | 0 | 0 | 0 | 0 | 99.2662 | 191.5115 | 268.4577 | 5.8508 | 11.2878 | 15.823
| 1756 | Business | Food Service | Refrigeration | Electric | 02-248 | 02-248.03 | Refrigeration Doors/Covers/Gaskets | [02-248]_Business_Refrigeration_Refrigerated Case Night Cover_ADD_Electric_per ft | w/o cover | w/ cover | ENGINEER | 168.3241 | 0 | 0 | 0 | 0.076808 | 0 | 42 | 5 | 0.476 | 0.25299 | 0.41277 | 0.12701 | 0.20723 | 1 | 1 | Additions on Existing | 12.8353 | 0.049904 | 841.6206 | 0 | 0 | 0 | 3.2722 | 60.1721 | 0 | 0 | 0 | 77.5682 | 0 | 0 | 165.2884 | 17.5701 | 147.7184 | 9.4074 | 59.7306 | 0 | 0 | 0 | 77.5708 | 0 | 0 | 164.7616 | 17.5701 | 147.1916 | 9.3774 | 59.9939 | 0 | 0 | 0 | 79.0173 | 0 | 0 | 166.8134 | 17.5701 | 149.2434 | 9.4942 | per ft | 0.64694 | 1037.0506 | 0.005 | 47359.7651 | 0 | 0 | 0 | 174.5262 | 10.2867 | 44010.1334 | 0 | 0 | 0 | 9.5591 | 36710.9023 | 0 | 0 | 0 | 7.9737 | 47359.7651 | 91369.8984 | 128080.8008 | 0 | 0 | 0 | 0 | 0 | 0 | 0 | 0 | 0 | 174.5262 | 336.7087 | 471.9926 | 10.2867 | 19.8458 | 27.8195 | 47359.7651 | 0 | 0 | 0 | 174.5262 | 10.2867 | 44010.1334 | 0 | 0 | 0 | 9.5591 | 36710.9023 | 0 | 0 | 0 | 7.9737 | 47359.7651 | 19.8458 | 128080.8008 | 0 | 0 | 0 | 0 | 0 | 0 | 0 | 0 | 0 | 174.5262 | 336.7087 | 471.9926 | 10.2867 | 19.8458 | 27.8195 | 1903.7983 | 17909.7783 | 1903.7983 | 22672.0594 | 2647.0997 | 1767.0341 | 16570.2034 | 1767.0341 | 21000.8486 | 2456.9386 | 1486.0026 | 14108.3883 | 1486.0026 | 17902.6505 | 2066.1837 | 108.3547 | 100.5708 | 84.5759 | 0.10396 | 0.10345 | 0.10293 | 18238.7118 | 0 | 0 | 0 | 67.2118 | 3.9615 | 16928.4878 | 0 | 0 | 0 | 62.3834 | 3.6769 | 14236.1577 | 0 | 0 | 0 | 52.4619 | 3.0921 | 91193.5589 | 84642.4391 | 71180.7885 | 0 | 0 | 0 | 0 | 0 | 0 | 0 | 0 | 0 | 336.0589 | 311.9172 | 262.3095 | 18238.7118 | 7.6384 | 49403.3573 | 0 | 0 | 0 | 0 | 0 | 0 | 0 | 0 | 0 | 67.2118 | 129.5952 | 182.0571 | 3.9615 | 7.6384 | 10.7305 | 1 | 1 | 1 | 1 | 1 | 1 | 1 | 31.5 | 133.7884 | 5.2473 | 31.5 | 133.2616 | 5.2305 | 31.5 | 135.3134 | 5.2957 | 47359.7651 | 0 | 0 | 0 | 174.5262 | 10.2867 | 44010.1334 | 0 | 0 | 0 | 9.5591 | 36710.9023 | 0 | 0 | 0 | 7.9737 | 47359.7651 | 19.8458 | 128080.8008 | 0 | 0 | 0 | 0 | 0 | 0 | 0 | 0 | 0 | 174.5262 | 336.7087 | 471.9926 | 10.2867 | 19.8458 | 27.8195 | 5810.1717 | 30487.4295 | 5810.1717 | 38594.1579 | 1936.7239 | 5397.7507 | 28233.0821 | 5397.7507 | 35782.2211 | 1799.2502 | 4510.6639 | 23886.9597 | 4510.6639 | 30311.0379 | 1503.5546 | 184.4499 | 171.3572 | 143.1957 | 0.17698 | 0.17609 | 0.17522 | 31047.3659 | 0 | 0 | 0 | 114.4132 | 6.7436 | 28843.5436 | 0 | 0 | 0 | 106.2918 | 6.2649 | 24103.2866 | 0 | 0 | 0 | 88.8234 | 5.2353 | 155236.8294 | 144217.7181 | 120516.433 | 0 | 0 | 0 | 0 | 0 | 0 | 0 | 0 | 0 | 572.0658 | 531.459 | 444.1171 | 31047.3659 | 13.0085 | 83994.1961 | 0 | 0 | 0 | 0 | 0 | 0 | 0 | 0 | 0 | 114.4132 | 220.705 | 309.5284 | 6.7436 | 13.0085 | 18.2438 | 42 | 123.2884 | 3.9354 | 42 | 122.7616 | 3.9229 | 42 | 124.8134 | 3.9717 | 47359.7651 | 0 | 0 | 0 | 174.5262 | 10.2867 | 44010.1334 | 0 | 0 | 0 | 9.5591 | 36710.9023 | 0 | 0 | 0 | 7.9737 | 47359.7651 | 19.8458 | 128080.8008 | 0 | 0 | 0 | 0 | 0 | 0 | 0 | 0 | 0 | 174.5262 | 336.7087 | 471.9926 | 10.2867 | 19.8458 | 27.8195 | 8862.8571 | 34879.2271 | 8862.8571 | 44153.7519 | 0 | 8236.0105 | 32309.008 | 8236.0105 | 40947.9937 | 0 | 6870.04 | 27286.0666 | 6870.04 | 34624.2891 | 0 | 211.0204 | 196.0955 | 163.5724 | 0.20247 | 0.20146 | 0.20046 | 35519.8238 | 0 | 0 | 0 | 130.8947 | 7.715 | 33007.6 | 0 | 0 | 0 | 121.6368 | 7.1693 | 27533.1767 | 0 | 0 | 0 | 101.463 | 5.9803 | 177599.119 | 165038.0002 | 137665.8837 | 0 | 0 | 0 | 0 | 0 | 0 | 0 | 0 | 0 | 654.4734 | 608.1842 | 507.3148 | 35519.8238 | 14.8844 | 96060.6006 | 0 | 0 | 0 | 0 | 0 | 0 | 0 | 0 | 0 | 130.8947 | 252.5315 | 353.9945 | 7.715 | 14.8844 | 20.8646
| 1757 | Business | Healthcare/Hospitals | Refrigeration | Electric | 02-248 | 02-248.04 | Refrigeration Doors/Covers/Gaskets | [02-248]_Business_Refrigeration_Refrigerated Case Night Cover_ADD_Electric_per ft | w/o cover | w/ cover | ENGINEER | 168.3241 | 0 | 0 | 0 | 0.076808 | 0 | 42 | 5 | 0.476 | 0.25299 | 0.41277 | 0.12701 | 0.20723 | 1 | 1 | Additions on Existing | 12.8353 | 0.049904 | 841.6206 | 0 | 0 | 0 | 3.2722 | 60.1721 | 0 | 0 | 0 | 77.5682 | 0 | 0 | 137.7403 | 14.4416 | 123.2987 | 9.5378 | 59.7306 | 0 | 0 | 0 | 77.5708 | 0 | 0 | 137.3013 | 14.4416 | 122.8597 | 9.5074 | 59.9939 | 0 | 0 | 0 | 79.0173 | 0 | 0 | 139.0112 | 14.4416 | 124.5696 | 9.6258 | per ft | 0.076855 | 208.7375 | 0.005 | 9532.5716 | 0 | 0 | 0 | 35.1286 | 2.0705 | 8858.3579 | 0 | 0 | 0 | 1.9241 | 7389.169 | 0 | 0 | 0 | 1.6049 | 9532.5716 | 18390.9295 | 25780.0985 | 0 | 0 | 0 | 0 | 0 | 0 | 0 | 0 | 0 | 35.1286 | 67.7727 | 95.0027 | 2.0705 | 3.9946 | 5.5995 | 9532.5716 | 0 | 0 | 0 | 35.1286 | 2.0705 | 8858.3579 | 0 | 0 | 0 | 1.9241 | 7389.169 | 0 | 0 | 0 | 1.6049 | 9532.5716 | 3.9946 | 25780.0985 | 0 | 0 | 0 | 0 | 0 | 0 | 0 | 0 | 0 | 35.1286 | 67.7727 | 95.0027 | 2.0705 | 3.9946 | 5.5995 | 217.4341 | 2073.8326 | 217.4341 | 2659.8556 | 414.9222 | 201.7278 | 1917.8978 | 201.7278 | 2463.3737 | 384.9504 | 170.4945 | 1641.1378 | 170.4945 | 2111.2573 | 325.349 | 15.0561 | 13.9685 | 11.8058 | 0.071771 | 0.071413 | 0.071058 | 2534.305 | 0 | 0 | 0 | 9.3392 | 0.55046 | 2351.2404 | 0 | 0 | 0 | 8.6646 | 0.5107 | 1987.2004 | 0 | 0 | 0 | 7.3231 | 0.43163 | 12671.5251 | 11756.2019 | 9936.0022 | 0 | 0 | 0 | 0 | 0 | 0 | 0 | 0 | 0 | 46.696 | 43.323 | 36.6153 | 2534.305 | 1.0612 | 6872.7458 | 0 | 0 | 0 | 0 | 0 | 0 | 0 | 0 | 0 | 9.3392 | 18.0038 | 25.3269 | 0.55046 | 1.0612 | 1.4928 | 1 | 1 | 1 | 1 | 1 | 1 | 1 | 31.5 | 106.2403 | 4.3727 | 31.5 | 105.8013 | 4.3588 | 31.5 | 107.5112 | 4.4131 | 9532.5716 | 0 | 0 | 0 | 35.1286 | 2.0705 | 8858.3579 | 0 | 0 | 0 | 1.9241 | 7389.169 | 0 | 0 | 0 | 1.6049 | 9532.5716 | 3.9946 | 25780.0985 | 0 | 0 | 0 | 0 | 0 | 0 | 0 | 0 | 0 | 35.1286 | 67.7727 | 95.0027 | 2.0705 | 3.9946 | 5.5995 | 1141.1533 | 4989.9317 | 1141.1533 | 6399.9852 | 380.3844 | 1060.1452 | 4620.9317 | 1060.1452 | 5935.1869 | 353.3817 | 886.2547 | 3911.0891 | 886.2547 | 5031.4579 | 295.4182 | 36.2271 | 33.6554 | 28.1351 | 0.17269 | 0.17183 | 0.17098 | 6097.893 | 0 | 0 | 0 | 22.4714 | 1.3245 | 5665.0158 | 0 | 0 | 0 | 20.8762 | 1.2305 | 4735.8108 | 0 | 0 | 0 | 17.452 | 1.0286 | 30489.4648 | 28325.079 | 23679.054 | 0 | 0 | 0 | 0 | 0 | 0 | 0 | 0 | 0 | 112.3572 | 104.3812 | 87.2601 | 6097.893 | 2.5549 | 16498.7196 | 0 | 0 | 0 | 0 | 0 | 0 | 0 | 0 | 0 | 22.4714 | 43.3477 | 60.7997 | 1.3245 | 2.5549 | 3.5836 | 42 | 95.7403 | 3.2795 | 42 | 95.3013 | 3.2691 | 42 | 97.0112 | 3.3098 | 9532.5716 | 0 | 0 | 0 | 35.1286 | 2.0705 | 8858.3579 | 0 | 0 | 0 | 1.9241 | 7389.169 | 0 | 0 | 0 | 1.6049 | 9532.5716 | 3.9946 | 25780.0985 | 0 | 0 | 0 | 0 | 0 | 0 | 0 | 0 | 0 | 35.1286 | 67.7727 | 95.0027 | 2.0705 | 3.9946 | 5.5995 | 1783.9155 | 5850.4079 | 1783.9155 | 7503.6145 | 0 | 1657.7439 | 5419.2965 | 1657.7439 | 6960.6174 | 0 | 1382.8014 | 4576.782 | 1382.8014 | 5887.8449 | 0 | 42.4742 | 39.4701 | 32.9238 | 0.20247 | 0.20146 | 0.20046 | 7149.4287 | 0 | 0 | 0 | 26.3465 | 1.5529 | 6643.7684 | 0 | 0 | 0 | 24.4831 | 1.443 | 5541.8767 | 0 | 0 | 0 | 20.4225 | 1.2037 | 35747.1436 | 33218.8422 | 27709.3836 | 0 | 0 | 0 | 0 | 0 | 0 | 0 | 0 | 0 | 131.7324 | 122.4153 | 102.1123 | 7149.4287 | 2.9959 | 19335.0739 | 0 | 0 | 0 | 0 | 0 | 0 | 0 | 0 | 0 | 26.3465 | 50.8295 | 71.252 | 1.5529 | 2.9959 | 4.1996
| 1758 | Business | Campus/Education | Refrigeration | Electric | 02-248 | 02-248.05 | Refrigeration Doors/Covers/Gaskets | [02-248]_Business_Refrigeration_Refrigerated Case Night Cover_ADD_Electric_per ft | w/o cover | w/ cover | ENGINEER | 168.3241 | 0 | 0 | 0 | 0.076808 | 0 | 42 | 5 | 0.476 | 0.25299 | 0.41277 | 0.12701 | 0.20723 | 1 | 1 | Additions on Existing | 12.8353 | 0.049904 | 841.6206 | 0 | 0 | 0 | 3.2722 | 60.1721 | 0 | 0 | 0 | 77.5682 | 0 | 0 | 137.7403 | 14.4416 | 123.2987 | 9.5378 | 59.7306 | 0 | 0 | 0 | 77.5708 | 0 | 0 | 137.3013 | 14.4416 | 122.8597 | 9.5074 | 59.9939 | 0 | 0 | 0 | 79.0173 | 0 | 0 | 139.0112 | 14.4416 | 124.5696 | 9.6258 | per ft | 0.14916 | 338.7523 | 0.005 | 15470.0541 | 0 | 0 | 0 | 57.0089 | 3.3601 | 14375.8978 | 0 | 0 | 0 | 3.1225 | 11991.606 | 0 | 0 | 0 | 2.6046 | 15470.0541 | 29845.9519 | 41837.558 | 0 | 0 | 0 | 0 | 0 | 0 | 0 | 0 | 0 | 57.0089 | 109.9858 | 154.1763 | 3.3601 | 6.4826 | 9.0872 | 15470.0541 | 0 | 0 | 0 | 57.0089 | 3.3601 | 14375.8978 | 0 | 0 | 0 | 3.1225 | 11991.606 | 0 | 0 | 0 | 2.6046 | 15470.0541 | 6.4826 | 41837.558 | 0 | 0 | 0 | 0 | 0 | 0 | 0 | 0 | 0 | 57.0089 | 109.9858 | 154.1763 | 3.3601 | 6.4826 | 9.0872 | 346.9423 | 3309.0502 | 346.9423 | 4169.2015 | 662.0584 | 321.8142 | 3059.6014 | 321.8142 | 3859.6378 | 614.1072 | 271.988 | 2618.089 | 271.988 | 3306.9773 | 519.0256 | 24.0238 | 22.2838 | 18.8337 | 0.070566 | 0.070215 | 0.069865 | 4043.7896 | 0 | 0 | 0 | 14.9018 | 0.87832 | 3750.9081 | 0 | 0 | 0 | 13.8225 | 0.81471 | 3170.1589 | 0 | 0 | 0 | 11.6824 | 0.68857 | 20218.9481 | 18754.5404 | 15850.7946 | 0 | 0 | 0 | 0 | 0 | 0 | 0 | 0 | 0 | 74.5092 | 69.1127 | 58.412 | 4043.7896 | 1.693 | 10964.8566 | 0 | 0 | 0 | 0 | 0 | 0 | 0 | 0 | 0 | 14.9018 | 28.7244 | 40.4068 | 0.87832 | 1.693 | 2.3816 | 1 | 1 | 1 | 1 | 1 | 1 | 1 | 31.5 | 106.2403 | 4.3727 | 31.5 | 105.8013 | 4.3588 | 31.5 | 107.5112 | 4.4131 | 15470.0541 | 0 | 0 | 0 | 57.0089 | 3.3601 | 14375.8978 | 0 | 0 | 0 | 3.1225 | 11991.606 | 0 | 0 | 0 | 2.6046 | 15470.0541 | 6.4826 | 41837.558 | 0 | 0 | 0 | 0 | 0 | 0 | 0 | 0 | 0 | 57.0089 | 109.9858 | 154.1763 | 3.3601 | 6.4826 | 9.0872 | 1846.7181 | 8075.1611 | 1846.7181 | 10174.2106 | 615.5727 | 1715.5728 | 7477.7918 | 1715.5728 | 9433.1137 | 571.8576 | 1434.1525 | 6328.9914 | 1434.1525 | 7994.3162 | 478.0508 | 58.626 | 54.4626 | 45.5287 | 0.1722 | 0.17135 | 0.17049 | 9868.1647 | 0 | 0 | 0 | 36.3653 | 2.1434 | 9167.3738 | 0 | 0 | 0 | 33.7828 | 1.9912 | 7663.5701 | 0 | 0 | 0 | 28.2411 | 1.6645 | 49340.8236 | 45836.8691 | 38317.8507 | 0 | 0 | 0 | 0 | 0 | 0 | 0 | 0 | 0 | 181.8267 | 168.9142 | 141.2057 | 9868.1647 | 4.1346 | 26699.1087 | 0 | 0 | 0 | 0 | 0 | 0 | 0 | 0 | 0 | 36.3653 | 70.1482 | 98.3893 | 2.1434 | 4.1346 | 5.7991 | 42 | 95.7403 | 3.2795 | 42 | 95.3013 | 3.2691 | 42 | 97.0112 | 3.3098 | 15470.0541 | 0 | 0 | 0 | 57.0089 | 3.3601 | 14375.8978 | 0 | 0 | 0 | 3.1225 | 11991.606 | 0 | 0 | 0 | 2.6046 | 15470.0541 | 6.4826 | 41837.558 | 0 | 0 | 0 | 0 | 0 | 0 | 0 | 0 | 0 | 57.0089 | 109.9858 | 154.1763 | 3.3601 | 6.4826 | 9.0872 | 2895.0498 | 9494.4082 | 2895.0498 | 11962.3754 | 0 | 2690.2905 | 8794.7737 | 2690.2905 | 11094.4651 | 0 | 2244.0967 | 7427.4884 | 2244.0967 | 9381.8568 | 0 | 68.9298 | 64.0545 | 53.4309 | 0.20247 | 0.20146 | 0.20046 | 11602.5406 | 0 | 0 | 0 | 42.7567 | 2.5201 | 10781.9234 | 0 | 0 | 0 | 39.7326 | 2.3419 | 8993.7045 | 0 | 0 | 0 | 33.1428 | 1.9535 | 58012.7028 | 53909.6169 | 44968.5226 | 0 | 0 | 0 | 0 | 0 | 0 | 0 | 0 | 0 | 213.7835 | 198.6632 | 165.7142 | 11602.5406 | 4.862 | 31378.1685 | 0 | 0 | 0 | 0 | 0 | 0 | 0 | 0 | 0 | 42.7567 | 82.4894 | 115.6322 | 2.5201 | 4.862 | 6.8154
| 1759 | Business | Warehouse | Refrigeration | Electric | 02-248 | 02-248.06 | Refrigeration Doors/Covers/Gaskets | [02-248]_Business_Refrigeration_Refrigerated Case Night Cover_ADD_Electric_per ft | w/o cover | w/ cover | ENGINEER | 168.3241 | 0 | 0 | 0 | 0.076808 | 0 | 42 | 5 | 0.476 | 0.25299 | 0.41277 | 0.12701 | 0.20723 | 1 | 1 | Additions on Existing | 12.8353 | 0.049904 | 841.6206 | 0 | 0 | 0 | 3.2722 | 60.1721 | 0 | 0 | 0 | 77.5682 | 0 | 0 | 137.7403 | 17.5701 | 120.1703 | 7.8395 | 59.7306 | 0 | 0 | 0 | 77.5708 | 0 | 0 | 137.3013 | 17.5701 | 119.7313 | 7.8145 | 59.9939 | 0 | 0 | 0 | 79.0173 | 0 | 0 | 139.0112 | 17.5701 | 121.4411 | 7.9118 | per ft | 0.0060613 | 12.5832 | 0.005 | 574.646 | 0 | 0 | 0 | 2.1176 | 0.12481 | 534.0028 | 0 | 0 | 0 | 0.11599 | 445.4366 | 0 | 0 | 0 | 0.09675 | 574.646 | 1108.6488 | 1554.0855 | 0 | 0 | 0 | 0 | 0 | 0 | 0 | 0 | 0 | 2.1176 | 4.0855 | 5.727 | 0.12481 | 0.2408 | 0.33755 | 574.646 | 0 | 0 | 0 | 2.1176 | 0.12481 | 534.0028 | 0 | 0 | 0 | 0.11599 | 445.4366 | 0 | 0 | 0 | 0.09675 | 574.646 | 0.2408 | 1554.0855 | 0 | 0 | 0 | 0 | 0 | 0 | 0 | 0 | 0 | 2.1176 | 4.0855 | 5.727 | 0.12481 | 0.2408 | 0.33755 | 29.1533 | 228.5471 | 29.1533 | 291.2879 | 40.5357 | 27.0693 | 211.5334 | 27.0693 | 269.9467 | 37.638 | 22.7087 | 179.6671 | 22.7087 | 229.5945 | 31.5749 | 1.6593 | 1.5407 | 1.2925 | 0.13121 | 0.13055 | 0.1299 | 279.2936 | 0 | 0 | 0 | 1.0292 | 0.060663 | 259.3287 | 0 | 0 | 0 | 0.95566 | 0.056327 | 217.553 | 0 | 0 | 0 | 0.80171 | 0.047253 | 1396.4681 | 1296.6434 | 1087.7652 | 0 | 0 | 0 | 0 | 0 | 0 | 0 | 0 | 0 | 5.1461 | 4.7783 | 4.0085 | 279.2936 | 0.11699 | 756.1753 | 0 | 0 | 0 | 0 | 0 | 0 | 0 | 0 | 0 | 1.0292 | 1.9849 | 2.7866 | 0.060663 | 0.11699 | 0.16424 | 1 | 1 | 1 | 1 | 1 | 1 | 1 | 31.5 | 106.2403 | 4.3727 | 31.5 | 105.8013 | 4.3588 | 31.5 | 107.5112 | 4.4131 | 574.646 | 0 | 0 | 0 | 2.1176 | 0.12481 | 534.0028 | 0 | 0 | 0 | 0.11599 | 445.4366 | 0 | 0 | 0 | 0.09675 | 574.646 | 0.2408 | 1554.0855 | 0 | 0 | 0 | 0 | 0 | 0 | 0 | 0 | 0 | 2.1176 | 4.0855 | 5.727 | 0.12481 | 0.2408 | 0.33755 | 76.6426 | 335.136 | 76.6426 | 427.1375 | 25.5475 | 71.2067 | 310.3739 | 71.2067 | 396.0812 | 23.7356 | 59.4873 | 262.5206 | 59.4873 | 335.4721 | 19.8291 | 2.4331 | 2.2605 | 1.8885 | 0.1924 | 0.19144 | 0.19049 | 409.5494 | 0 | 0 | 0 | 1.5092 | 0.088955 | 380.5019 | 0 | 0 | 0 | 1.4022 | 0.082646 | 317.8777 | 0 | 0 | 0 | 1.1714 | 0.069044 | 2047.7468 | 1902.5094 | 1589.3884 | 0 | 0 | 0 | 0 | 0 | 0 | 0 | 0 | 0 | 7.5462 | 7.011 | 5.8571 | 409.5494 | 0.1716 | 1107.9289 | 0 | 0 | 0 | 0 | 0 | 0 | 0 | 0 | 0 | 1.5092 | 2.9114 | 4.0828 | 0.088955 | 0.1716 | 0.24065 | 42 | 95.7403 | 3.2795 | 42 | 95.3013 | 3.2691 | 42 | 97.0112 | 3.3098 | 574.646 | 0 | 0 | 0 | 2.1176 | 0.12481 | 534.0028 | 0 | 0 | 0 | 0.11599 | 445.4366 | 0 | 0 | 0 | 0.09675 | 574.646 | 0.2408 | 1554.0855 | 0 | 0 | 0 | 0 | 0 | 0 | 0 | 0 | 0 | 2.1176 | 4.0855 | 5.727 | 0.12481 | 0.2408 | 0.33755 | 114.7079 | 376.1882 | 114.7079 | 479.4594 | 0 | 106.5949 | 348.4672 | 106.5949 | 444.6937 | 0 | 88.9158 | 294.2926 | 88.9158 | 376.0731 | 0 | 2.7311 | 2.538 | 2.117 | 0.21597 | 0.21489 | 0.21382 | 459.7168 | 0 | 0 | 0 | 1.6941 | 0.099852 | 427.2023 | 0 | 0 | 0 | 1.5743 | 0.09279 | 356.3493 | 0 | 0 | 0 | 1.3132 | 0.0774 | 2298.5841 | 2136.0113 | 1781.7465 | 0 | 0 | 0 | 0 | 0 | 0 | 0 | 0 | 0 | 8.4705 | 7.8714 | 6.5659 | 459.7168 | 0.19264 | 1243.2684 | 0 | 0 | 0 | 0 | 0 | 0 | 0 | 0 | 0 | 1.6941 | 3.2684 | 4.5816 | 0.099852 | 0.19264 | 0.27004
| 1760 | Business | Lodging | Refrigeration | Electric | 02-248 | 02-248.07 | Refrigeration Doors/Covers/Gaskets | [02-248]_Business_Refrigeration_Refrigerated Case Night Cover_ADD_Electric_per ft | w/o cover | w/ cover | ENGINEER | 168.3241 | 0 | 0 | 0 | 0.076808 | 0 | 42 | 5 | 0.476 | 0.25299 | 0.41277 | 0.12701 | 0.20723 | 1 | 1 | Additions on Existing | 12.8353 | 0.049904 | 841.6206 | 0 | 0 | 0 | 3.2722 | 60.1721 | 0 | 0 | 0 | 77.5682 | 0 | 0 | 137.7403 | 14.4416 | 123.2987 | 9.5378 | 59.7306 | 0 | 0 | 0 | 77.5708 | 0 | 0 | 137.3013 | 14.4416 | 122.8597 | 9.5074 | 59.9939 | 0 | 0 | 0 | 79.0173 | 0 | 0 | 139.0112 | 14.4416 | 124.5696 | 9.6258 | per ft | 0.2344 | 672.0364 | 0.005 | 30690.39 | 0 | 0 | 0 | 113.0977 | 6.666 | 28519.7394 | 0 | 0 | 0 | 6.1946 | 23789.6431 | 0 | 0 | 0 | 5.1672 | 30690.39 | 59210.1294 | 82999.7725 | 0 | 0 | 0 | 0 | 0 | 0 | 0 | 0 | 0 | 113.0977 | 218.1962 | 305.8638 | 6.666 | 12.8606 | 18.0278 | 30690.39 | 0 | 0 | 0 | 113.0977 | 6.666 | 28519.7394 | 0 | 0 | 0 | 6.1946 | 23789.6431 | 0 | 0 | 0 | 5.1672 | 30690.39 | 12.8606 | 82999.7725 | 0 | 0 | 0 | 0 | 0 | 0 | 0 | 0 | 0 | 113.0977 | 218.1962 | 305.8638 | 6.666 | 12.8606 | 18.0278 | 1082.3637 | 10323.3178 | 1082.3637 | 12830.7083 | 2065.4385 | 1004.6069 | 9551.1545 | 1004.6069 | 11883.6225 | 1917.0578 | 844.4298 | 8128.2712 | 844.4298 | 10124.0779 | 1611.3971 | 74.9477 | 69.5634 | 58.4721 | 0.11097 | 0.11042 | 0.10987 | 12615.5007 | 0 | 0 | 0 | 46.4896 | 2.7401 | 11709.2058 | 0 | 0 | 0 | 43.1498 | 2.5433 | 9842.2596 | 0 | 0 | 0 | 36.2699 | 2.1378 | 63077.5037 | 58546.029 | 49211.2982 | 0 | 0 | 0 | 0 | 0 | 0 | 0 | 0 | 0 | 232.4479 | 215.7489 | 181.3494 | 12615.5007 | 5.2834 | 34166.9662 | 0 | 0 | 0 | 0 | 0 | 0 | 0 | 0 | 0 | 46.4896 | 89.6394 | 125.9092 | 2.7401 | 5.2834 | 7.4212 | 1 | 1 | 1 | 1 | 1 | 1 | 1 | 31.5 | 106.2403 | 4.3727 | 31.5 | 105.8013 | 4.3588 | 31.5 | 107.5112 | 4.4131 | 30690.39 | 0 | 0 | 0 | 113.0977 | 6.666 | 28519.7394 | 0 | 0 | 0 | 6.1946 | 23789.6431 | 0 | 0 | 0 | 5.1672 | 30690.39 | 12.8606 | 82999.7725 | 0 | 0 | 0 | 0 | 0 | 0 | 0 | 0 | 0 | 113.0977 | 218.1962 | 305.8638 | 6.666 | 12.8606 | 18.0278 | 4081.7322 | 17848.2279 | 4081.7322 | 22183.3146 | 1360.5774 | 3792.1401 | 16529.0769 | 3792.1401 | 20565.6093 | 1264.0467 | 3168.0187 | 13980.6352 | 3168.0187 | 17413.4249 | 1056.0062 | 129.5788 | 120.3854 | 100.572 | 0.19186 | 0.1909 | 0.18995 | 21811.2371 | 0 | 0 | 0 | 80.3769 | 4.7375 | 20263.7665 | 0 | 0 | 0 | 74.6743 | 4.4013 | 16928.6972 | 0 | 0 | 0 | 62.3842 | 3.677 | 109056.1857 | 101318.8324 | 84643.4858 | 0 | 0 | 0 | 0 | 0 | 0 | 0 | 0 | 0 | 401.8847 | 373.3717 | 311.9211 | 21811.2371 | 9.1388 | 59003.7008 | 0 | 0 | 0 | 0 | 0 | 0 | 0 | 0 | 0 | 80.3769 | 155.0513 | 217.4355 | 4.7375 | 9.1388 | 12.8158 | 42 | 95.7403 | 3.2795 | 42 | 95.3013 | 3.2691 | 42 | 97.0112 | 3.3098 | 30690.39 | 0 | 0 | 0 | 113.0977 | 6.666 | 28519.7394 | 0 | 0 | 0 | 6.1946 | 23789.6431 | 0 | 0 | 0 | 5.1672 | 30690.39 | 12.8606 | 82999.7725 | 0 | 0 | 0 | 0 | 0 | 0 | 0 | 0 | 0 | 113.0977 | 218.1962 | 305.8638 | 6.666 | 12.8606 | 18.0278 | 6126.2588 | 20091.2611 | 6126.2588 | 24971.1494 | 0 | 5692.9646 | 18610.754 | 5692.9646 | 23155.6485 | 0 | 4748.7669 | 15717.4208 | 4748.7669 | 19576.659 | 0 | 145.8633 | 135.5468 | 113.0659 | 0.21597 | 0.21489 | 0.21382 | 24552.312 | 0 | 0 | 0 | 90.4781 | 5.3328 | 22815.7915 | 0 | 0 | 0 | 84.0788 | 4.9557 | 19031.7145 | 0 | 0 | 0 | 70.1341 | 4.1337 | 122761.5599 | 114078.9575 | 95158.5724 | 0 | 0 | 0 | 0 | 0 | 0 | 0 | 0 | 0 | 452.3906 | 420.3942 | 350.6704 | 24552.312 | 10.2885 | 66399.818 | 0 | 0 | 0 | 0 | 0 | 0 | 0 | 0 | 0 | 90.4781 | 174.557 | 244.691 | 5.3328 | 10.2885 | 14.4222
| 1761 | Business | Other Commercial | Refrigeration | Electric | 02-248 | 02-248.08 | Refrigeration Doors/Covers/Gaskets | [02-248]_Business_Refrigeration_Refrigerated Case Night Cover_ADD_Electric_per ft | w/o cover | w/ cover | ENGINEER | 168.3241 | 0 | 0 | 0 | 0.076808 | 0 | 42 | 5 | 0.476 | 0.25299 | 0.41277 | 0.12701 | 0.20723 | 1 | 1 | Additions on Existing | 12.8353 | 0.049904 | 841.6206 | 0 | 0 | 0 | 3.2722 | 60.1721 | 0 | 0 | 0 | 77.5682 | 0 | 0 | 137.7403 | 17.5701 | 120.1703 | 7.8395 | 59.7306 | 0 | 0 | 0 | 77.5708 | 0 | 0 | 137.3013 | 17.5701 | 119.7313 | 7.8145 | 59.9939 | 0 | 0 | 0 | 79.0173 | 0 | 0 | 139.0112 | 17.5701 | 121.4411 | 7.9118 | per ft | 0.15272 | 580.3414 | 0.005 | 26502.8831 | 0 | 0 | 0 | 97.6662 | 5.7565 | 24628.4038 | 0 | 0 | 0 | 5.3494 | 20543.6989 | 0 | 0 | 0 | 4.4621 | 26502.8831 | 51131.2869 | 71674.9858 | 0 | 0 | 0 | 0 | 0 | 0 | 0 | 0 | 0 | 97.6662 | 188.4247 | 264.1307 | 5.7565 | 11.1059 | 15.568 | 26502.8831 | 0 | 0 | 0 | 97.6662 | 5.7565 | 24628.4038 | 0 | 0 | 0 | 5.3494 | 20543.6989 | 0 | 0 | 0 | 4.4621 | 26502.8831 | 11.1059 | 71674.9858 | 0 | 0 | 0 | 0 | 0 | 0 | 0 | 0 | 0 | 97.6662 | 188.4247 | 264.1307 | 5.7565 | 11.1059 | 15.568 | 1342.8399 | 10527.1855 | 1342.8399 | 13376.33 | 1867.126 | 1246.8428 | 9743.4632 | 1246.8428 | 12395.5023 | 1733.6486 | 1045.9625 | 8275.4706 | 1045.9625 | 10541.4389 | 1454.3384 | 76.4278 | 70.9641 | 59.531 | 0.13104 | 0.13039 | 0.12974 | 12864.6352 | 0 | 0 | 0 | 47.4077 | 2.7942 | 11944.9661 | 0 | 0 | 0 | 44.0186 | 2.5945 | 10020.4986 | 0 | 0 | 0 | 36.9267 | 2.1765 | 64323.1758 | 59724.8306 | 50102.4932 | 0 | 0 | 0 | 0 | 0 | 0 | 0 | 0 | 0 | 237.0384 | 220.0929 | 184.6335 | 12864.6352 | 5.3887 | 34830.0999 | 0 | 0 | 0 | 0 | 0 | 0 | 0 | 0 | 0 | 47.4077 | 91.4263 | 128.353 | 2.7942 | 5.3887 | 7.5652 | 1 | 1 | 1 | 1 | 1 | 1 | 1 | 31.5 | 106.2403 | 4.3727 | 31.5 | 105.8013 | 4.3588 | 31.5 | 107.5112 | 4.4131 | 26502.8831 | 0 | 0 | 0 | 97.6662 | 5.7565 | 24628.4038 | 0 | 0 | 0 | 5.3494 | 20543.6989 | 0 | 0 | 0 | 4.4621 | 26502.8831 | 11.1059 | 71674.9858 | 0 | 0 | 0 | 0 | 0 | 0 | 0 | 0 | 0 | 97.6662 | 188.4247 | 264.1307 | 5.7565 | 11.1059 | 15.568 | 3533.6079 | 15451.4397 | 3533.6079 | 19633.3156 | 1177.8693 | 3282.959 | 14309.6719 | 3282.959 | 18204.5712 | 1094.3197 | 2742.6099 | 12103.2833 | 2742.6099 | 15417.3736 | 914.2033 | 112.178 | 104.2209 | 87.067 | 0.19233 | 0.19138 | 0.19043 | 18882.2676 | 0 | 0 | 0 | 69.5833 | 4.1013 | 17542.8943 | 0 | 0 | 0 | 64.6476 | 3.8104 | 14655.4728 | 0 | 0 | 0 | 54.0071 | 3.1832 | 94411.338 | 87714.4715 | 73277.3638 | 0 | 0 | 0 | 0 | 0 | 0 | 0 | 0 | 0 | 347.9167 | 323.238 | 270.0356 | 18882.2676 | 7.9116 | 51080.6347 | 0 | 0 | 0 | 0 | 0 | 0 | 0 | 0 | 0 | 69.5833 | 134.231 | 188.2381 | 4.1013 | 7.9116 | 11.0949 | 42 | 95.7403 | 3.2795 | 42 | 95.3013 | 3.2691 | 42 | 97.0112 | 3.3098 | 26502.8831 | 0 | 0 | 0 | 97.6662 | 5.7565 | 24628.4038 | 0 | 0 | 0 | 5.3494 | 20543.6989 | 0 | 0 | 0 | 4.4621 | 26502.8831 | 11.1059 | 71674.9858 | 0 | 0 | 0 | 0 | 0 | 0 | 0 | 0 | 0 | 97.6662 | 188.4247 | 264.1307 | 5.7565 | 11.1059 | 15.568 | 5290.37 | 17349.9374 | 5290.37 | 22045.6347 | 0 | 4916.1961 | 16071.436 | 4916.1961 | 20445.8637 | 0 | 4100.8282 | 13572.8795 | 4100.8282 | 17289.3709 | 0 | 125.9612 | 117.0523 | 97.6388 | 0.21597 | 0.21489 | 0.21382 | 21202.3065 | 0 | 0 | 0 | 78.133 | 4.6052 | 19702.7231 | 0 | 0 | 0 | 72.6068 | 4.2795 | 16434.9591 | 0 | 0 | 0 | 60.5647 | 3.5697 | 106011.5323 | 98513.6154 | 82174.7955 | 0 | 0 | 0 | 0 | 0 | 0 | 0 | 0 | 0 | 390.6648 | 363.0341 | 302.8237 | 21202.3065 | 8.8847 | 57339.9886 | 0 | 0 | 0 | 0 | 0 | 0 | 0 | 0 | 0 | 78.133 | 150.7398 | 211.3045 | 4.6052 | 8.8847 | 12.4544
| 1762 | Business | Food Sales | Refrigeration | Electric | 02-248 | 02-248.09 | Refrigeration Doors/Covers/Gaskets | [02-248]_Business_Refrigeration_Refrigerated Case Night Cover_ADD_Electric_per ft | w/o cover | w/ cover | ENGINEER | 168.3241 | 0 | 0 | 0 | 0.076808 | 0 | 42 | 5 | 0.476 | 0.25299 | 0.41277 | 0.12701 | 0.20723 | 1 | 1 | Additions on Existing | 12.8353 | 0.049904 | 841.6206 | 0 | 0 | 0 | 3.2722 | 60.1721 | 0 | 0 | 0 | 77.5682 | 0 | 0 | 137.7403 | 14.4416 | 123.2987 | 9.5378 | 59.7306 | 0 | 0 | 0 | 77.5708 | 0 | 0 | 137.3013 | 14.4416 | 122.8597 | 9.5074 | 59.9939 | 0 | 0 | 0 | 79.0173 | 0 | 0 | 139.0112 | 14.4416 | 124.5696 | 9.6258 | per ft | 0.96943 | 1741.0959 | 0.005 | 79511.9264 | 0 | 0 | 0 | 293.0107 | 17.2702 | 73888.2569 | 0 | 0 | 0 | 16.0487 | 61633.6369 | 0 | 0 | 0 | 13.387 | 79511.9264 | 153400.1832 | 215033.8201 | 0 | 0 | 0 | 0 | 0 | 0 | 0 | 0 | 0 | 293.0107 | 565.2975 | 792.4246 | 17.2702 | 33.319 | 46.706 | 79511.9264 | 0 | 0 | 0 | 293.0107 | 17.2702 | 73888.2569 | 0 | 0 | 0 | 16.0487 | 61633.6369 | 0 | 0 | 0 | 13.387 | 79511.9264 | 33.319 | 215033.8201 | 0 | 0 | 0 | 0 | 0 | 0 | 0 | 0 | 0 | 293.0107 | 565.2975 | 792.4246 | 17.2702 | 33.319 | 46.706 | 1770.3804 | 16885.451 | 1770.3804 | 21113.4294 | 3378.3577 | 1641.8592 | 15609.7374 | 1641.8592 | 19540.3809 | 3133.1049 | 1387.4937 | 13355.6688 | 1387.4937 | 16738.2402 | 2647.7078 | 122.589 | 113.6896 | 96.0762 | 0.070059 | 0.06971 | 0.069363 | 20634.6859 | 0 | 0 | 0 | 76.0412 | 4.4819 | 19136.7053 | 0 | 0 | 0 | 70.521 | 4.1565 | 16171.9457 | 0 | 0 | 0 | 59.5955 | 3.5126 | 103173.4294 | 95683.5263 | 80859.7285 | 0 | 0 | 0 | 0 | 0 | 0 | 0 | 0 | 0 | 380.2061 | 352.6049 | 297.9775 | 20634.6859 | 8.6385 | 55943.3368 | 0 | 0 | 0 | 0 | 0 | 0 | 0 | 0 | 0 | 76.0412 | 146.5622 | 206.1577 | 4.4819 | 8.6385 | 12.1511 | 1 | 1 | 1 | 1 | 1 | 1 | 1 | 31.5 | 106.2403 | 4.3727 | 31.5 | 105.8013 | 4.3588 | 31.5 | 107.5112 | 4.4131 | 79511.9264 | 0 | 0 | 0 | 293.0107 | 17.2702 | 73888.2569 | 0 | 0 | 0 | 16.0487 | 61633.6369 | 0 | 0 | 0 | 13.387 | 79511.9264 | 33.319 | 215033.8201 | 0 | 0 | 0 | 0 | 0 | 0 | 0 | 0 | 0 | 293.0107 | 565.2975 | 792.4246 | 17.2702 | 33.319 | 46.706 | 9480.0876 | 41453.6662 | 9480.0876 | 51833.324 | 3160.0292 | 8806.6415 | 38386.1485 | 8806.6415 | 48052.0551 | 2935.5472 | 7361.9729 | 32488.778 | 7361.9729 | 40717.1647 | 2453.991 | 300.9552 | 279.5759 | 233.7134 | 0.17199 | 0.17114 | 0.17029 | 50658.012 | 0 | 0 | 0 | 186.6807 | 11.0031 | 47059.3701 | 0 | 0 | 0 | 173.4192 | 10.2214 | 39339.6063 | 0 | 0 | 0 | 144.971 | 8.5447 | 253290.0599 | 235296.8506 | 196698.0314 | 0 | 0 | 0 | 0 | 0 | 0 | 0 | 0 | 0 | 933.4033 | 867.0962 | 724.8551 | 50658.012 | 21.2245 | 137056.9884 | 0 | 0 | 0 | 0 | 0 | 0 | 0 | 0 | 0 | 186.6807 | 360.0999 | 505.0709 | 11.0031 | 21.2245 | 29.7692 | 42 | 95.7403 | 3.2795 | 42 | 95.3013 | 3.2691 | 42 | 97.0112 | 3.3098 | 79511.9264 | 0 | 0 | 0 | 293.0107 | 17.2702 | 73888.2569 | 0 | 0 | 0 | 16.0487 | 61633.6369 | 0 | 0 | 0 | 13.387 | 79511.9264 | 33.319 | 215033.8201 | 0 | 0 | 0 | 0 | 0 | 0 | 0 | 0 | 0 | 293.0107 | 565.2975 | 792.4246 | 17.2702 | 33.319 | 46.706 | 14879.779 | 48798.7101 | 14879.779 | 61017.5067 | 0 | 13827.3714 | 45202.7767 | 13827.3714 | 56585.1591 | 0 | 11534.0546 | 38175.2971 | 11534.0546 | 47843.9005 | 0 | 354.2805 | 329.2231 | 274.6203 | 0.20247 | 0.20146 | 0.20046 | 59633.9448 | 0 | 0 | 0 | 219.758 | 12.9527 | 55416.1927 | 0 | 0 | 0 | 204.2151 | 12.0366 | 46225.2277 | 0 | 0 | 0 | 170.3453 | 10.0403 | 298169.7239 | 277080.9633 | 231126.1383 | 0 | 0 | 0 | 0 | 0 | 0 | 0 | 0 | 0 | 1098.7901 | 1021.0755 | 851.7267 | 59633.9448 | 24.9892 | 161275.3651 | 0 | 0 | 0 | 0 | 0 | 0 | 0 | 0 | 0 | 219.758 | 423.9731 | 594.3185 | 12.9527 | 24.9892 | 35.0295
| 1763 | Business | Manufacturing/Industrial | Refrigeration | Electric | 02-248 | 02-248.10 | Refrigeration Doors/Covers/Gaskets | [02-248]_Business_Refrigeration_Refrigerated Case Night Cover_ADD_Electric_per ft | w/o cover | w/ cover | ENGINEER | 168.3241 | 0 | 0 | 0 | 0.076808 | 0 | 42 | 5 | 0.476 | 0.25299 | 0.41277 | 0.12701 | 0.20723 | 1 | 1 | Additions on Existing | 12.8353 | 0.049904 | 841.6206 | 0 | 0 | 0 | 3.2722 | 60.1721 | 0 | 0 | 0 | 77.5682 | 0 | 0 | 137.7403 | 14.4416 | 123.2987 | 9.5378 | 59.7306 | 0 | 0 | 0 | 77.5708 | 0 | 0 | 137.3013 | 14.4416 | 122.8597 | 9.5074 | 59.9939 | 0 | 0 | 0 | 79.0173 | 0 | 0 | 139.0112 | 14.4416 | 124.5696 | 9.6258 | per ft | 0.02051 | 84.9736 | 0.005 | 3880.555 | 0 | 0 | 0 | 14.3003 | 0.84287 | 3606.0936 | 0 | 0 | 0 | 0.78325 | 3008.0106 | 0 | 0 | 0 | 0.65335 | 3880.555 | 7486.6486 | 10494.6593 | 0 | 0 | 0 | 0 | 0 | 0 | 0 | 0 | 0 | 14.3003 | 27.5892 | 38.674 | 0.84287 | 1.6261 | 2.2795 | 3880.555 | 0 | 0 | 0 | 14.3003 | 0.84287 | 3606.0936 | 0 | 0 | 0 | 0.78325 | 3008.0106 | 0 | 0 | 0 | 0.65335 | 3880.555 | 1.6261 | 10494.6593 | 0 | 0 | 0 | 0 | 0 | 0 | 0 | 0 | 0 | 14.3003 | 27.5892 | 38.674 | 0.84287 | 1.6261 | 2.2795 | 137.5941 | 1312.3381 | 137.5941 | 1646.4471 | 262.5661 | 127.7121 | 1214.2039 | 127.7121 | 1525.1818 | 243.7087 | 107.3537 | 1033.3596 | 107.3537 | 1299.6923 | 204.8594 | 9.5276 | 8.8434 | 7.4336 | 0.11157 | 0.11101 | 0.11046 | 1603.7289 | 0 | 0 | 0 | 5.9099 | 0.34833 | 1488.5493 | 0 | 0 | 0 | 5.4855 | 0.32332 | 1251.2616 | 0 | 0 | 0 | 4.611 | 0.27178 | 8018.6444 | 7442.7463 | 6256.3078 | 0 | 0 | 0 | 0 | 0 | 0 | 0 | 0 | 0 | 29.5496 | 27.4274 | 23.0552 | 1603.7289 | 0.67165 | 4343.5397 | 0 | 0 | 0 | 0 | 0 | 0 | 0 | 0 | 0 | 5.9099 | 11.3954 | 16.0064 | 0.34833 | 0.67165 | 0.94343 | 1 | 1 | 1 | 1 | 1 | 1 | 1 | 31.5 | 106.2403 | 4.3727 | 31.5 | 105.8013 | 4.3588 | 31.5 | 107.5112 | 4.4131 | 3880.555 | 0 | 0 | 0 | 14.3003 | 0.84287 | 3606.0936 | 0 | 0 | 0 | 0.78325 | 3008.0106 | 0 | 0 | 0 | 0.65335 | 3880.555 | 1.6261 | 10494.6593 | 0 | 0 | 0 | 0 | 0 | 0 | 0 | 0 | 0 | 14.3003 | 27.5892 | 38.674 | 0.84287 | 1.6261 | 2.2795 | 516.6525 | 2259.1714 | 516.6525 | 2834.3351 | 172.2175 | 480.0023 | 2092.2208 | 480.0023 | 2628.0734 | 160.0008 | 401.0073 | 1769.6665 | 401.0073 | 2225.7711 | 133.6691 | 16.4017 | 15.2382 | 12.7304 | 0.19206 | 0.1911 | 0.19015 | 2760.7963 | 0 | 0 | 0 | 10.1739 | 0.59965 | 2564.9511 | 0 | 0 | 0 | 9.4521 | 0.55711 | 2142.8316 | 0 | 0 | 0 | 7.8966 | 0.46543 | 13803.9817 | 12824.7553 | 10714.1582 | 0 | 0 | 0 | 0 | 0 | 0 | 0 | 0 | 0 | 50.8693 | 47.2607 | 39.4829 | 2760.7963 | 1.1568 | 7468.579 | 0 | 0 | 0 | 0 | 0 | 0 | 0 | 0 | 0 | 10.1739 | 19.626 | 27.5226 | 0.59965 | 1.1568 | 1.6222 | 42 | 95.7403 | 3.2795 | 42 | 95.3013 | 3.2691 | 42 | 97.0112 | 3.3098 | 3880.555 | 0 | 0 | 0 | 14.3003 | 0.84287 | 3606.0936 | 0 | 0 | 0 | 0.78325 | 3008.0106 | 0 | 0 | 0 | 0.65335 | 3880.555 | 1.6261 | 10494.6593 | 0 | 0 | 0 | 0 | 0 | 0 | 0 | 0 | 0 | 14.3003 | 27.5892 | 38.674 | 0.84287 | 1.6261 | 2.2795 | 774.6166 | 2540.3797 | 774.6166 | 3187.1365 | 0 | 719.83 | 2353.1814 | 719.83 | 2955.8704 | 0 | 600.4437 | 1987.3425 | 600.4437 | 2499.5498 | 0 | 18.4433 | 17.1388 | 14.2963 | 0.21597 | 0.21489 | 0.21382 | 3104.444 | 0 | 0 | 0 | 11.4402 | 0.67429 | 2884.8749 | 0 | 0 | 0 | 10.6311 | 0.6266 | 2406.4085 | 0 | 0 | 0 | 8.8679 | 0.52268 | 15522.2202 | 14424.3743 | 12032.0426 | 0 | 0 | 0 | 0 | 0 | 0 | 0 | 0 | 0 | 57.2012 | 53.1555 | 44.3395 | 3104.444 | 1.3009 | 8395.7274 | 0 | 0 | 0 | 0 | 0 | 0 | 0 | 0 | 0 | 11.4402 | 22.0713 | 30.9392 | 0.67429 | 1.3009 | 1.8236
| 1764 | Business | Office | Refrigeration | Electric | 02-252 | 02-252.01 | Misc Refrigeration | [02-252]_Business_Refrigeration_Refrigerated Vending Machines_ROB_Electric_per unit | Federal Standard | ENERGY STAR | ENGINEER | 76.3373 | 0 | 0 | 0 | 0.0087083 | 0 | 1e-06 | 10 | 0.476 | 0.25299 | 0.41277 | 0.12701 | 0.20723 | 1 | 1 | Replace on Burnout | 3.3693e-07 | 1.31e-09 | 763.3725 | 0 | 0 | 0 | 2.968 | 50.0223 | 0 | 0 | 0 | 17.3035 | 0 | 0 | 67.3258 | 4.1833e-07 | 67.3258 | 160937615.7973 | 49.5308 | 0 | 0 | 0 | 17.6669 | 0 | 0 | 67.1977 | 4.1833e-07 | 67.1977 | 160631447.4371 | 49.2199 | 0 | 0 | 0 | 18.1341 | 0 | 0 | 67.354 | 4.1833e-07 | 67.354 | 161004982.0175 | per unit | 0.38668 | 9500.7241 | 0.005 | 72888.5447 | 0 | 0 | 0 | 268.6028 | 3.9579 | 73252.9875 | 0 | 0 | 0 | 3.9777 | 73619.2524 | 0 | 0 | 0 | 3.9976 | 72888.5447 | 146141.5322 | 219760.7846 | 0 | 0 | 0 | 0 | 0 | 0 | 0 | 0 | 0 | 268.6028 | 538.5485 | 809.844 | 3.9579 | 7.9356 | 11.9332 | 72888.5447 | 0 | 0 | 0 | 268.6028 | 3.9579 | 73252.9875 | 0 | 0 | 0 | 3.9777 | 73619.2524 | 0 | 0 | 0 | 3.9976 | 72888.5447 | 7.9356 | 219760.7846 | 0 | 0 | 0 | 0 | 0 | 0 | 0 | 0 | 0 | 268.6028 | 538.5485 | 809.844 | 3.9579 | 7.9356 | 11.9332 | 0.00029958 | 48213.1411 | 0.00029958 | 81002.6943 | 0.00041654 | 0.00030107 | 48362.0273 | 0.00030107 | 81351.7244 | 0.00041862 | 0.00030258 | 48716.8615 | 0.00030258 | 82247.3155 | 0.00042072 | 716.1171 | 719.6977 | 723.2962 | 0.075 | 0.074627 | 0.074256 | 54666.4086 | 0 | 0 | 0 | 201.4521 | 2.9684 | 54939.7406 | 0 | 0 | 0 | 202.4593 | 2.9833 | 55214.4393 | 0 | 0 | 0 | 203.4716 | 2.9982 | 546664.0856 | 549397.406 | 552144.393 | 0 | 0 | 0 | 0 | 0 | 0 | 0 | 0 | 0 | 2014.5207 | 2024.5933 | 2034.7162 | 54666.4086 | 5.9517 | 164820.5885 | 0 | 0 | 0 | 0 | 0 | 0 | 0 | 0 | 0 | 201.4521 | 403.9114 | 607.383 | 2.9684 | 5.9517 | 8.9499 | 1 | 1 | 1 | 1 | 1 | 1 | 1 | 7.5e-07 | 67.3258 | 89767706.86 | 7.5e-07 | 67.1977 | 89596932.4176 | 7.5e-07 | 67.354 | 89805282.3583 | 72888.5447 | 0 | 0 | 0 | 268.6028 | 3.9579 | 73252.9875 | 0 | 0 | 0 | 3.9777 | 73619.2524 | 0 | 0 | 0 | 3.9976 | 72888.5447 | 7.9356 | 219760.7846 | 0 | 0 | 0 | 0 | 0 | 0 | 0 | 0 | 0 | 268.6028 | 538.5485 | 809.844 | 3.9579 | 7.9356 | 11.9332 | 0.00057289 | 51427.3503 | 0.00057289 | 86402.8735 | 0.00019096 | 0.00057576 | 51586.1622 | 0.00057576 | 86775.1723 | 0.00019192 | 0.00057864 | 51964.652 | 0.00057864 | 87730.4695 | 0.00019288 | 763.8582 | 767.6775 | 771.5159 | 0.08 | 0.079602 | 0.079206 | 58310.8355 | 0 | 0 | 0 | 214.8822 | 3.1663 | 58602.3897 | 0 | 0 | 0 | 215.9566 | 3.1822 | 58895.4017 | 0 | 0 | 0 | 217.0364 | 3.1981 | 583108.3553 | 586023.8971 | 588954.0166 | 0 | 0 | 0 | 0 | 0 | 0 | 0 | 0 | 0 | 2148.822 | 2159.5661 | 2170.364 | 58310.8355 | 6.3485 | 175808.6269 | 0 | 0 | 0 | 0 | 0 | 0 | 0 | 0 | 0 | 214.8822 | 430.8388 | 647.8752 | 3.1663 | 6.3485 | 9.5465 | 1e-06 | 67.3258 | 67325780.145 | 1e-06 | 67.1977 | 67197699.3132 | 1e-06 | 67.354 | 67353961.7687 | 72888.5447 | 0 | 0 | 0 | 268.6028 | 3.9579 | 73252.9875 | 0 | 0 | 0 | 3.9777 | 73619.2524 | 0 | 0 | 0 | 3.9976 | 72888.5447 | 7.9356 | 219760.7846 | 0 | 0 | 0 | 0 | 0 | 0 | 0 | 0 | 0 | 268.6028 | 538.5485 | 809.844 | 3.9579 | 7.9356 | 11.9332 | 0.00076386 | 51427.3505 | 0.00076386 | 86402.8739 | 0 | 0.00076768 | 51586.1625 | 0.00076768 | 86775.1727 | 0 | 0.00077152 | 51964.6522 | 0.00077152 | 87730.4699 | 0 | 763.8582 | 767.6775 | 771.5159 | 0.08 | 0.079602 | 0.079206 | 58310.8358 | 0 | 0 | 0 | 214.8822 | 3.1663 | 58602.39 | 0 | 0 | 0 | 215.9566 | 3.1822 | 58895.4019 | 0 | 0 | 0 | 217.0364 | 3.1981 | 583108.3579 | 586023.8997 | 588954.0192 | 0 | 0 | 0 | 0 | 0 | 0 | 0 | 0 | 0 | 2148.822 | 2159.5662 | 2170.364 | 58310.8358 | 6.3485 | 175808.6277 | 0 | 0 | 0 | 0 | 0 | 0 | 0 | 0 | 0 | 214.8822 | 430.8388 | 647.8752 | 3.1663 | 6.3485 | 9.5465
| 1765 | Business | Retail | Refrigeration | Electric | 02-252 | 02-252.02 | Misc Refrigeration | [02-252]_Business_Refrigeration_Refrigerated Vending Machines_ROB_Electric_per unit | Federal Standard | ENERGY STAR | ENGINEER | 76.3373 | 0 | 0 | 0 | 0.0087083 | 0 | 1e-06 | 10 | 0.476 | 0.25299 | 0.41277 | 0.12701 | 0.20723 | 1 | 1 | Replace on Burnout | 3.3693e-07 | 1.31e-09 | 763.3725 | 0 | 0 | 0 | 2.968 | 50.0223 | 0 | 0 | 0 | 17.3035 | 0 | 0 | 67.3258 | 4.1833e-07 | 67.3258 | 160937615.7973 | 49.5308 | 0 | 0 | 0 | 17.6669 | 0 | 0 | 67.1977 | 4.1833e-07 | 67.1977 | 160631447.4371 | 49.2199 | 0 | 0 | 0 | 18.1341 | 0 | 0 | 67.354 | 4.1833e-07 | 67.354 | 161004982.0175 | per unit | 0.16543 | 1417.5677 | 0.005 | 10875.4287 | 0 | 0 | 0 | 40.0772 | 0.59054 | 10929.8058 | 0 | 0 | 0 | 0.5935 | 10984.4548 | 0 | 0 | 0 | 0.59646 | 10875.4287 | 21805.2344 | 32789.6893 | 0 | 0 | 0 | 0 | 0 | 0 | 0 | 0 | 0 | 40.0772 | 80.3548 | 120.8338 | 0.59054 | 1.184 | 1.7805 | 10875.4287 | 0 | 0 | 0 | 40.0772 | 0.59054 | 10929.8058 | 0 | 0 | 0 | 0.5935 | 10984.4548 | 0 | 0 | 0 | 0.59646 | 10875.4287 | 1.184 | 32789.6893 | 0 | 0 | 0 | 0 | 0 | 0 | 0 | 0 | 0 | 40.0772 | 80.3548 | 120.8338 | 0.59054 | 1.184 | 1.7805 | 4.1719e-05 | 6714.1232 | 4.1719e-05 | 11437.2157 | 5.8007e-05 | 4.1927e-05 | 6734.857 | 4.1927e-05 | 11490.1035 | 5.8297e-05 | 4.2137e-05 | 6784.2709 | 4.2137e-05 | 11620.243 | 5.8589e-05 | 99.7259 | 100.2245 | 100.7256 | 0.07 | 0.069652 | 0.069305 | 7612.8001 | 0 | 0 | 0 | 28.0541 | 0.41338 | 7650.8641 | 0 | 0 | 0 | 28.1943 | 0.41545 | 7689.1184 | 0 | 0 | 0 | 28.3353 | 0.41752 | 76128.0006 | 76508.6406 | 76891.1838 | 0 | 0 | 0 | 0 | 0 | 0 | 0 | 0 | 0 | 280.5405 | 281.9432 | 283.3529 | 7612.8001 | 0.82883 | 22952.7825 | 0 | 0 | 0 | 0 | 0 | 0 | 0 | 0 | 0 | 28.0541 | 56.2484 | 84.5837 | 0.41338 | 0.82883 | 1.2464 | 1 | 1 | 1 | 1 | 1 | 1 | 1 | 7.5e-07 | 67.3258 | 89767706.86 | 7.5e-07 | 67.1977 | 89596932.4176 | 7.5e-07 | 67.354 | 89805282.3583 | 10875.4287 | 0 | 0 | 0 | 40.0772 | 0.59054 | 10929.8058 | 0 | 0 | 0 | 0.5935 | 10984.4548 | 0 | 0 | 0 | 0.59646 | 10875.4287 | 1.184 | 32789.6893 | 0 | 0 | 0 | 0 | 0 | 0 | 0 | 0 | 0 | 40.0772 | 80.3548 | 120.8338 | 0.59054 | 1.184 | 1.7805 | 8.0137e-05 | 7193.7034 | 8.0137e-05 | 12254.1596 | 2.6712e-05 | 8.0538e-05 | 7215.9182 | 8.0538e-05 | 12310.8251 | 2.6846e-05 | 8.094e-05 | 7268.8617 | 8.094e-05 | 12450.2603 | 2.698e-05 | 106.8492 | 107.3834 | 107.9203 | 0.075 | 0.074627 | 0.074256 | 8156.5714 | 0 | 0 | 0 | 30.0579 | 0.44291 | 8197.3543 | 0 | 0 | 0 | 30.2082 | 0.44512 | 8238.3411 | 0 | 0 | 0 | 30.3592 | 0.44735 | 81565.7144 | 81973.543 | 82383.4107 | 0 | 0 | 0 | 0 | 0 | 0 | 0 | 0 | 0 | 300.5791 | 302.082 | 303.5924 | 8156.5714 | 0.88803 | 24592.2668 | 0 | 0 | 0 | 0 | 0 | 0 | 0 | 0 | 0 | 30.0579 | 60.2661 | 90.6254 | 0.44291 | 0.88803 | 1.3354 | 1e-06 | 67.3258 | 67325780.145 | 1e-06 | 67.1977 | 67197699.3132 | 1e-06 | 67.354 | 67353961.7687 | 10875.4287 | 0 | 0 | 0 | 40.0772 | 0.59054 | 10929.8058 | 0 | 0 | 0 | 0.5935 | 10984.4548 | 0 | 0 | 0 | 0.59646 | 10875.4287 | 1.184 | 32789.6893 | 0 | 0 | 0 | 0 | 0 | 0 | 0 | 0 | 0 | 40.0772 | 80.3548 | 120.8338 | 0.59054 | 1.184 | 1.7805 | 0.00010685 | 7193.7035 | 0.00010685 | 12254.1597 | 0 | 0.00010738 | 7215.9182 | 0.00010738 | 12310.8251 | 0 | 0.00010792 | 7268.8617 | 0.00010792 | 12450.2603 | 0 | 106.8492 | 107.3834 | 107.9203 | 0.075 | 0.074627 | 0.074256 | 8156.5715 | 0 | 0 | 0 | 30.0579 | 0.44291 | 8197.3543 | 0 | 0 | 0 | 30.2082 | 0.44512 | 8238.3411 | 0 | 0 | 0 | 30.3592 | 0.44735 | 81565.7149 | 81973.5435 | 82383.4112 | 0 | 0 | 0 | 0 | 0 | 0 | 0 | 0 | 0 | 300.5791 | 302.082 | 303.5924 | 8156.5715 | 0.88803 | 24592.267 | 0 | 0 | 0 | 0 | 0 | 0 | 0 | 0 | 0 | 30.0579 | 60.2661 | 90.6254 | 0.44291 | 0.88803 | 1.3354
| 1766 | Business | Food Service | Refrigeration | Electric | 02-252 | 02-252.03 | Misc Refrigeration | [02-252]_Business_Refrigeration_Refrigerated Vending Machines_ROB_Electric_per unit | Federal Standard | ENERGY STAR | ENGINEER | 76.3373 | 0 | 0 | 0 | 0.0087083 | 0 | 1e-06 | 10 | 0.476 | 0.25299 | 0.41277 | 0.12701 | 0.20723 | 1 | 1 | Replace on Burnout | 3.3693e-07 | 1.31e-09 | 763.3725 | 0 | 0 | 0 | 2.968 | 50.0223 | 0 | 0 | 0 | 17.3035 | 0 | 0 | 80.7909 | 4.1833e-07 | 80.7909 | 193125138.9567 | 49.5308 | 0 | 0 | 0 | 17.6669 | 0 | 0 | 80.6372 | 4.1833e-07 | 80.6372 | 192757736.9246 | 49.2199 | 0 | 0 | 0 | 18.1341 | 0 | 0 | 80.8248 | 4.1833e-07 | 80.8248 | 193205978.421 | per unit | 0.13178 | 211.2422 | 0.005 | 1620.628 | 0 | 0 | 0 | 5.9722 | 0.088001 | 1628.7311 | 0 | 0 | 0 | 0.088441 | 1636.8748 | 0 | 0 | 0 | 0.088883 | 1620.628 | 3249.3591 | 4886.2339 | 0 | 0 | 0 | 0 | 0 | 0 | 0 | 0 | 0 | 5.9722 | 11.9743 | 18.0063 | 0.088001 | 0.17644 | 0.26533 | 1620.628 | 0 | 0 | 0 | 5.9722 | 0.088001 | 1628.7311 | 0 | 0 | 0 | 0.088441 | 1636.8748 | 0 | 0 | 0 | 0.088883 | 1620.628 | 0.17644 | 4886.2339 | 0 | 0 | 0 | 0 | 0 | 0 | 0 | 0 | 0 | 5.9722 | 11.9743 | 18.0063 | 0.088001 | 0.17644 | 0.26533 | 6.2168e-06 | 1200.6253 | 6.2168e-06 | 2040.1148 | 8.6441e-06 | 6.2479e-06 | 1204.333 | 6.2479e-06 | 2049.163 | 8.6873e-06 | 6.2791e-06 | 1213.1692 | 6.2791e-06 | 2071.9825 | 8.7307e-06 | 14.8609 | 14.9352 | 15.0099 | 0.07 | 0.069652 | 0.069305 | 1134.4396 | 0 | 0 | 0 | 4.1805 | 0.061601 | 1140.1118 | 0 | 0 | 0 | 4.2014 | 0.061909 | 1145.8123 | 0 | 0 | 0 | 4.2225 | 0.062218 | 11344.3959 | 11401.1179 | 11458.1235 | 0 | 0 | 0 | 0 | 0 | 0 | 0 | 0 | 0 | 41.8054 | 42.0144 | 42.2245 | 1134.4396 | 0.12351 | 3420.3637 | 0 | 0 | 0 | 0 | 0 | 0 | 0 | 0 | 0 | 4.1805 | 8.382 | 12.6044 | 0.061601 | 0.12351 | 0.18573 | 1 | 1 | 1 | 1 | 1 | 1 | 1 | 7.5e-07 | 80.7909 | 107721248.232 | 7.5e-07 | 80.6372 | 107516318.9011 | 7.5e-07 | 80.8248 | 107766338.83 | 1620.628 | 0 | 0 | 0 | 5.9722 | 0.088001 | 1628.7311 | 0 | 0 | 0 | 0.088441 | 1636.8748 | 0 | 0 | 0 | 0.088883 | 1620.628 | 0.17644 | 4886.2339 | 0 | 0 | 0 | 0 | 0 | 0 | 0 | 0 | 0 | 5.9722 | 11.9743 | 18.0063 | 0.088001 | 0.17644 | 0.26533 | 1.1942e-05 | 1286.3843 | 1.1942e-05 | 2185.8373 | 3.9806e-06 | 1.2001e-05 | 1290.3567 | 1.2001e-05 | 2195.5318 | 4.0005e-06 | 1.2062e-05 | 1299.8241 | 1.2062e-05 | 2219.9812 | 4.0205e-06 | 15.9224 | 16.002 | 16.082 | 0.075 | 0.074627 | 0.074256 | 1215.471 | 0 | 0 | 0 | 4.4792 | 0.066001 | 1221.5483 | 0 | 0 | 0 | 4.5015 | 0.066331 | 1227.6561 | 0 | 0 | 0 | 4.5241 | 0.066663 | 12154.7098 | 12215.4834 | 12276.5608 | 0 | 0 | 0 | 0 | 0 | 0 | 0 | 0 | 0 | 44.7915 | 45.0155 | 45.2406 | 1215.471 | 0.13233 | 3664.6754 | 0 | 0 | 0 | 0 | 0 | 0 | 0 | 0 | 0 | 4.4792 | 8.9807 | 13.5048 | 0.066001 | 0.13233 | 0.19899 | 1e-06 | 80.7909 | 80790936.174 | 1e-06 | 80.6372 | 80637239.1758 | 1e-06 | 80.8248 | 80824754.1225 | 1620.628 | 0 | 0 | 0 | 5.9722 | 0.088001 | 1628.7311 | 0 | 0 | 0 | 0.088441 | 1636.8748 | 0 | 0 | 0 | 0.088883 | 1620.628 | 0.17644 | 4886.2339 | 0 | 0 | 0 | 0 | 0 | 0 | 0 | 0 | 0 | 5.9722 | 11.9743 | 18.0063 | 0.088001 | 0.17644 | 0.26533 | 1.5922e-05 | 1286.3843 | 1.5922e-05 | 2185.8373 | 0 | 1.6002e-05 | 1290.3568 | 1.6002e-05 | 2195.5318 | 0 | 1.6082e-05 | 1299.8242 | 1.6082e-05 | 2219.9812 | 0 | 15.9224 | 16.002 | 16.082 | 0.075 | 0.074627 | 0.074256 | 1215.471 | 0 | 0 | 0 | 4.4792 | 0.066001 | 1221.5483 | 0 | 0 | 0 | 4.5015 | 0.066331 | 1227.6561 | 0 | 0 | 0 | 4.5241 | 0.066663 | 12154.7099 | 12215.4834 | 12276.5609 | 0 | 0 | 0 | 0 | 0 | 0 | 0 | 0 | 0 | 44.7915 | 45.0155 | 45.2406 | 1215.471 | 0.13233 | 3664.6754 | 0 | 0 | 0 | 0 | 0 | 0 | 0 | 0 | 0 | 4.4792 | 8.9807 | 13.5048 | 0.066001 | 0.13233 | 0.19899
| 1767 | Business | Healthcare/Hospitals | Refrigeration | Electric | 02-252 | 02-252.04 | Misc Refrigeration | [02-252]_Business_Refrigeration_Refrigerated Vending Machines_ROB_Electric_per unit | Federal Standard | ENERGY STAR | ENGINEER | 76.3373 | 0 | 0 | 0 | 0.0087083 | 0 | 1e-06 | 10 | 0.476 | 0.25299 | 0.41277 | 0.12701 | 0.20723 | 1 | 1 | Replace on Burnout | 3.3693e-07 | 1.31e-09 | 763.3725 | 0 | 0 | 0 | 2.968 | 50.0223 | 0 | 0 | 0 | 17.3035 | 0 | 0 | 67.3258 | 3.4385e-07 | 67.3258 | 195801314.9972 | 49.5308 | 0 | 0 | 0 | 17.6669 | 0 | 0 | 67.1977 | 3.4385e-07 | 67.1977 | 195428821.797 | 49.2199 | 0 | 0 | 0 | 18.1341 | 0 | 0 | 67.354 | 3.4385e-07 | 67.354 | 195883274.6711 | per unit | 0.19648 | 533.635 | 0.005 | 4093.9913 | 0 | 0 | 0 | 15.0868 | 0.22231 | 4114.4612 | 0 | 0 | 0 | 0.22342 | 4135.0335 | 0 | 0 | 0 | 0.22454 | 4093.9913 | 8208.4525 | 12343.486 | 0 | 0 | 0 | 0 | 0 | 0 | 0 | 0 | 0 | 15.0868 | 30.2491 | 45.4872 | 0.22231 | 0.44572 | 0.67026 | 4093.9913 | 0 | 0 | 0 | 15.0868 | 0.22231 | 4114.4612 | 0 | 0 | 0 | 0.22342 | 4135.0335 | 0 | 0 | 0 | 0.22454 | 4093.9913 | 0.44572 | 12343.486 | 0 | 0 | 0 | 0 | 0 | 0 | 0 | 0 | 0 | 15.0868 | 30.2491 | 45.4872 | 0.22231 | 0.44572 | 0.67026 | 1.2908e-05 | 2527.4923 | 1.2908e-05 | 4280.6009 | 2.4633e-05 | 1.2973e-05 | 2535.2974 | 1.2973e-05 | 4300.5345 | 2.4756e-05 | 1.3038e-05 | 2553.899 | 1.3038e-05 | 4349.3841 | 2.488e-05 | 37.5412 | 37.7289 | 37.9176 | 0.07 | 0.069652 | 0.069305 | 2865.7939 | 0 | 0 | 0 | 10.5608 | 0.15561 | 2880.1229 | 0 | 0 | 0 | 10.6136 | 0.15639 | 2894.5235 | 0 | 0 | 0 | 10.6667 | 0.15717 | 28657.9389 | 28801.2286 | 28945.2348 | 0 | 0 | 0 | 0 | 0 | 0 | 0 | 0 | 0 | 105.6078 | 106.1359 | 106.6666 | 2865.7939 | 0.31201 | 8640.4402 | 0 | 0 | 0 | 0 | 0 | 0 | 0 | 0 | 0 | 10.5608 | 21.1744 | 31.841 | 0.15561 | 0.31201 | 0.46918 | 1 | 1 | 1 | 1 | 1 | 1 | 1 | 7.5e-07 | 67.3258 | 89767706.86 | 7.5e-07 | 67.1977 | 89596932.4176 | 7.5e-07 | 67.354 | 89805282.3583 | 4093.9913 | 0 | 0 | 0 | 15.0868 | 0.22231 | 4114.4612 | 0 | 0 | 0 | 0.22342 | 4135.0335 | 0 | 0 | 0 | 0.22454 | 4093.9913 | 0.44572 | 12343.486 | 0 | 0 | 0 | 0 | 0 | 0 | 0 | 0 | 0 | 15.0868 | 30.2491 | 45.4872 | 0.22231 | 0.44572 | 0.67026 | 3.0167e-05 | 2708.0274 | 3.0167e-05 | 4586.3581 | 1.0056e-05 | 3.0318e-05 | 2716.39 | 3.0318e-05 | 4607.7155 | 1.0106e-05 | 3.0469e-05 | 2736.3203 | 3.0469e-05 | 4660.0544 | 1.0156e-05 | 40.2227 | 40.4239 | 40.626 | 0.075 | 0.074627 | 0.074256 | 3070.4934 | 0 | 0 | 0 | 11.3151 | 0.16673 | 3085.8459 | 0 | 0 | 0 | 11.3717 | 0.16756 | 3101.2751 | 0 | 0 | 0 | 11.4286 | 0.1684 | 30704.9344 | 30858.4591 | 31012.7514 | 0 | 0 | 0 | 0 | 0 | 0 | 0 | 0 | 0 | 113.1513 | 113.717 | 114.2856 | 3070.4934 | 0.33429 | 9257.6145 | 0 | 0 | 0 | 0 | 0 | 0 | 0 | 0 | 0 | 11.3151 | 22.6868 | 34.1154 | 0.16673 | 0.33429 | 0.5027 | 1e-06 | 67.3258 | 67325780.145 | 1e-06 | 67.1977 | 67197699.3132 | 1e-06 | 67.354 | 67353961.7687 | 4093.9913 | 0 | 0 | 0 | 15.0868 | 0.22231 | 4114.4612 | 0 | 0 | 0 | 0.22342 | 4135.0335 | 0 | 0 | 0 | 0.22454 | 4093.9913 | 0.44572 | 12343.486 | 0 | 0 | 0 | 0 | 0 | 0 | 0 | 0 | 0 | 15.0868 | 30.2491 | 45.4872 | 0.22231 | 0.44572 | 0.67026 | 4.0223e-05 | 2708.0274 | 4.0223e-05 | 4586.3581 | 0 | 4.0424e-05 | 2716.3901 | 4.0424e-05 | 4607.7155 | 0 | 4.0626e-05 | 2736.3203 | 4.0626e-05 | 4660.0544 | 0 | 40.2227 | 40.4239 | 40.626 | 0.075 | 0.074627 | 0.074256 | 3070.4935 | 0 | 0 | 0 | 11.3151 | 0.16673 | 3085.8459 | 0 | 0 | 0 | 11.3717 | 0.16756 | 3101.2752 | 0 | 0 | 0 | 11.4286 | 0.1684 | 30704.9346 | 30858.4592 | 31012.7515 | 0 | 0 | 0 | 0 | 0 | 0 | 0 | 0 | 0 | 113.1513 | 113.717 | 114.2856 | 3070.4935 | 0.33429 | 9257.6145 | 0 | 0 | 0 | 0 | 0 | 0 | 0 | 0 | 0 | 11.3151 | 22.6868 | 34.1154 | 0.16673 | 0.33429 | 0.5027
| 1768 | Business | Campus/Education | Refrigeration | Electric | 02-252 | 02-252.05 | Misc Refrigeration | [02-252]_Business_Refrigeration_Refrigerated Vending Machines_ROB_Electric_per unit | Federal Standard | ENERGY STAR | ENGINEER | 76.3373 | 0 | 0 | 0 | 0.0087083 | 0 | 1e-06 | 10 | 0.476 | 0.25299 | 0.41277 | 0.12701 | 0.20723 | 1 | 1 | Replace on Burnout | 3.3693e-07 | 1.31e-09 | 763.3725 | 0 | 0 | 0 | 2.968 | 50.0223 | 0 | 0 | 0 | 17.3035 | 0 | 0 | 67.3258 | 3.4385e-07 | 67.3258 | 195801314.9972 | 49.5308 | 0 | 0 | 0 | 17.6669 | 0 | 0 | 67.1977 | 3.4385e-07 | 67.1977 | 195428821.797 | 49.2199 | 0 | 0 | 0 | 18.1341 | 0 | 0 | 67.354 | 3.4385e-07 | 67.354 | 195883274.6711 | per unit | 0.72191 | 1639.4564 | 0.005 | 12577.735 | 0 | 0 | 0 | 46.3504 | 0.68298 | 12640.6237 | 0 | 0 | 0 | 0.68639 | 12703.8268 | 0 | 0 | 0 | 0.68983 | 12577.735 | 25218.3588 | 37922.1856 | 0 | 0 | 0 | 0 | 0 | 0 | 0 | 0 | 0 | 46.3504 | 92.9326 | 139.7477 | 0.68298 | 1.3694 | 2.0592 | 12577.735 | 0 | 0 | 0 | 46.3504 | 0.68298 | 12640.6237 | 0 | 0 | 0 | 0.68639 | 12703.8268 | 0 | 0 | 0 | 0.68983 | 12577.735 | 1.3694 | 37922.1856 | 0 | 0 | 0 | 0 | 0 | 0 | 0 | 0 | 0 | 46.3504 | 92.9326 | 139.7477 | 0.68298 | 1.3694 | 2.0592 | 3.9658e-05 | 7765.0698 | 3.9658e-05 | 13086.8233 | 7.5678e-05 | 3.9856e-05 | 7789.049 | 3.9856e-05 | 13145.4754 | 7.6056e-05 | 4.0055e-05 | 7846.1976 | 4.0055e-05 | 13292.4802 | 7.6437e-05 | 115.3358 | 115.9124 | 116.492 | 0.07 | 0.069652 | 0.069305 | 8804.4145 | 0 | 0 | 0 | 32.4453 | 0.47809 | 8848.4366 | 0 | 0 | 0 | 32.6075 | 0.48048 | 8892.6788 | 0 | 0 | 0 | 32.7706 | 0.48288 | 88044.1453 | 88484.366 | 88926.7878 | 0 | 0 | 0 | 0 | 0 | 0 | 0 | 0 | 0 | 324.4529 | 326.0752 | 327.7055 | 8804.4145 | 0.95856 | 26545.5299 | 0 | 0 | 0 | 0 | 0 | 0 | 0 | 0 | 0 | 32.4453 | 65.0528 | 97.8234 | 0.47809 | 0.95856 | 1.4414 | 1 | 1 | 1 | 1 | 1 | 1 | 1 | 7.5e-07 | 67.3258 | 89767706.86 | 7.5e-07 | 67.1977 | 89596932.4176 | 7.5e-07 | 67.354 | 89805282.3583 | 12577.735 | 0 | 0 | 0 | 46.3504 | 0.68298 | 12640.6237 | 0 | 0 | 0 | 0.68639 | 12703.8268 | 0 | 0 | 0 | 0.68983 | 12577.735 | 1.3694 | 37922.1856 | 0 | 0 | 0 | 0 | 0 | 0 | 0 | 0 | 0 | 46.3504 | 92.9326 | 139.7477 | 0.68298 | 1.3694 | 2.0592 | 9.2681e-05 | 8319.7176 | 9.2681e-05 | 14021.5963 | 3.0894e-05 | 9.3144e-05 | 8345.4096 | 9.3144e-05 | 14084.4379 | 3.1048e-05 | 9.361e-05 | 8406.6402 | 9.361e-05 | 14241.943 | 3.1203e-05 | 123.574 | 124.1919 | 124.8129 | 0.075 | 0.074627 | 0.074256 | 9433.3012 | 0 | 0 | 0 | 34.7628 | 0.51223 | 9480.4677 | 0 | 0 | 0 | 34.9366 | 0.5148 | 9527.8701 | 0 | 0 | 0 | 35.1113 | 0.51737 | 94333.0122 | 94804.6773 | 95278.7007 | 0 | 0 | 0 | 0 | 0 | 0 | 0 | 0 | 0 | 347.6281 | 349.3663 | 351.1131 | 9433.3012 | 1.027 | 28441.639 | 0 | 0 | 0 | 0 | 0 | 0 | 0 | 0 | 0 | 34.7628 | 69.6994 | 104.8107 | 0.51223 | 1.027 | 1.5444 | 1e-06 | 67.3258 | 67325780.145 | 1e-06 | 67.1977 | 67197699.3132 | 1e-06 | 67.354 | 67353961.7687 | 12577.735 | 0 | 0 | 0 | 46.3504 | 0.68298 | 12640.6237 | 0 | 0 | 0 | 0.68639 | 12703.8268 | 0 | 0 | 0 | 0.68983 | 12577.735 | 1.3694 | 37922.1856 | 0 | 0 | 0 | 0 | 0 | 0 | 0 | 0 | 0 | 46.3504 | 92.9326 | 139.7477 | 0.68298 | 1.3694 | 2.0592 | 0.00012357 | 8319.7177 | 0.00012357 | 14021.5964 | 0 | 0.00012419 | 8345.4097 | 0.00012419 | 14084.438 | 0 | 0.00012481 | 8406.6403 | 0.00012481 | 14241.9431 | 0 | 123.574 | 124.1919 | 124.8129 | 0.075 | 0.074627 | 0.074256 | 9433.3013 | 0 | 0 | 0 | 34.7628 | 0.51223 | 9480.4678 | 0 | 0 | 0 | 34.9366 | 0.5148 | 9527.8701 | 0 | 0 | 0 | 35.1113 | 0.51737 | 94333.0128 | 94804.6778 | 95278.7012 | 0 | 0 | 0 | 0 | 0 | 0 | 0 | 0 | 0 | 347.6281 | 349.3663 | 351.1131 | 9433.3013 | 1.027 | 28441.6392 | 0 | 0 | 0 | 0 | 0 | 0 | 0 | 0 | 0 | 34.7628 | 69.6994 | 104.8107 | 0.51223 | 1.027 | 1.5444
| 1769 | Business | Warehouse | Refrigeration | Electric | 02-252 | 02-252.06 | Misc Refrigeration | [02-252]_Business_Refrigeration_Refrigerated Vending Machines_ROB_Electric_per unit | Federal Standard | ENERGY STAR | ENGINEER | 76.3373 | 0 | 0 | 0 | 0.0087083 | 0 | 1e-06 | 10 | 0.476 | 0.25299 | 0.41277 | 0.12701 | 0.20723 | 1 | 1 | Replace on Burnout | 3.3693e-07 | 1.31e-09 | 763.3725 | 0 | 0 | 0 | 2.968 | 50.0223 | 0 | 0 | 0 | 17.3035 | 0 | 0 | 67.3258 | 4.1833e-07 | 67.3258 | 160937615.7973 | 49.5308 | 0 | 0 | 0 | 17.6669 | 0 | 0 | 67.1977 | 4.1833e-07 | 67.1977 | 160631447.4371 | 49.2199 | 0 | 0 | 0 | 18.1341 | 0 | 0 | 67.354 | 4.1833e-07 | 67.354 | 161004982.0175 | per unit | 0.35897 | 745.2161 | 0.005 | 5717.2184 | 0 | 0 | 0 | 21.0686 | 0.31045 | 5745.8044 | 0 | 0 | 0 | 0.312 | 5774.5335 | 0 | 0 | 0 | 0.31356 | 5717.2184 | 11463.0228 | 17237.5563 | 0 | 0 | 0 | 0 | 0 | 0 | 0 | 0 | 0 | 21.0686 | 42.2426 | 63.5224 | 0.31045 | 0.62245 | 0.93601 | 5717.2184 | 0 | 0 | 0 | 21.0686 | 0.31045 | 5745.8044 | 0 | 0 | 0 | 0.312 | 5774.5335 | 0 | 0 | 0 | 0.31356 | 5717.2184 | 0.62245 | 17237.5563 | 0 | 0 | 0 | 0 | 0 | 0 | 0 | 0 | 0 | 21.0686 | 42.2426 | 63.5224 | 0.31045 | 0.62245 | 0.93601 | 2.3498e-05 | 3781.7335 | 2.3498e-05 | 6428.3488 | 3.2673e-05 | 2.3616e-05 | 3793.4119 | 2.3616e-05 | 6457.414 | 3.2836e-05 | 2.3734e-05 | 3821.2443 | 2.3734e-05 | 6529.8844 | 3.3e-05 | 56.1707 | 56.4515 | 56.7338 | 0.075 | 0.074627 | 0.074256 | 4287.9138 | 0 | 0 | 0 | 15.8015 | 0.23284 | 4309.3533 | 0 | 0 | 0 | 15.8805 | 0.234 | 4330.9001 | 0 | 0 | 0 | 15.9599 | 0.23517 | 42879.1376 | 43093.5333 | 43309.001 | 0 | 0 | 0 | 0 | 0 | 0 | 0 | 0 | 0 | 158.0146 | 158.8047 | 159.5987 | 4287.9138 | 0.46684 | 12928.1672 | 0 | 0 | 0 | 0 | 0 | 0 | 0 | 0 | 0 | 15.8015 | 31.6819 | 47.6418 | 0.23284 | 0.46684 | 0.70201 | 1 | 1 | 1 | 1 | 1 | 1 | 1 | 7.5e-07 | 67.3258 | 89767706.86 | 7.5e-07 | 67.1977 | 89596932.4176 | 7.5e-07 | 67.354 | 89805282.3583 | 5717.2184 | 0 | 0 | 0 | 21.0686 | 0.31045 | 5745.8044 | 0 | 0 | 0 | 0.312 | 5774.5335 | 0 | 0 | 0 | 0.31356 | 5717.2184 | 0.62245 | 17237.5563 | 0 | 0 | 0 | 0 | 0 | 0 | 0 | 0 | 0 | 21.0686 | 42.2426 | 63.5224 | 0.31045 | 0.62245 | 0.93601 | 4.4937e-05 | 4033.8491 | 4.4937e-05 | 6856.9053 | 1.4979e-05 | 4.5161e-05 | 4046.306 | 4.5161e-05 | 6887.9083 | 1.5054e-05 | 4.5387e-05 | 4075.9939 | 4.5387e-05 | 6965.21 | 1.5129e-05 | 59.9154 | 60.2149 | 60.516 | 0.08 | 0.079602 | 0.079206 | 4573.7747 | 0 | 0 | 0 | 16.8549 | 0.24836 | 4596.6435 | 0 | 0 | 0 | 16.9392 | 0.2496 | 4619.6268 | 0 | 0 | 0 | 17.0239 | 0.25085 | 45737.7466 | 45966.4354 | 46196.2675 | 0 | 0 | 0 | 0 | 0 | 0 | 0 | 0 | 0 | 168.5489 | 169.3917 | 170.2386 | 4573.7747 | 0.49796 | 13790.045 | 0 | 0 | 0 | 0 | 0 | 0 | 0 | 0 | 0 | 16.8549 | 33.7941 | 50.8179 | 0.24836 | 0.49796 | 0.74881 | 1e-06 | 67.3258 | 67325780.145 | 1e-06 | 67.1977 | 67197699.3132 | 1e-06 | 67.354 | 67353961.7687 | 5717.2184 | 0 | 0 | 0 | 21.0686 | 0.31045 | 5745.8044 | 0 | 0 | 0 | 0.312 | 5774.5335 | 0 | 0 | 0 | 0.31356 | 5717.2184 | 0.62245 | 17237.5563 | 0 | 0 | 0 | 0 | 0 | 0 | 0 | 0 | 0 | 21.0686 | 42.2426 | 63.5224 | 0.31045 | 0.62245 | 0.93601 | 5.9915e-05 | 4033.8491 | 5.9915e-05 | 6856.9054 | 0 | 6.0215e-05 | 4046.306 | 6.0215e-05 | 6887.9083 | 0 | 6.0516e-05 | 4075.9939 | 6.0516e-05 | 6965.2101 | 0 | 59.9154 | 60.2149 | 60.516 | 0.08 | 0.079602 | 0.079206 | 4573.7747 | 0 | 0 | 0 | 16.8549 | 0.24836 | 4596.6436 | 0 | 0 | 0 | 16.9392 | 0.2496 | 4619.6268 | 0 | 0 | 0 | 17.0239 | 0.25085 | 45737.7468 | 45966.4356 | 46196.2677 | 0 | 0 | 0 | 0 | 0 | 0 | 0 | 0 | 0 | 168.5489 | 169.3917 | 170.2386 | 4573.7747 | 0.49796 | 13790.045 | 0 | 0 | 0 | 0 | 0 | 0 | 0 | 0 | 0 | 16.8549 | 33.7941 | 50.8179 | 0.24836 | 0.49796 | 0.74881
| 1770 | Business | Lodging | Refrigeration | Electric | 02-252 | 02-252.07 | Misc Refrigeration | [02-252]_Business_Refrigeration_Refrigerated Vending Machines_ROB_Electric_per unit | Federal Standard | ENERGY STAR | ENGINEER | 76.3373 | 0 | 0 | 0 | 0.0087083 | 0 | 1e-06 | 10 | 0.476 | 0.25299 | 0.41277 | 0.12701 | 0.20723 | 1 | 1 | Replace on Burnout | 3.3693e-07 | 1.31e-09 | 763.3725 | 0 | 0 | 0 | 2.968 | 50.0223 | 0 | 0 | 0 | 17.3035 | 0 | 0 | 67.3258 | 3.4385e-07 | 67.3258 | 195801314.9972 | 49.5308 | 0 | 0 | 0 | 17.6669 | 0 | 0 | 67.1977 | 3.4385e-07 | 67.1977 | 195428821.797 | 49.2199 | 0 | 0 | 0 | 18.1341 | 0 | 0 | 67.354 | 3.4385e-07 | 67.354 | 195883274.6711 | per unit | 0.44827 | 1285.1977 | 0.005 | 9859.8998 | 0 | 0 | 0 | 36.3349 | 0.5354 | 9909.1993 | 0 | 0 | 0 | 0.53808 | 9958.7453 | 0 | 0 | 0 | 0.54077 | 9859.8998 | 19769.0992 | 29727.8445 | 0 | 0 | 0 | 0 | 0 | 0 | 0 | 0 | 0 | 36.3349 | 72.8514 | 109.5506 | 0.5354 | 1.0735 | 1.6142 | 9859.8998 | 0 | 0 | 0 | 36.3349 | 0.5354 | 9909.1993 | 0 | 0 | 0 | 0.53808 | 9958.7453 | 0 | 0 | 0 | 0.54077 | 9859.8998 | 1.0735 | 29727.8445 | 0 | 0 | 0 | 0 | 0 | 0 | 0 | 0 | 0 | 36.3349 | 72.8514 | 109.5506 | 0.5354 | 1.0735 | 1.6142 | 3.3309e-05 | 6521.9678 | 3.3309e-05 | 10954.0909 | 6.3563e-05 | 3.3476e-05 | 6542.1082 | 3.3476e-05 | 11001.6894 | 6.388e-05 | 3.3643e-05 | 6590.1079 | 3.3643e-05 | 11123.2088 | 6.42e-05 | 96.8718 | 97.3561 | 97.8429 | 0.075 | 0.074627 | 0.074256 | 7394.9249 | 0 | 0 | 0 | 27.2512 | 0.40155 | 7431.8995 | 0 | 0 | 0 | 27.3874 | 0.40356 | 7469.059 | 0 | 0 | 0 | 27.5244 | 0.40558 | 73949.2489 | 74318.9951 | 74690.5901 | 0 | 0 | 0 | 0 | 0 | 0 | 0 | 0 | 0 | 272.5116 | 273.8741 | 275.2435 | 7394.9249 | 0.80511 | 22295.8834 | 0 | 0 | 0 | 0 | 0 | 0 | 0 | 0 | 0 | 27.2512 | 54.6386 | 82.1629 | 0.40155 | 0.80511 | 1.2107 | 1 | 1 | 1 | 1 | 1 | 1 | 1 | 7.5e-07 | 67.3258 | 89767706.86 | 7.5e-07 | 67.1977 | 89596932.4176 | 7.5e-07 | 67.354 | 89805282.3583 | 9859.8998 | 0 | 0 | 0 | 36.3349 | 0.5354 | 9909.1993 | 0 | 0 | 0 | 0.53808 | 9958.7453 | 0 | 0 | 0 | 0.54077 | 9859.8998 | 1.0735 | 29727.8445 | 0 | 0 | 0 | 0 | 0 | 0 | 0 | 0 | 0 | 36.3349 | 72.8514 | 109.5506 | 0.5354 | 1.0735 | 1.6142 | 7.7497e-05 | 6956.7656 | 7.7497e-05 | 11684.3636 | 2.5832e-05 | 7.7885e-05 | 6978.2487 | 7.7885e-05 | 11735.1353 | 2.5962e-05 | 7.8274e-05 | 7029.4484 | 7.8274e-05 | 11864.756 | 2.6091e-05 | 103.3299 | 103.8465 | 104.3658 | 0.08 | 0.079602 | 0.079206 | 7887.9198 | 0 | 0 | 0 | 29.0679 | 0.42832 | 7927.3594 | 0 | 0 | 0 | 29.2132 | 0.43046 | 7966.9962 | 0 | 0 | 0 | 29.3593 | 0.43261 | 78879.1984 | 79273.5944 | 79669.9624 | 0 | 0 | 0 | 0 | 0 | 0 | 0 | 0 | 0 | 290.679 | 292.1324 | 293.5931 | 7887.9198 | 0.85878 | 23782.2755 | 0 | 0 | 0 | 0 | 0 | 0 | 0 | 0 | 0 | 29.0679 | 58.2811 | 87.6404 | 0.42832 | 0.85878 | 1.2914 | 1e-06 | 67.3258 | 67325780.145 | 1e-06 | 67.1977 | 67197699.3132 | 1e-06 | 67.354 | 67353961.7687 | 9859.8998 | 0 | 0 | 0 | 36.3349 | 0.5354 | 9909.1993 | 0 | 0 | 0 | 0.53808 | 9958.7453 | 0 | 0 | 0 | 0.54077 | 9859.8998 | 1.0735 | 29727.8445 | 0 | 0 | 0 | 0 | 0 | 0 | 0 | 0 | 0 | 36.3349 | 72.8514 | 109.5506 | 0.5354 | 1.0735 | 1.6142 | 0.00010333 | 6956.7657 | 0.00010333 | 11684.3636 | 0 | 0.00010385 | 6978.2487 | 0.00010385 | 11735.1354 | 0 | 0.00010437 | 7029.4484 | 0.00010437 | 11864.7561 | 0 | 103.3299 | 103.8465 | 104.3658 | 0.08 | 0.079602 | 0.079206 | 7887.9199 | 0 | 0 | 0 | 29.0679 | 0.42832 | 7927.3595 | 0 | 0 | 0 | 29.2132 | 0.43046 | 7966.9963 | 0 | 0 | 0 | 29.3593 | 0.43261 | 78879.1988 | 79273.5948 | 79669.9627 | 0 | 0 | 0 | 0 | 0 | 0 | 0 | 0 | 0 | 290.679 | 292.1324 | 293.5931 | 7887.9199 | 0.85878 | 23782.2756 | 0 | 0 | 0 | 0 | 0 | 0 | 0 | 0 | 0 | 29.0679 | 58.2811 | 87.6404 | 0.42832 | 0.85878 | 1.2914
| 1771 | Business | Other Commercial | Refrigeration | Electric | 02-252 | 02-252.08 | Misc Refrigeration | [02-252]_Business_Refrigeration_Refrigerated Vending Machines_ROB_Electric_per unit | Federal Standard | ENERGY STAR | ENGINEER | 76.3373 | 0 | 0 | 0 | 0.0087083 | 0 | 1e-06 | 10 | 0.476 | 0.25299 | 0.41277 | 0.12701 | 0.20723 | 1 | 1 | Replace on Burnout | 3.3693e-07 | 1.31e-09 | 763.3725 | 0 | 0 | 0 | 2.968 | 50.0223 | 0 | 0 | 0 | 17.3035 | 0 | 0 | 67.3258 | 4.1833e-07 | 67.3258 | 160937615.7973 | 49.5308 | 0 | 0 | 0 | 17.6669 | 0 | 0 | 67.1977 | 4.1833e-07 | 67.1977 | 160631447.4371 | 49.2199 | 0 | 0 | 0 | 18.1341 | 0 | 0 | 67.354 | 4.1833e-07 | 67.354 | 161004982.0175 | per unit | 0.21967 | 834.7336 | 0.005 | 6403.9873 | 0 | 0 | 0 | 23.5994 | 0.34774 | 6436.0072 | 0 | 0 | 0 | 0.34948 | 6468.1873 | 0 | 0 | 0 | 0.35123 | 6403.9873 | 12839.9946 | 19308.1818 | 0 | 0 | 0 | 0 | 0 | 0 | 0 | 0 | 0 | 23.5994 | 47.3169 | 71.1529 | 0.34774 | 0.69722 | 1.0484 | 6403.9873 | 0 | 0 | 0 | 23.5994 | 0.34774 | 6436.0072 | 0 | 0 | 0 | 0.34948 | 6468.1873 | 0 | 0 | 0 | 0.35123 | 6403.9873 | 0.69722 | 19308.1818 | 0 | 0 | 0 | 0 | 0 | 0 | 0 | 0 | 0 | 23.5994 | 47.3169 | 71.1529 | 0.34774 | 0.69722 | 1.0484 | 2.6321e-05 | 4236.0064 | 2.6321e-05 | 7206.171 | 3.6597e-05 | 2.6452e-05 | 4249.0876 | 2.6452e-05 | 7238.3817 | 3.678e-05 | 2.6585e-05 | 4280.2633 | 2.6585e-05 | 7319.2413 | 3.6964e-05 | 62.918 | 63.2326 | 63.5488 | 0.075 | 0.074627 | 0.074256 | 4802.9905 | 0 | 0 | 0 | 17.6996 | 0.26081 | 4827.0054 | 0 | 0 | 0 | 17.7881 | 0.26211 | 4851.1405 | 0 | 0 | 0 | 17.877 | 0.26342 | 48029.9048 | 48270.0544 | 48511.4046 | 0 | 0 | 0 | 0 | 0 | 0 | 0 | 0 | 0 | 176.9958 | 177.8808 | 178.7702 | 4802.9905 | 0.52292 | 14481.1364 | 0 | 0 | 0 | 0 | 0 | 0 | 0 | 0 | 0 | 17.6996 | 35.4877 | 53.3647 | 0.26081 | 0.52292 | 0.78634 | 1 | 1 | 1 | 1 | 1 | 1 | 1 | 7.5e-07 | 67.3258 | 89767706.86 | 7.5e-07 | 67.1977 | 89596932.4176 | 7.5e-07 | 67.354 | 89805282.3583 | 6403.9873 | 0 | 0 | 0 | 23.5994 | 0.34774 | 6436.0072 | 0 | 0 | 0 | 0.34948 | 6468.1873 | 0 | 0 | 0 | 0.35123 | 6403.9873 | 0.69722 | 19308.1818 | 0 | 0 | 0 | 0 | 0 | 0 | 0 | 0 | 0 | 23.5994 | 47.3169 | 71.1529 | 0.34774 | 0.69722 | 1.0484 | 5.0334e-05 | 4518.4068 | 5.0334e-05 | 7686.5824 | 1.6778e-05 | 5.0586e-05 | 4532.3601 | 5.0586e-05 | 7720.9404 | 1.6862e-05 | 5.0839e-05 | 4565.6142 | 5.0839e-05 | 7807.1907 | 1.6946e-05 | 67.1126 | 67.4481 | 67.7854 | 0.08 | 0.079602 | 0.079206 | 5123.1898 | 0 | 0 | 0 | 18.8795 | 0.27819 | 5148.8058 | 0 | 0 | 0 | 18.9739 | 0.27958 | 5174.5498 | 0 | 0 | 0 | 19.0688 | 0.28098 | 51231.8983 | 51488.0577 | 51745.498 | 0 | 0 | 0 | 0 | 0 | 0 | 0 | 0 | 0 | 188.7955 | 189.7395 | 190.6882 | 5123.1898 | 0.55778 | 15446.5454 | 0 | 0 | 0 | 0 | 0 | 0 | 0 | 0 | 0 | 18.8795 | 37.8535 | 56.9223 | 0.27819 | 0.55778 | 0.83876 | 1e-06 | 67.3258 | 67325780.145 | 1e-06 | 67.1977 | 67197699.3132 | 1e-06 | 67.354 | 67353961.7687 | 6403.9873 | 0 | 0 | 0 | 23.5994 | 0.34774 | 6436.0072 | 0 | 0 | 0 | 0.34948 | 6468.1873 | 0 | 0 | 0 | 0.35123 | 6403.9873 | 0.69722 | 19308.1818 | 0 | 0 | 0 | 0 | 0 | 0 | 0 | 0 | 0 | 23.5994 | 47.3169 | 71.1529 | 0.34774 | 0.69722 | 1.0484 | 6.7113e-05 | 4518.4069 | 6.7113e-05 | 7686.5824 | 0 | 6.7448e-05 | 4532.3601 | 6.7448e-05 | 7720.9405 | 0 | 6.7785e-05 | 4565.6142 | 6.7785e-05 | 7807.1907 | 0 | 67.1126 | 67.4481 | 67.7854 | 0.08 | 0.079602 | 0.079206 | 5123.1898 | 0 | 0 | 0 | 18.8795 | 0.27819 | 5148.8058 | 0 | 0 | 0 | 18.9739 | 0.27958 | 5174.5498 | 0 | 0 | 0 | 19.0688 | 0.28098 | 51231.8985 | 51488.058 | 51745.4983 | 0 | 0 | 0 | 0 | 0 | 0 | 0 | 0 | 0 | 188.7955 | 189.7395 | 190.6882 | 5123.1898 | 0.55778 | 15446.5455 | 0 | 0 | 0 | 0 | 0 | 0 | 0 | 0 | 0 | 18.8795 | 37.8535 | 56.9223 | 0.27819 | 0.55778 | 0.83876
| 1772 | Business | Food Sales | Refrigeration | Electric | 02-252 | 02-252.09 | Misc Refrigeration | [02-252]_Business_Refrigeration_Refrigerated Vending Machines_ROB_Electric_per unit | Federal Standard | ENERGY STAR | ENGINEER | 76.3373 | 0 | 0 | 0 | 0.0087083 | 0 | 1e-06 | 10 | 0.476 | 0.25299 | 0.41277 | 0.12701 | 0.20723 | 1 | 1 | Replace on Burnout | 3.3693e-07 | 1.31e-09 | 763.3725 | 0 | 0 | 0 | 2.968 | 50.0223 | 0 | 0 | 0 | 17.3035 | 0 | 0 | 67.3258 | 3.4385e-07 | 67.3258 | 195801314.9972 | 49.5308 | 0 | 0 | 0 | 17.6669 | 0 | 0 | 67.1977 | 3.4385e-07 | 67.1977 | 195428821.797 | 49.2199 | 0 | 0 | 0 | 18.1341 | 0 | 0 | 67.354 | 3.4385e-07 | 67.354 | 195883274.6711 | per unit | 0.29934 | 537.6117 | 0.005 | 4124.4995 | 0 | 0 | 0 | 15.1993 | 0.22396 | 4145.122 | 0 | 0 | 0 | 0.22508 | 4165.8476 | 0 | 0 | 0 | 0.22621 | 4124.4995 | 8269.6214 | 12435.469 | 0 | 0 | 0 | 0 | 0 | 0 | 0 | 0 | 0 | 15.1993 | 30.4745 | 45.8261 | 0.22396 | 0.44905 | 0.67525 | 4124.4995 | 0 | 0 | 0 | 15.1993 | 0.22396 | 4145.122 | 0 | 0 | 0 | 0.22508 | 4165.8476 | 0 | 0 | 0 | 0.22621 | 4124.4995 | 0.44905 | 12435.469 | 0 | 0 | 0 | 0 | 0 | 0 | 0 | 0 | 0 | 15.1993 | 30.4745 | 45.8261 | 0.22396 | 0.44905 | 0.67525 | 1.3005e-05 | 2546.327 | 1.3005e-05 | 4284.2013 | 2.4816e-05 | 1.307e-05 | 2554.1903 | 1.307e-05 | 4303.0619 | 2.494e-05 | 1.3135e-05 | 2572.9305 | 1.3135e-05 | 4350.8387 | 2.5065e-05 | 37.821 | 38.0101 | 38.2001 | 0.07 | 0.069652 | 0.069305 | 2887.1496 | 0 | 0 | 0 | 10.6395 | 0.15677 | 2901.5854 | 0 | 0 | 0 | 10.6927 | 0.15756 | 2916.0933 | 0 | 0 | 0 | 10.7461 | 0.15835 | 28871.4963 | 29015.8538 | 29160.933 | 0 | 0 | 0 | 0 | 0 | 0 | 0 | 0 | 0 | 106.3948 | 106.9268 | 107.4614 | 2887.1496 | 0.31433 | 8704.8283 | 0 | 0 | 0 | 0 | 0 | 0 | 0 | 0 | 0 | 10.6395 | 21.3322 | 32.0783 | 0.15677 | 0.31433 | 0.47268 | 1 | 1 | 1 | 1 | 1 | 1 | 1 | 7.5e-07 | 67.3258 | 89767706.86 | 7.5e-07 | 67.1977 | 89596932.4176 | 7.5e-07 | 67.354 | 89805282.3583 | 4124.4995 | 0 | 0 | 0 | 15.1993 | 0.22396 | 4145.122 | 0 | 0 | 0 | 0.22508 | 4165.8476 | 0 | 0 | 0 | 0.22621 | 4124.4995 | 0.44905 | 12435.469 | 0 | 0 | 0 | 0 | 0 | 0 | 0 | 0 | 0 | 15.1993 | 30.4745 | 45.8261 | 0.22396 | 0.44905 | 0.67525 | 3.0392e-05 | 2728.2075 | 3.0392e-05 | 4590.2157 | 1.0131e-05 | 3.0544e-05 | 2736.6324 | 3.0544e-05 | 4610.4234 | 1.0181e-05 | 3.0697e-05 | 2756.7112 | 3.0697e-05 | 4661.6129 | 1.0232e-05 | 40.5225 | 40.7251 | 40.9287 | 0.075 | 0.074627 | 0.074256 | 3093.3746 | 0 | 0 | 0 | 11.3994 | 0.16797 | 3108.8415 | 0 | 0 | 0 | 11.4564 | 0.16881 | 3124.3857 | 0 | 0 | 0 | 11.5137 | 0.16966 | 30933.7458 | 31088.4146 | 31243.8566 | 0 | 0 | 0 | 0 | 0 | 0 | 0 | 0 | 0 | 113.9944 | 114.5644 | 115.1372 | 3093.3746 | 0.33678 | 9326.6017 | 0 | 0 | 0 | 0 | 0 | 0 | 0 | 0 | 0 | 11.3994 | 22.8559 | 34.3696 | 0.16797 | 0.33678 | 0.50644 | 1e-06 | 67.3258 | 67325780.145 | 1e-06 | 67.1977 | 67197699.3132 | 1e-06 | 67.354 | 67353961.7687 | 4124.4995 | 0 | 0 | 0 | 15.1993 | 0.22396 | 4145.122 | 0 | 0 | 0 | 0.22508 | 4165.8476 | 0 | 0 | 0 | 0.22621 | 4124.4995 | 0.44905 | 12435.469 | 0 | 0 | 0 | 0 | 0 | 0 | 0 | 0 | 0 | 15.1993 | 30.4745 | 45.8261 | 0.22396 | 0.44905 | 0.67525 | 4.0522e-05 | 2728.2075 | 4.0522e-05 | 4590.2157 | 0 | 4.0725e-05 | 2736.6324 | 4.0725e-05 | 4610.4234 | 0 | 4.0929e-05 | 2756.7112 | 4.0929e-05 | 4661.6129 | 0 | 40.5225 | 40.7251 | 40.9287 | 0.075 | 0.074627 | 0.074256 | 3093.3746 | 0 | 0 | 0 | 11.3994 | 0.16797 | 3108.8415 | 0 | 0 | 0 | 11.4564 | 0.16881 | 3124.3857 | 0 | 0 | 0 | 11.5137 | 0.16966 | 30933.746 | 31088.4147 | 31243.8568 | 0 | 0 | 0 | 0 | 0 | 0 | 0 | 0 | 0 | 113.9944 | 114.5644 | 115.1372 | 3093.3746 | 0.33678 | 9326.6018 | 0 | 0 | 0 | 0 | 0 | 0 | 0 | 0 | 0 | 11.3994 | 22.8559 | 34.3696 | 0.16797 | 0.33678 | 0.50644
| 1773 | Business | Manufacturing/Industrial | Refrigeration | Electric | 02-252 | 02-252.10 | Misc Refrigeration | [02-252]_Business_Refrigeration_Refrigerated Vending Machines_ROB_Electric_per unit | Federal Standard | ENERGY STAR | ENGINEER | 76.3373 | 0 | 0 | 0 | 0.0087083 | 0 | 1e-06 | 10 | 0.476 | 0.25299 | 0.41277 | 0.12701 | 0.20723 | 1 | 1 | Replace on Burnout | 3.3693e-07 | 1.31e-09 | 763.3725 | 0 | 0 | 0 | 2.968 | 50.0223 | 0 | 0 | 0 | 17.3035 | 0 | 0 | 67.3258 | 3.4385e-07 | 67.3258 | 195801314.9972 | 49.5308 | 0 | 0 | 0 | 17.6669 | 0 | 0 | 67.1977 | 3.4385e-07 | 67.1977 | 195428821.797 | 49.2199 | 0 | 0 | 0 | 18.1341 | 0 | 0 | 67.354 | 3.4385e-07 | 67.354 | 195883274.6711 | per unit | 0.35044 | 1451.8649 | 0.005 | 11138.5529 | 0 | 0 | 0 | 41.0469 | 0.60483 | 11194.2457 | 0 | 0 | 0 | 0.60786 | 11250.2169 | 0 | 0 | 0 | 0.61089 | 11138.5529 | 22332.7985 | 33583.0154 | 0 | 0 | 0 | 0 | 0 | 0 | 0 | 0 | 0 | 41.0469 | 82.299 | 123.7573 | 0.60483 | 1.2127 | 1.8236 | 11138.5529 | 0 | 0 | 0 | 41.0469 | 0.60483 | 11194.2457 | 0 | 0 | 0 | 0.60786 | 11250.2169 | 0 | 0 | 0 | 0.61089 | 11138.5529 | 1.2127 | 33583.0154 | 0 | 0 | 0 | 0 | 0 | 0 | 0 | 0 | 0 | 41.0469 | 82.299 | 123.7573 | 0.60483 | 1.2127 | 1.8236 | 3.7629e-05 | 7367.7506 | 3.7629e-05 | 12372.0609 | 7.1806e-05 | 3.7817e-05 | 7390.5029 | 3.7817e-05 | 12427.4077 | 7.2165e-05 | 3.8006e-05 | 7444.7273 | 3.8006e-05 | 12566.2794 | 7.2525e-05 | 109.4343 | 109.9815 | 110.5314 | 0.075 | 0.074627 | 0.074256 | 8353.9147 | 0 | 0 | 0 | 30.7851 | 0.45362 | 8395.6842 | 0 | 0 | 0 | 30.9391 | 0.45589 | 8437.6627 | 0 | 0 | 0 | 31.0938 | 0.45817 | 83539.1466 | 83956.8424 | 84376.6266 | 0 | 0 | 0 | 0 | 0 | 0 | 0 | 0 | 0 | 307.8515 | 309.3907 | 310.9377 | 8353.9147 | 0.90952 | 25187.2616 | 0 | 0 | 0 | 0 | 0 | 0 | 0 | 0 | 0 | 30.7851 | 61.7242 | 92.818 | 0.45362 | 0.90952 | 1.3677 | 1 | 1 | 1 | 1 | 1 | 1 | 1 | 7.5e-07 | 67.3258 | 89767706.86 | 7.5e-07 | 67.1977 | 89596932.4176 | 7.5e-07 | 67.354 | 89805282.3583 | 11138.5529 | 0 | 0 | 0 | 41.0469 | 0.60483 | 11194.2457 | 0 | 0 | 0 | 0.60786 | 11250.2169 | 0 | 0 | 0 | 0.61089 | 11138.5529 | 1.2127 | 33583.0154 | 0 | 0 | 0 | 0 | 0 | 0 | 0 | 0 | 0 | 41.0469 | 82.299 | 123.7573 | 0.60483 | 1.2127 | 1.8236 | 8.7547e-05 | 7858.934 | 8.7547e-05 | 13196.8649 | 2.9182e-05 | 8.7985e-05 | 7883.203 | 8.7985e-05 | 13255.9015 | 2.9328e-05 | 8.8425e-05 | 7941.0424 | 8.8425e-05 | 13404.0313 | 2.9475e-05 | 116.7299 | 117.3136 | 117.9002 | 0.08 | 0.079602 | 0.079206 | 8910.8423 | 0 | 0 | 0 | 32.8375 | 0.48387 | 8955.3965 | 0 | 0 | 0 | 33.0017 | 0.48628 | 9000.1735 | 0 | 0 | 0 | 33.1667 | 0.48872 | 89108.4227 | 89553.9648 | 90001.7346 | 0 | 0 | 0 | 0 | 0 | 0 | 0 | 0 | 0 | 328.3749 | 330.0168 | 331.6668 | 8910.8423 | 0.97015 | 26866.4122 | 0 | 0 | 0 | 0 | 0 | 0 | 0 | 0 | 0 | 32.8375 | 65.8392 | 99.0059 | 0.48387 | 0.97015 | 1.4589 | 1e-06 | 67.3258 | 67325780.145 | 1e-06 | 67.1977 | 67197699.3132 | 1e-06 | 67.354 | 67353961.7687 | 11138.5529 | 0 | 0 | 0 | 41.0469 | 0.60483 | 11194.2457 | 0 | 0 | 0 | 0.60786 | 11250.2169 | 0 | 0 | 0 | 0.61089 | 11138.5529 | 1.2127 | 33583.0154 | 0 | 0 | 0 | 0 | 0 | 0 | 0 | 0 | 0 | 41.0469 | 82.299 | 123.7573 | 0.60483 | 1.2127 | 1.8236 | 0.00011673 | 7858.934 | 0.00011673 | 13196.8649 | 0 | 0.00011731 | 7883.2031 | 0.00011731 | 13255.9016 | 0 | 0.0001179 | 7941.0424 | 0.0001179 | 13404.0314 | 0 | 116.7299 | 117.3136 | 117.9002 | 0.08 | 0.079602 | 0.079206 | 8910.8423 | 0 | 0 | 0 | 32.8375 | 0.48387 | 8955.3965 | 0 | 0 | 0 | 33.0017 | 0.48628 | 9000.1735 | 0 | 0 | 0 | 33.1667 | 0.48872 | 89108.4231 | 89553.9652 | 90001.735 | 0 | 0 | 0 | 0 | 0 | 0 | 0 | 0 | 0 | 328.3749 | 330.0168 | 331.6669 | 8910.8423 | 0.97015 | 26866.4123 | 0 | 0 | 0 | 0 | 0 | 0 | 0 | 0 | 0 | 32.8375 | 65.8392 | 99.0059 | 0.48387 | 0.97015 | 1.4589
| 1774 | Business | Office | Refrigeration | Electric | 02-242 | 02-242.01 | Refrigeration Motors | [02-242]_Business_Refrigeration_Refrigerated Walk-ins EC Motor_without control system_ROB_Electric_per fan | motor w/o ecm | motor w/ ecm | ENGINEER | 560.8499 | 0 | 0 | 0 | 0.056505 | 0 | 231 | 15 | 0.476 | 0.25299 | 0.41277 | 0.12701 | 0.20723 | 1 | 1 | Replace on Burnout | 7.0623 | 0.027458 | 8412.7483 | 0 | 0 | 0 | 32.7088 | 498.7629 | 0 | 0 | 0 | 161.9799 | 0 | 0 | 660.7428 | 96.6353 | 564.1075 | 6.8375 | 497.5178 | 0 | 0 | 0 | 162.7496 | 0 | 0 | 660.2674 | 96.6353 | 563.6321 | 6.8326 | 498.8705 | 0 | 0 | 0 | 163.9374 | 0 | 0 | 662.8079 | 96.6353 | 566.1726 | 6.8589 | per fan | 0.0092257 | 226.6751 | 0.005 | 8517.7569 | 0 | 0 | 0 | 31.3889 | 0.40848 | 8560.3457 | 0 | 0 | 0 | 0.41052 | 8603.1474 | 0 | 0 | 0 | 0.41257 | 8517.7569 | 17078.1026 | 25681.25 | 0 | 0 | 0 | 0 | 0 | 0 | 0 | 0 | 0 | 31.3889 | 62.9348 | 94.6384 | 0.40848 | 0.819 | 1.2316 | 8517.7569 | 0 | 0 | 0 | 31.3889 | 0.40848 | 8560.3457 | 0 | 0 | 0 | 0.41052 | 8603.1474 | 0 | 0 | 0 | 0.41257 | 8517.7569 | 0.819 | 25681.25 | 0 | 0 | 0 | 0 | 0 | 0 | 0 | 0 | 0 | 31.3889 | 62.9348 | 94.6384 | 0.40848 | 0.819 | 1.2316 | 907.6333 | 6205.9327 | 907.6333 | 10784.5962 | 1262.0013 | 913.5546 | 6241.9253 | 913.5546 | 10925.7345 | 1270.2344 | 920.909 | 6316.3843 | 920.909 | 11156.5023 | 1280.4601 | 9.3924 | 9.4536 | 9.5297 | 0.041229 | 0.041024 | 0.04082 | 5267.7029 | 0 | 0 | 0 | 19.4121 | 0.25262 | 5302.0685 | 0 | 0 | 0 | 19.5387 | 0.25427 | 5344.7516 | 0 | 0 | 0 | 19.696 | 0.25631 | 79015.5433 | 79531.0274 | 80171.2738 | 0 | 0 | 0 | 0 | 0 | 0 | 0 | 0 | 0 | 291.1815 | 293.0811 | 295.4405 | 5267.7029 | 0.50689 | 15914.523 | 0 | 0 | 0 | 0 | 0 | 0 | 0 | 0 | 0 | 19.4121 | 38.9508 | 58.6469 | 0.25262 | 0.50689 | 0.7632 | 1 | 1 | 1 | 1 | 1 | 1 | 1 | 173.25 | 487.4928 | 3.8138 | 173.25 | 487.0174 | 3.8111 | 173.25 | 489.5579 | 3.8257 | 8517.7569 | 0 | 0 | 0 | 31.3889 | 0.40848 | 8560.3457 | 0 | 0 | 0 | 0.41052 | 8603.1474 | 0 | 0 | 0 | 0.41257 | 8517.7569 | 0.819 | 25681.25 | 0 | 0 | 0 | 0 | 0 | 0 | 0 | 0 | 0 | 31.3889 | 62.9348 | 94.6384 | 0.40848 | 0.819 | 1.2316 | 2215.7646 | 8450.5077 | 2215.7646 | 14685.1919 | 738.5882 | 2227.7763 | 8490.2055 | 2227.7763 | 14861.0768 | 742.5921 | 2240.7705 | 8572.5851 | 2240.7705 | 15141.5842 | 746.9235 | 12.7894 | 12.8587 | 12.9337 | 0.056141 | 0.055862 | 0.055584 | 7172.9369 | 0 | 0 | 0 | 26.4331 | 0.34399 | 7211.8215 | 0 | 0 | 0 | 26.5764 | 0.34585 | 7253.8869 | 0 | 0 | 0 | 26.7314 | 0.34787 | 107594.0539 | 108177.3229 | 108808.304 | 0 | 0 | 0 | 0 | 0 | 0 | 0 | 0 | 0 | 396.4966 | 398.646 | 400.9712 | 7172.9369 | 0.68984 | 21638.6454 | 0 | 0 | 0 | 0 | 0 | 0 | 0 | 0 | 0 | 26.4331 | 53.0095 | 79.7409 | 0.34399 | 0.68984 | 1.0377 | 231 | 429.7428 | 2.8604 | 231 | 429.2674 | 2.8583 | 231 | 431.8079 | 2.8693 | 8517.7569 | 0 | 0 | 0 | 31.3889 | 0.40848 | 8560.3457 | 0 | 0 | 0 | 0.41052 | 8603.1474 | 0 | 0 | 0 | 0.41257 | 8517.7569 | 0.819 | 25681.25 | 0 | 0 | 0 | 0 | 0 | 0 | 0 | 0 | 0 | 31.3889 | 62.9348 | 94.6384 | 0.40848 | 0.819 | 1.2316 | 3157.4253 | 9031.3681 | 3157.4253 | 15694.6041 | 0 | 3173.2125 | 9069.9949 | 3173.2125 | 15875.928 | 0 | 3189.0785 | 9150.4172 | 3189.0785 | 16162.1974 | 0 | 13.6685 | 13.7369 | 13.8055 | 0.06 | 0.059701 | 0.059404 | 7665.9812 | 0 | 0 | 0 | 28.25 | 0.36763 | 7704.3111 | 0 | 0 | 0 | 28.3913 | 0.36947 | 7742.8327 | 0 | 0 | 0 | 28.5332 | 0.37132 | 114989.718 | 115564.6666 | 116142.4899 | 0 | 0 | 0 | 0 | 0 | 0 | 0 | 0 | 0 | 423.7505 | 425.8692 | 427.9986 | 7665.9812 | 0.7371 | 23113.125 | 0 | 0 | 0 | 0 | 0 | 0 | 0 | 0 | 0 | 28.25 | 56.6413 | 85.1746 | 0.36763 | 0.7371 | 1.1084
| 1775 | Business | Retail | Refrigeration | Electric | 02-242 | 02-242.02 | Refrigeration Motors | [02-242]_Business_Refrigeration_Refrigerated Walk-ins EC Motor_without control system_ROB_Electric_per fan | motor w/o ecm | motor w/ ecm | ENGINEER | 560.8499 | 0 | 0 | 0 | 0.056505 | 0 | 231 | 15 | 0.476 | 0.25299 | 0.41277 | 0.12701 | 0.20723 | 1 | 1 | Replace on Burnout | 7.0623 | 0.027458 | 8412.7483 | 0 | 0 | 0 | 32.7088 | 498.7629 | 0 | 0 | 0 | 161.9799 | 0 | 0 | 660.7428 | 96.6353 | 564.1075 | 6.8375 | 497.5178 | 0 | 0 | 0 | 162.7496 | 0 | 0 | 660.2674 | 96.6353 | 563.6321 | 6.8326 | 498.8705 | 0 | 0 | 0 | 163.9374 | 0 | 0 | 662.8079 | 96.6353 | 566.1726 | 6.8589 | per fan | 0.080343 | 688.4603 | 0.005 | 25870.2324 | 0 | 0 | 0 | 95.3348 | 1.2406 | 25999.5836 | 0 | 0 | 0 | 1.2468 | 26129.5815 | 0 | 0 | 0 | 1.2531 | 25870.2324 | 51869.816 | 77999.3976 | 0 | 0 | 0 | 0 | 0 | 0 | 0 | 0 | 0 | 95.3348 | 191.1463 | 287.4368 | 1.2406 | 2.4875 | 3.7406 | 25870.2324 | 0 | 0 | 0 | 95.3348 | 1.2406 | 25999.5836 | 0 | 0 | 0 | 1.2468 | 26129.5815 | 0 | 0 | 0 | 1.2531 | 25870.2324 | 2.4875 | 77999.3976 | 0 | 0 | 0 | 0 | 0 | 0 | 0 | 0 | 0 | 95.3348 | 191.1463 | 287.4368 | 1.2406 | 2.4875 | 3.7406 | 2326.2178 | 15905.4879 | 2326.2178 | 27999.2969 | 3234.4448 | 2343.1256 | 16009.5686 | 2343.1256 | 28387.6899 | 3257.9539 | 2365.3789 | 16223.7994 | 2365.3789 | 29028.6916 | 3288.8956 | 24.0721 | 24.2471 | 24.4774 | 0.034791 | 0.034618 | 0.034446 | 13500.8529 | 0 | 0 | 0 | 49.7522 | 0.64745 | 13598.982 | 0 | 0 | 0 | 50.1138 | 0.65216 | 13728.1352 | 0 | 0 | 0 | 50.5898 | 0.65835 | 202512.7928 | 203984.7304 | 205922.0274 | 0 | 0 | 0 | 0 | 0 | 0 | 0 | 0 | 0 | 746.2832 | 751.7074 | 758.8466 | 13500.8529 | 1.2996 | 40827.97 | 0 | 0 | 0 | 0 | 0 | 0 | 0 | 0 | 0 | 49.7522 | 99.866 | 150.4558 | 0.64745 | 1.2996 | 1.958 | 1 | 1 | 1 | 1 | 1 | 1 | 1 | 173.25 | 487.4928 | 3.8138 | 173.25 | 487.0174 | 3.8111 | 173.25 | 489.5579 | 3.8257 | 25870.2324 | 0 | 0 | 0 | 95.3348 | 1.2406 | 25999.5836 | 0 | 0 | 0 | 1.2468 | 26129.5815 | 0 | 0 | 0 | 1.2531 | 25870.2324 | 2.4875 | 77999.3976 | 0 | 0 | 0 | 0 | 0 | 0 | 0 | 0 | 0 | 95.3348 | 191.1463 | 287.4368 | 1.2406 | 2.4875 | 3.7406 | 5804.8411 | 22138.5679 | 5804.8411 | 38971.7273 | 1934.947 | 5837.4187 | 22246.796 | 5837.4187 | 39447.3555 | 1945.8062 | 5873.5948 | 22470.793 | 5873.5948 | 40206.2243 | 1957.8649 | 33.5056 | 33.6936 | 33.9024 | 0.048425 | 0.048184 | 0.047945 | 18791.5988 | 0 | 0 | 0 | 69.2492 | 0.90117 | 18897.06 | 0 | 0 | 0 | 69.6379 | 0.90623 | 19014.1702 | 0 | 0 | 0 | 70.0694 | 0.91185 | 281873.9824 | 283455.8995 | 285212.5523 | 0 | 0 | 0 | 0 | 0 | 0 | 0 | 0 | 0 | 1038.7384 | 1044.5679 | 1051.0414 | 18791.5988 | 1.8074 | 56702.8289 | 0 | 0 | 0 | 0 | 0 | 0 | 0 | 0 | 0 | 69.2492 | 138.8871 | 208.9565 | 0.90117 | 1.8074 | 2.7193 | 231 | 429.7428 | 2.8604 | 231 | 429.2674 | 2.8583 | 231 | 431.8079 | 2.8693 | 25870.2324 | 0 | 0 | 0 | 95.3348 | 1.2406 | 25999.5836 | 0 | 0 | 0 | 1.2468 | 26129.5815 | 0 | 0 | 0 | 1.2531 | 25870.2324 | 2.4875 | 77999.3976 | 0 | 0 | 0 | 0 | 0 | 0 | 0 | 0 | 0 | 95.3348 | 191.1463 | 287.4368 | 1.2406 | 2.4875 | 3.7406 | 8524.2398 | 24382.3808 | 8524.2398 | 42921.6333 | 0 | 8566.861 | 24486.6634 | 8566.861 | 43419.0215 | 0 | 8609.6953 | 24703.783 | 8609.6953 | 44201.6373 | 0 | 36.9015 | 37.086 | 37.2714 | 0.053333 | 0.053068 | 0.052804 | 20696.186 | 0 | 0 | 0 | 76.2678 | 0.99251 | 20799.6669 | 0 | 0 | 0 | 76.6492 | 0.99747 | 20903.6652 | 0 | 0 | 0 | 77.0324 | 1.0025 | 310442.7893 | 311995.0032 | 313554.9782 | 0 | 0 | 0 | 0 | 0 | 0 | 0 | 0 | 0 | 1144.0177 | 1149.7378 | 1155.4865 | 20696.186 | 1.99 | 62399.518 | 0 | 0 | 0 | 0 | 0 | 0 | 0 | 0 | 0 | 76.2678 | 152.917 | 229.9495 | 0.99251 | 1.99 | 2.9924
| 1776 | Business | Food Service | Refrigeration | Electric | 02-242 | 02-242.03 | Refrigeration Motors | [02-242]_Business_Refrigeration_Refrigerated Walk-ins EC Motor_without control system_ROB_Electric_per fan | motor w/o ecm | motor w/ ecm | ENGINEER | 560.8499 | 0 | 0 | 0 | 0.056505 | 0 | 231 | 15 | 0.476 | 0.25299 | 0.41277 | 0.12701 | 0.20723 | 1 | 1 | Replace on Burnout | 7.0623 | 0.027458 | 8412.7483 | 0 | 0 | 0 | 32.7088 | 498.7629 | 0 | 0 | 0 | 161.9799 | 0 | 0 | 792.8913 | 96.6353 | 696.256 | 8.205 | 497.5178 | 0 | 0 | 0 | 162.7496 | 0 | 0 | 792.3209 | 96.6353 | 695.6856 | 8.1991 | 498.8705 | 0 | 0 | 0 | 163.9374 | 0 | 0 | 795.3695 | 96.6353 | 698.7342 | 8.2306 | per fan | 0.5758 | 923.0021 | 0.005 | 34683.5978 | 0 | 0 | 0 | 127.8131 | 1.6633 | 34857.0158 | 0 | 0 | 0 | 1.6716 | 35031.3008 | 0 | 0 | 0 | 1.68 | 34683.5978 | 69540.6135 | 104571.9144 | 0 | 0 | 0 | 0 | 0 | 0 | 0 | 0 | 0 | 127.8131 | 256.2652 | 385.3597 | 1.6633 | 3.3349 | 5.0149 | 34683.5978 | 0 | 0 | 0 | 127.8131 | 1.6633 | 34857.0158 | 0 | 0 | 0 | 1.6716 | 35031.3008 | 0 | 0 | 0 | 1.68 | 34683.5978 | 3.3349 | 104571.9144 | 0 | 0 | 0 | 0 | 0 | 0 | 0 | 0 | 0 | 127.8131 | 256.2652 | 385.3597 | 1.6633 | 3.3349 | 5.0149 | 3305.5403 | 27121.9133 | 3305.5403 | 47651.0636 | 4596.1249 | 3328.388 | 27289.731 | 3328.388 | 48293.9581 | 4627.8931 | 3357.7179 | 27636.135 | 3357.7179 | 49351.13 | 4668.6743 | 34.2063 | 34.4428 | 34.7463 | 0.036875 | 0.036692 | 0.036509 | 19184.6237 | 0 | 0 | 0 | 70.6976 | 0.92002 | 19317.2267 | 0 | 0 | 0 | 71.1862 | 0.92638 | 19487.4511 | 0 | 0 | 0 | 71.8135 | 0.93454 | 287769.3562 | 289758.4008 | 292311.7658 | 0 | 0 | 0 | 0 | 0 | 0 | 0 | 0 | 0 | 1060.4635 | 1067.7934 | 1077.2028 | 19184.6237 | 1.8464 | 57989.3015 | 0 | 0 | 0 | 0 | 0 | 0 | 0 | 0 | 0 | 70.6976 | 141.8838 | 213.6973 | 0.92002 | 1.8464 | 2.7809 | 1 | 1 | 1 | 1 | 1 | 1 | 1 | 173.25 | 619.6413 | 4.5766 | 173.25 | 619.0709 | 4.5733 | 173.25 | 622.1195 | 4.5909 | 34683.5978 | 0 | 0 | 0 | 127.8131 | 1.6633 | 34857.0158 | 0 | 0 | 0 | 1.6716 | 35031.3008 | 0 | 0 | 0 | 1.68 | 34683.5978 | 3.3349 | 104571.9144 | 0 | 0 | 0 | 0 | 0 | 0 | 0 | 0 | 0 | 127.8131 | 256.2652 | 385.3597 | 1.6633 | 3.3349 | 5.0149 | 7904.0757 | 36173.5827 | 7904.0757 | 63554.133 | 2634.6919 | 7947.6762 | 36346.9554 | 7947.6762 | 64322.303 | 2649.2254 | 7995.4175 | 36705.9791 | 7995.4175 | 65547.5718 | 2665.1392 | 45.6224 | 45.874 | 46.1496 | 0.049182 | 0.048938 | 0.048694 | 25587.3015 | 0 | 0 | 0 | 94.2922 | 1.2271 | 25728.4463 | 0 | 0 | 0 | 94.8123 | 1.2338 | 25882.9959 | 0 | 0 | 0 | 95.3818 | 1.2412 | 383809.522 | 385926.6947 | 388244.9391 | 0 | 0 | 0 | 0 | 0 | 0 | 0 | 0 | 0 | 1414.3827 | 1422.1847 | 1430.7277 | 25587.3015 | 2.4609 | 77198.7437 | 0 | 0 | 0 | 0 | 0 | 0 | 0 | 0 | 0 | 94.2922 | 189.1045 | 284.4863 | 1.2271 | 2.4609 | 3.7022 | 231 | 561.8913 | 3.4324 | 231 | 561.3209 | 3.43 | 231 | 564.3695 | 3.4432 | 34683.5978 | 0 | 0 | 0 | 127.8131 | 1.6633 | 34857.0158 | 0 | 0 | 0 | 1.6716 | 35031.3008 | 0 | 0 | 0 | 1.68 | 34683.5978 | 3.3349 | 104571.9144 | 0 | 0 | 0 | 0 | 0 | 0 | 0 | 0 | 0 | 127.8131 | 256.2652 | 385.3597 | 1.6633 | 3.3349 | 5.0149 | 11428.2431 | 39226.6451 | 11428.2431 | 68918.123 | 0 | 11485.3843 | 39394.416 | 11485.3843 | 69715.3183 | 0 | 11542.8112 | 39743.7205 | 11542.8112 | 70972.2078 | 0 | 49.4729 | 49.7203 | 49.9689 | 0.053333 | 0.053068 | 0.052804 | 27746.8782 | 0 | 0 | 0 | 102.2505 | 1.3306 | 27885.6126 | 0 | 0 | 0 | 102.7617 | 1.3373 | 28025.0407 | 0 | 0 | 0 | 103.2755 | 1.344 | 416203.1733 | 418284.1892 | 420375.6102 | 0 | 0 | 0 | 0 | 0 | 0 | 0 | 0 | 0 | 1533.757 | 1541.4258 | 1549.133 | 27746.8782 | 2.6679 | 83657.5315 | 0 | 0 | 0 | 0 | 0 | 0 | 0 | 0 | 0 | 102.2505 | 205.0122 | 308.2877 | 1.3306 | 2.6679 | 4.0119
| 1777 | Business | Healthcare/Hospitals | Refrigeration | Electric | 02-242 | 02-242.04 | Refrigeration Motors | [02-242]_Business_Refrigeration_Refrigerated Walk-ins EC Motor_without control system_ROB_Electric_per fan | motor w/o ecm | motor w/ ecm | ENGINEER | 560.8499 | 0 | 0 | 0 | 0.056505 | 0 | 231 | 15 | 0.476 | 0.25299 | 0.41277 | 0.12701 | 0.20723 | 1 | 1 | Replace on Burnout | 7.0623 | 0.027458 | 8412.7483 | 0 | 0 | 0 | 32.7088 | 498.7629 | 0 | 0 | 0 | 161.9799 | 0 | 0 | 660.7428 | 79.4288 | 581.314 | 8.3187 | 497.5178 | 0 | 0 | 0 | 162.7496 | 0 | 0 | 660.2674 | 79.4288 | 580.8387 | 8.3127 | 498.8705 | 0 | 0 | 0 | 163.9374 | 0 | 0 | 662.8079 | 79.4288 | 583.3791 | 8.3447 | per fan | 0.45945 | 1247.8795 | 0.005 | 46891.4953 | 0 | 0 | 0 | 172.8006 | 2.2487 | 47125.9528 | 0 | 0 | 0 | 2.26 | 47361.5825 | 0 | 0 | 0 | 2.2713 | 46891.4953 | 94017.448 | 141379.0305 | 0 | 0 | 0 | 0 | 0 | 0 | 0 | 0 | 0 | 172.8006 | 346.4652 | 520.9982 | 2.2487 | 4.5087 | 6.78 | 46891.4953 | 0 | 0 | 0 | 172.8006 | 2.2487 | 47125.9528 | 0 | 0 | 0 | 2.26 | 47361.5825 | 0 | 0 | 0 | 2.2713 | 46891.4953 | 4.5087 | 141379.0305 | 0 | 0 | 0 | 0 | 0 | 0 | 0 | 0 | 0 | 172.8006 | 346.4652 | 520.9982 | 2.2487 | 4.5087 | 6.78 | 3037.2674 | 25266.0699 | 3037.2674 | 44216.1662 | 5795.9159 | 3061.8801 | 25452.4904 | 3061.8801 | 44866.8435 | 5842.8834 | 3095.6851 | 25832.5138 | 3095.6851 | 45950.0586 | 5907.3924 | 38.2389 | 38.5488 | 38.9744 | 0.030491 | 0.030339 | 0.030188 | 21446.2766 | 0 | 0 | 0 | 79.032 | 1.0285 | 21620.0678 | 0 | 0 | 0 | 79.6725 | 1.0368 | 21858.7663 | 0 | 0 | 0 | 80.5521 | 1.0483 | 321694.1483 | 324301.0164 | 327881.4946 | 0 | 0 | 0 | 0 | 0 | 0 | 0 | 0 | 0 | 1185.4803 | 1195.0869 | 1208.2814 | 21446.2766 | 2.0653 | 64925.1106 | 0 | 0 | 0 | 0 | 0 | 0 | 0 | 0 | 0 | 79.032 | 158.7045 | 239.2566 | 1.0285 | 2.0653 | 3.1136 | 1 | 1 | 1 | 1 | 1 | 1 | 1 | 173.25 | 487.4928 | 3.8138 | 173.25 | 487.0174 | 3.8111 | 173.25 | 489.5579 | 3.8257 | 46891.4953 | 0 | 0 | 0 | 172.8006 | 2.2487 | 47125.9528 | 0 | 0 | 0 | 2.26 | 47361.5825 | 0 | 0 | 0 | 2.2713 | 46891.4953 | 4.5087 | 141379.0305 | 0 | 0 | 0 | 0 | 0 | 0 | 0 | 0 | 0 | 172.8006 | 346.4652 | 520.9982 | 2.2487 | 4.5087 | 6.78 | 10515.8609 | 40105.5077 | 10515.8609 | 70185.5017 | 3505.287 | 10574.9018 | 40301.6632 | 10574.9018 | 71042.4948 | 3524.9673 | 10640.4854 | 40707.6338 | 10640.4854 | 72409.4518 | 3546.8285 | 60.6976 | 61.0384 | 61.4169 | 0.048399 | 0.048158 | 0.047918 | 34042.2476 | 0 | 0 | 0 | 125.4496 | 1.6325 | 34233.3766 | 0 | 0 | 0 | 126.154 | 1.6417 | 34445.6859 | 0 | 0 | 0 | 126.9364 | 1.6519 | 510633.7143 | 513500.6492 | 516685.2881 | 0 | 0 | 0 | 0 | 0 | 0 | 0 | 0 | 0 | 1881.7446 | 1892.3096 | 1904.0453 | 34042.2476 | 3.2742 | 102721.3101 | 0 | 0 | 0 | 0 | 0 | 0 | 0 | 0 | 0 | 125.4496 | 251.6036 | 378.54 | 1.6325 | 3.2742 | 4.9261 | 231 | 429.7428 | 2.8604 | 231 | 429.2674 | 2.8583 | 231 | 431.8079 | 2.8693 | 46891.4953 | 0 | 0 | 0 | 172.8006 | 2.2487 | 47125.9528 | 0 | 0 | 0 | 2.26 | 47361.5825 | 0 | 0 | 0 | 2.2713 | 46891.4953 | 4.5087 | 141379.0305 | 0 | 0 | 0 | 0 | 0 | 0 | 0 | 0 | 0 | 172.8006 | 346.4652 | 520.9982 | 2.2487 | 4.5087 | 6.78 | 15450.7445 | 44194.6664 | 15450.7445 | 77341.6176 | 0 | 15527.9982 | 44383.6854 | 15527.9982 | 78238.1543 | 0 | 15605.6382 | 44777.2291 | 15605.6382 | 79648.3191 | 0 | 66.8863 | 67.2208 | 67.5569 | 0.053333 | 0.053068 | 0.052804 | 37513.1962 | 0 | 0 | 0 | 138.2405 | 1.799 | 37700.7622 | 0 | 0 | 0 | 138.9317 | 1.808 | 37889.266 | 0 | 0 | 0 | 139.6263 | 1.817 | 562697.9433 | 565511.433 | 568338.9902 | 0 | 0 | 0 | 0 | 0 | 0 | 0 | 0 | 0 | 2073.6073 | 2083.9753 | 2094.3952 | 37513.1962 | 3.607 | 113103.2244 | 0 | 0 | 0 | 0 | 0 | 0 | 0 | 0 | 0 | 138.2405 | 277.1722 | 416.7985 | 1.799 | 3.607 | 5.424
| 1778 | Business | Campus/Education | Refrigeration | Electric | 02-242 | 02-242.05 | Refrigeration Motors | [02-242]_Business_Refrigeration_Refrigerated Walk-ins EC Motor_without control system_ROB_Electric_per fan | motor w/o ecm | motor w/ ecm | ENGINEER | 560.8499 | 0 | 0 | 0 | 0.056505 | 0 | 231 | 15 | 0.476 | 0.25299 | 0.41277 | 0.12701 | 0.20723 | 1 | 1 | Replace on Burnout | 7.0623 | 0.027458 | 8412.7483 | 0 | 0 | 0 | 32.7088 | 498.7629 | 0 | 0 | 0 | 161.9799 | 0 | 0 | 660.7428 | 79.4288 | 581.314 | 8.3187 | 497.5178 | 0 | 0 | 0 | 162.7496 | 0 | 0 | 660.2674 | 79.4288 | 580.8387 | 8.3127 | 498.8705 | 0 | 0 | 0 | 163.9374 | 0 | 0 | 662.8079 | 79.4288 | 583.3791 | 8.3447 | per fan | 0.30134 | 684.3332 | 0.005 | 25715.1506 | 0 | 0 | 0 | 94.7633 | 1.2332 | 25843.7263 | 0 | 0 | 0 | 1.2394 | 25972.945 | 0 | 0 | 0 | 1.2456 | 25715.1506 | 51558.8769 | 77531.8219 | 0 | 0 | 0 | 0 | 0 | 0 | 0 | 0 | 0 | 94.7633 | 190.0005 | 285.7138 | 1.2332 | 2.4726 | 3.7181 | 25715.1506 | 0 | 0 | 0 | 94.7633 | 1.2332 | 25843.7263 | 0 | 0 | 0 | 1.2394 | 25972.945 | 0 | 0 | 0 | 1.2456 | 25715.1506 | 2.4726 | 77531.8219 | 0 | 0 | 0 | 0 | 0 | 0 | 0 | 0 | 0 | 94.7633 | 190.0005 | 285.7138 | 1.2332 | 2.4726 | 3.7181 | 1662.1024 | 13826.5053 | 1662.1024 | 24090.6362 | 3171.7343 | 1675.6157 | 13928.8905 | 1675.6157 | 24445.3277 | 3197.5214 | 1694.202 | 14137.58 | 1694.202 | 25036.8809 | 3232.989 | 20.9257 | 21.0958 | 21.3298 | 0.030426 | 0.030275 | 0.030124 | 11736.1765 | 0 | 0 | 0 | 43.2492 | 0.56282 | 11831.595 | 0 | 0 | 0 | 43.6008 | 0.5674 | 11962.8333 | 0 | 0 | 0 | 44.0844 | 0.57369 | 176042.6481 | 177473.9244 | 179442.5001 | 0 | 0 | 0 | 0 | 0 | 0 | 0 | 0 | 0 | 648.7376 | 654.012 | 661.2665 | 11736.1765 | 1.1302 | 35530.6048 | 0 | 0 | 0 | 0 | 0 | 0 | 0 | 0 | 0 | 43.2492 | 86.85 | 130.9344 | 0.56282 | 1.1302 | 1.7039 | 1 | 1 | 1 | 1 | 1 | 1 | 1 | 173.25 | 487.4928 | 3.8138 | 173.25 | 487.0174 | 3.8111 | 173.25 | 489.5579 | 3.8257 | 25715.1506 | 0 | 0 | 0 | 94.7633 | 1.2332 | 25843.7263 | 0 | 0 | 0 | 1.2394 | 25972.945 | 0 | 0 | 0 | 1.2456 | 25715.1506 | 2.4726 | 77531.8219 | 0 | 0 | 0 | 0 | 0 | 0 | 0 | 0 | 0 | 94.7633 | 190.0005 | 285.7138 | 1.2332 | 2.4726 | 3.7181 | 5764.473 | 21984.6115 | 5764.473 | 38304.927 | 1921.491 | 5796.8405 | 22092.1499 | 5796.8405 | 38771.9211 | 1932.2802 | 5832.8245 | 22314.817 | 5832.8245 | 39518.3205 | 1944.2748 | 33.2726 | 33.4594 | 33.6671 | 0.048379 | 0.048138 | 0.047898 | 18660.9179 | 0 | 0 | 0 | 68.7677 | 0.89491 | 18765.6992 | 0 | 0 | 0 | 69.1538 | 0.89993 | 18882.1875 | 0 | 0 | 0 | 69.5831 | 0.90552 | 279913.7692 | 281485.4875 | 283232.8132 | 0 | 0 | 0 | 0 | 0 | 0 | 0 | 0 | 0 | 1031.5148 | 1037.3067 | 1043.7458 | 18660.9179 | 1.7948 | 56308.8047 | 0 | 0 | 0 | 0 | 0 | 0 | 0 | 0 | 0 | 68.7677 | 137.9214 | 207.5045 | 0.89491 | 1.7948 | 2.7004 | 231 | 429.7428 | 2.8604 | 231 | 429.2674 | 2.8583 | 231 | 431.8079 | 2.8693 | 25715.1506 | 0 | 0 | 0 | 94.7633 | 1.2332 | 25843.7263 | 0 | 0 | 0 | 1.2394 | 25972.945 | 0 | 0 | 0 | 1.2456 | 25715.1506 | 2.4726 | 77531.8219 | 0 | 0 | 0 | 0 | 0 | 0 | 0 | 0 | 0 | 94.7633 | 190.0005 | 285.7138 | 1.2332 | 2.4726 | 3.7181 | 8473.1403 | 24236.218 | 8473.1403 | 42228.0176 | 0 | 8515.506 | 24339.8755 | 8515.506 | 42716.6996 | 0 | 8558.0836 | 24555.6936 | 8558.0836 | 43486.7903 | 0 | 36.6803 | 36.8637 | 37.048 | 0.053333 | 0.053068 | 0.052804 | 20572.1205 | 0 | 0 | 0 | 75.8107 | 0.98656 | 20674.9811 | 0 | 0 | 0 | 76.1897 | 0.99149 | 20778.356 | 0 | 0 | 0 | 76.5707 | 0.99645 | 308581.8071 | 310124.7161 | 311675.3397 | 0 | 0 | 0 | 0 | 0 | 0 | 0 | 0 | 0 | 1137.1598 | 1142.8456 | 1148.5598 | 20572.1205 | 1.9781 | 62025.4575 | 0 | 0 | 0 | 0 | 0 | 0 | 0 | 0 | 0 | 75.8107 | 152.0004 | 228.571 | 0.98656 | 1.9781 | 2.9745
| 1779 | Business | Warehouse | Refrigeration | Electric | 02-242 | 02-242.06 | Refrigeration Motors | [02-242]_Business_Refrigeration_Refrigerated Walk-ins EC Motor_without control system_ROB_Electric_per fan | motor w/o ecm | motor w/ ecm | ENGINEER | 560.8499 | 0 | 0 | 0 | 0.056505 | 0 | 231 | 15 | 0.476 | 0.25299 | 0.41277 | 0.12701 | 0.20723 | 1 | 1 | Replace on Burnout | 7.0623 | 0.027458 | 8412.7483 | 0 | 0 | 0 | 32.7088 | 498.7629 | 0 | 0 | 0 | 161.9799 | 0 | 0 | 660.7428 | 96.6353 | 564.1075 | 6.8375 | 497.5178 | 0 | 0 | 0 | 162.7496 | 0 | 0 | 660.2674 | 96.6353 | 563.6321 | 6.8326 | 498.8705 | 0 | 0 | 0 | 163.9374 | 0 | 0 | 662.8079 | 96.6353 | 566.1726 | 6.8589 | per fan | 0.0070863 | 14.7111 | 0.005 | 552.7994 | 0 | 0 | 0 | 2.0371 | 0.02651 | 555.5634 | 0 | 0 | 0 | 0.026643 | 558.3412 | 0 | 0 | 0 | 0.026776 | 552.7994 | 1108.3628 | 1666.704 | 0 | 0 | 0 | 0 | 0 | 0 | 0 | 0 | 0 | 2.0371 | 4.0844 | 6.142 | 0.02651 | 0.053153 | 0.079929 | 552.7994 | 0 | 0 | 0 | 2.0371 | 0.02651 | 555.5634 | 0 | 0 | 0 | 0.026643 | 558.3412 | 0 | 0 | 0 | 0.026776 | 552.7994 | 0.053153 | 1666.704 | 0 | 0 | 0 | 0 | 0 | 0 | 0 | 0 | 0 | 2.0371 | 4.0844 | 6.142 | 0.02651 | 0.053153 | 0.079929 | 59.0588 | 403.8137 | 59.0588 | 709.5566 | 82.1171 | 59.4438 | 406.1542 | 59.4438 | 718.8566 | 82.6525 | 59.9203 | 410.9847 | 59.9203 | 734.0108 | 83.315 | 0.61115 | 0.61514 | 0.62007 | 0.041337 | 0.041131 | 0.040926 | 342.764 | 0 | 0 | 0 | 1.2631 | 0.016438 | 344.9989 | 0 | 0 | 0 | 1.2714 | 0.016545 | 347.764 | 0 | 0 | 0 | 1.2816 | 0.016677 | 5141.4607 | 5174.9832 | 5216.4602 | 0 | 0 | 0 | 0 | 0 | 0 | 0 | 0 | 0 | 18.9469 | 19.0704 | 19.2233 | 342.764 | 0.032982 | 1035.5269 | 0 | 0 | 0 | 0 | 0 | 0 | 0 | 0 | 0 | 1.2631 | 2.5345 | 3.816 | 0.016438 | 0.032982 | 0.04966 | 1 | 1 | 1 | 1 | 1 | 1 | 1 | 173.25 | 487.4928 | 3.8138 | 173.25 | 487.0174 | 3.8111 | 173.25 | 489.5579 | 3.8257 | 552.7994 | 0 | 0 | 0 | 2.0371 | 0.02651 | 555.5634 | 0 | 0 | 0 | 0.026643 | 558.3412 | 0 | 0 | 0 | 0.026776 | 552.7994 | 0.053153 | 1666.704 | 0 | 0 | 0 | 0 | 0 | 0 | 0 | 0 | 0 | 2.0371 | 4.0844 | 6.142 | 0.02651 | 0.053153 | 0.079929 | 143.9051 | 548.8269 | 143.9051 | 964.3647 | 47.9684 | 144.6853 | 551.4054 | 144.6853 | 975.9383 | 48.2284 | 145.5275 | 556.7492 | 145.5275 | 994.3434 | 48.5092 | 0.83062 | 0.83512 | 0.83999 | 0.056181 | 0.055902 | 0.055624 | 465.8537 | 0 | 0 | 0 | 1.7167 | 0.022341 | 468.3794 | 0 | 0 | 0 | 1.726 | 0.022462 | 471.1059 | 0 | 0 | 0 | 1.7361 | 0.022592 | 6987.8057 | 7025.6907 | 7066.589 | 0 | 0 | 0 | 0 | 0 | 0 | 0 | 0 | 0 | 25.7509 | 25.8905 | 26.0412 | 465.8537 | 0.044802 | 1405.339 | 0 | 0 | 0 | 0 | 0 | 0 | 0 | 0 | 0 | 1.7167 | 3.4428 | 5.1788 | 0.022341 | 0.044802 | 0.067395 | 231 | 429.7428 | 2.8604 | 231 | 429.2674 | 2.8583 | 231 | 431.8079 | 2.8693 | 552.7994 | 0 | 0 | 0 | 2.0371 | 0.02651 | 555.5634 | 0 | 0 | 0 | 0.026643 | 558.3412 | 0 | 0 | 0 | 0.026776 | 552.7994 | 0.053153 | 1666.704 | 0 | 0 | 0 | 0 | 0 | 0 | 0 | 0 | 0 | 2.0371 | 4.0844 | 6.142 | 0.02651 | 0.053153 | 0.079929 | 204.9158 | 586.1326 | 204.9158 | 1029.9161 | 0 | 205.9404 | 588.6394 | 205.9404 | 1041.8393 | 0 | 206.9701 | 593.8588 | 206.9701 | 1060.6205 | 0 | 0.88708 | 0.89152 | 0.89597 | 0.06 | 0.059701 | 0.059404 | 497.5195 | 0 | 0 | 0 | 1.8334 | 0.023859 | 500.0071 | 0 | 0 | 0 | 1.8426 | 0.023978 | 502.5071 | 0 | 0 | 0 | 1.8518 | 0.024098 | 7462.7919 | 7500.1058 | 7537.6064 | 0 | 0 | 0 | 0 | 0 | 0 | 0 | 0 | 0 | 27.5013 | 27.6388 | 27.777 | 497.5195 | 0.047838 | 1500.0336 | 0 | 0 | 0 | 0 | 0 | 0 | 0 | 0 | 0 | 1.8334 | 3.676 | 5.5278 | 0.023859 | 0.047838 | 0.071936
| 1780 | Business | Lodging | Refrigeration | Electric | 02-242 | 02-242.07 | Refrigeration Motors | [02-242]_Business_Refrigeration_Refrigerated Walk-ins EC Motor_without control system_ROB_Electric_per fan | motor w/o ecm | motor w/ ecm | ENGINEER | 560.8499 | 0 | 0 | 0 | 0.056505 | 0 | 231 | 15 | 0.476 | 0.25299 | 0.41277 | 0.12701 | 0.20723 | 1 | 1 | Replace on Burnout | 7.0623 | 0.027458 | 8412.7483 | 0 | 0 | 0 | 32.7088 | 498.7629 | 0 | 0 | 0 | 161.9799 | 0 | 0 | 660.7428 | 79.4288 | 581.314 | 8.3187 | 497.5178 | 0 | 0 | 0 | 162.7496 | 0 | 0 | 660.2674 | 79.4288 | 580.8387 | 8.3127 | 498.8705 | 0 | 0 | 0 | 163.9374 | 0 | 0 | 662.8079 | 79.4288 | 583.3791 | 8.3447 | per fan | 2.2359 | 6410.4637 | 0.005 | 240885.6276 | 0 | 0 | 0 | 887.6915 | 11.552 | 242090.0557 | 0 | 0 | 0 | 11.6097 | 243300.506 | 0 | 0 | 0 | 11.6678 | 240885.6276 | 482975.6833 | 726276.1892 | 0 | 0 | 0 | 0 | 0 | 0 | 0 | 0 | 0 | 887.6915 | 1779.8215 | 2676.4121 | 11.552 | 23.1617 | 34.8294 | 240885.6276 | 0 | 0 | 0 | 887.6915 | 11.552 | 242090.0557 | 0 | 0 | 0 | 11.6097 | 243300.506 | 0 | 0 | 0 | 11.6678 | 240885.6276 | 23.1617 | 726276.1892 | 0 | 0 | 0 | 0 | 0 | 0 | 0 | 0 | 0 | 887.6915 | 1779.8215 | 2676.4121 | 11.552 | 23.1617 | 34.8294 | 19358.6136 | 161038.2016 | 19358.6136 | 279733.1677 | 36941.395 | 19494.8488 | 162054.8267 | 19494.8488 | 283539.7879 | 37201.3681 | 19669.6606 | 164137.1005 | 19669.6606 | 289791.6638 | 37534.9556 | 243.723 | 245.4382 | 247.639 | 0.03783 | 0.037642 | 0.037455 | 136692.007 | 0 | 0 | 0 | 503.7259 | 6.5552 | 137653.9696 | 0 | 0 | 0 | 507.2709 | 6.6014 | 138888.3232 | 0 | 0 | 0 | 511.8196 | 6.6606 | 2050380.1047 | 2064809.5439 | 2083324.8477 | 0 | 0 | 0 | 0 | 0 | 0 | 0 | 0 | 0 | 7555.8889 | 7609.0631 | 7677.2941 | 136692.007 | 13.1566 | 413234.2998 | 0 | 0 | 0 | 0 | 0 | 0 | 0 | 0 | 0 | 503.7259 | 1010.9968 | 1522.8164 | 6.5552 | 13.1566 | 19.8171 | 1 | 1 | 1 | 1 | 1 | 1 | 1 | 173.25 | 487.4928 | 3.8138 | 173.25 | 487.0174 | 3.8111 | 173.25 | 489.5579 | 3.8257 | 240885.6276 | 0 | 0 | 0 | 887.6915 | 11.552 | 242090.0557 | 0 | 0 | 0 | 11.6097 | 243300.506 | 0 | 0 | 0 | 11.6678 | 240885.6276 | 23.1617 | 726276.1892 | 0 | 0 | 0 | 0 | 0 | 0 | 0 | 0 | 0 | 887.6915 | 1779.8215 | 2676.4121 | 11.552 | 23.1617 | 34.8294 | 62660.8798 | 238976.7637 | 62660.8798 | 415117.1987 | 20886.9599 | 63000.7921 | 240100.2631 | 63000.7921 | 420092.2554 | 21000.264 | 63368.3063 | 242430.0873 | 63368.3063 | 428021.5634 | 21122.7688 | 361.679 | 363.6409 | 365.7622 | 0.056139 | 0.05586 | 0.055582 | 202847.6047 | 0 | 0 | 0 | 747.517 | 9.7278 | 203947.9785 | 0 | 0 | 0 | 751.572 | 9.7806 | 205137.7063 | 0 | 0 | 0 | 755.9563 | 9.8376 | 3042714.0701 | 3059219.6771 | 3077065.5946 | 0 | 0 | 0 | 0 | 0 | 0 | 0 | 0 | 0 | 11212.7549 | 11273.5799 | 11339.3442 | 202847.6047 | 19.5084 | 611933.2895 | 0 | 0 | 0 | 0 | 0 | 0 | 0 | 0 | 0 | 747.517 | 1499.089 | 2255.0453 | 9.7278 | 19.5084 | 29.346 | 231 | 429.7428 | 2.8604 | 231 | 429.2674 | 2.8583 | 231 | 431.8079 | 2.8693 | 240885.6276 | 0 | 0 | 0 | 887.6915 | 11.552 | 242090.0557 | 0 | 0 | 0 | 11.6097 | 243300.506 | 0 | 0 | 0 | 11.6678 | 240885.6276 | 23.1617 | 726276.1892 | 0 | 0 | 0 | 0 | 0 | 0 | 0 | 0 | 0 | 887.6915 | 1779.8215 | 2676.4121 | 11.552 | 23.1617 | 34.8294 | 89293.2724 | 255410.7603 | 89293.2724 | 443664.052 | 0 | 89739.7388 | 256503.1428 | 89739.7388 | 448791.6107 | 0 | 90188.4375 | 258777.5186 | 90188.4375 | 456883.7116 | 0 | 386.551 | 388.4837 | 390.4261 | 0.06 | 0.059701 | 0.059404 | 216797.0648 | 0 | 0 | 0 | 798.9224 | 10.3968 | 217881.0501 | 0 | 0 | 0 | 802.917 | 10.4487 | 218970.4554 | 0 | 0 | 0 | 806.9316 | 10.501 | 3251955.9721 | 3268215.752 | 3284556.8307 | 0 | 0 | 0 | 0 | 0 | 0 | 0 | 0 | 0 | 11983.8356 | 12043.7548 | 12103.9735 | 216797.0648 | 20.8455 | 653648.5703 | 0 | 0 | 0 | 0 | 0 | 0 | 0 | 0 | 0 | 798.9224 | 1601.8394 | 2408.7709 | 10.3968 | 20.8455 | 31.3465
| 1781 | Business | Other Commercial | Refrigeration | Electric | 02-242 | 02-242.08 | Refrigeration Motors | [02-242]_Business_Refrigeration_Refrigerated Walk-ins EC Motor_without control system_ROB_Electric_per fan | motor w/o ecm | motor w/ ecm | ENGINEER | 560.8499 | 0 | 0 | 0 | 0.056505 | 0 | 231 | 15 | 0.476 | 0.25299 | 0.41277 | 0.12701 | 0.20723 | 1 | 1 | Replace on Burnout | 7.0623 | 0.027458 | 8412.7483 | 0 | 0 | 0 | 32.7088 | 498.7629 | 0 | 0 | 0 | 161.9799 | 0 | 0 | 660.7428 | 96.6353 | 564.1075 | 6.8375 | 497.5178 | 0 | 0 | 0 | 162.7496 | 0 | 0 | 660.2674 | 96.6353 | 563.6321 | 6.8326 | 498.8705 | 0 | 0 | 0 | 163.9374 | 0 | 0 | 662.8079 | 96.6353 | 566.1726 | 6.8589 | per fan | 0.12548 | 476.8292 | 0.005 | 17917.7843 | 0 | 0 | 0 | 66.0291 | 0.85927 | 18007.3732 | 0 | 0 | 0 | 0.86356 | 18097.41 | 0 | 0 | 0 | 0.86788 | 17917.7843 | 35925.1574 | 54022.5675 | 0 | 0 | 0 | 0 | 0 | 0 | 0 | 0 | 0 | 66.0291 | 132.3884 | 199.0794 | 0.85927 | 1.7228 | 2.5907 | 17917.7843 | 0 | 0 | 0 | 66.0291 | 0.85927 | 18007.3732 | 0 | 0 | 0 | 0.86356 | 18097.41 | 0 | 0 | 0 | 0.86788 | 17917.7843 | 1.7228 | 54022.5675 | 0 | 0 | 0 | 0 | 0 | 0 | 0 | 0 | 0 | 66.0291 | 132.3884 | 199.0794 | 0.85927 | 1.7228 | 2.5907 | 1914.6766 | 13091.5795 | 1914.6766 | 23025.1155 | 2662.2252 | 1927.1554 | 13167.423 | 1927.1554 | 23326.7099 | 2679.5761 | 1942.5915 | 13323.9602 | 1942.5915 | 23818.3651 | 2701.0389 | 19.8134 | 19.9426 | 20.1023 | 0.041346 | 0.04114 | 0.040935 | 11112.3588 | 0 | 0 | 0 | 40.9503 | 0.53291 | 11184.7829 | 0 | 0 | 0 | 41.2172 | 0.53638 | 11274.3705 | 0 | 0 | 0 | 41.5474 | 0.54068 | 166685.3817 | 167771.7428 | 169115.5582 | 0 | 0 | 0 | 0 | 0 | 0 | 0 | 0 | 0 | 614.255 | 618.2584 | 623.2105 | 11112.3588 | 1.0693 | 33571.5122 | 0 | 0 | 0 | 0 | 0 | 0 | 0 | 0 | 0 | 40.9503 | 82.1676 | 123.7149 | 0.53291 | 1.0693 | 1.61 | 1 | 1 | 1 | 1 | 1 | 1 | 1 | 173.25 | 487.4928 | 3.8138 | 173.25 | 487.0174 | 3.8111 | 173.25 | 489.5579 | 3.8257 | 17917.7843 | 0 | 0 | 0 | 66.0291 | 0.85927 | 18007.3732 | 0 | 0 | 0 | 0.86356 | 18097.41 | 0 | 0 | 0 | 0.86788 | 17917.7843 | 1.7228 | 54022.5675 | 0 | 0 | 0 | 0 | 0 | 0 | 0 | 0 | 0 | 66.0291 | 132.3884 | 199.0794 | 0.85927 | 1.7228 | 2.5907 | 4664.6522 | 17790.1028 | 4664.6522 | 31288.7511 | 1554.8841 | 4689.9236 | 17873.615 | 4689.9236 | 31663.9505 | 1563.3079 | 4717.2327 | 18046.8628 | 4717.2327 | 32261.1867 | 1572.4109 | 26.9244 | 27.0703 | 27.2279 | 0.056185 | 0.055905 | 0.055627 | 15100.5465 | 0 | 0 | 0 | 55.6473 | 0.72416 | 15182.3559 | 0 | 0 | 0 | 55.9487 | 0.72809 | 15270.7615 | 0 | 0 | 0 | 56.2745 | 0.73233 | 226508.1981 | 227735.3383 | 229061.4229 | 0 | 0 | 0 | 0 | 0 | 0 | 0 | 0 | 0 | 834.709 | 839.2312 | 844.118 | 15100.5465 | 1.4523 | 45553.664 | 0 | 0 | 0 | 0 | 0 | 0 | 0 | 0 | 0 | 55.6473 | 111.596 | 167.8705 | 0.72416 | 1.4523 | 2.1846 | 231 | 429.7428 | 2.8604 | 231 | 429.2674 | 2.8583 | 231 | 431.8079 | 2.8693 | 17917.7843 | 0 | 0 | 0 | 66.0291 | 0.85927 | 18007.3732 | 0 | 0 | 0 | 0.86356 | 18097.41 | 0 | 0 | 0 | 0.86788 | 17917.7843 | 1.7228 | 54022.5675 | 0 | 0 | 0 | 0 | 0 | 0 | 0 | 0 | 0 | 66.0291 | 132.3884 | 199.0794 | 0.85927 | 1.7228 | 2.5907 | 6641.8973 | 18998.2065 | 6641.8973 | 33413.5312 | 0 | 6675.1067 | 19079.4612 | 6675.1067 | 33800.1638 | 0 | 6708.4823 | 19248.6359 | 6708.4823 | 34409.5172 | 0 | 28.7528 | 28.8966 | 29.041 | 0.06 | 0.059701 | 0.059404 | 16126.0058 | 0 | 0 | 0 | 59.4262 | 0.77334 | 16206.6359 | 0 | 0 | 0 | 59.7233 | 0.77721 | 16287.669 | 0 | 0 | 0 | 60.022 | 0.78109 | 241890.0874 | 243099.5378 | 244315.0355 | 0 | 0 | 0 | 0 | 0 | 0 | 0 | 0 | 0 | 891.3931 | 895.85 | 900.3293 | 16126.0058 | 1.5506 | 48620.3107 | 0 | 0 | 0 | 0 | 0 | 0 | 0 | 0 | 0 | 59.4262 | 119.1495 | 179.1715 | 0.77334 | 1.5506 | 2.3316
| 1782 | Business | Food Sales | Refrigeration | Electric | 02-242 | 02-242.09 | Refrigeration Motors | [02-242]_Business_Refrigeration_Refrigerated Walk-ins EC Motor_without control system_ROB_Electric_per fan | motor w/o ecm | motor w/ ecm | ENGINEER | 560.8499 | 0 | 0 | 0 | 0.056505 | 0 | 231 | 15 | 0.476 | 0.25299 | 0.41277 | 0.12701 | 0.20723 | 1 | 1 | Replace on Burnout | 7.0623 | 0.027458 | 8412.7483 | 0 | 0 | 0 | 32.7088 | 498.7629 | 0 | 0 | 0 | 161.9799 | 0 | 0 | 660.7428 | 79.4288 | 581.314 | 8.3187 | 497.5178 | 0 | 0 | 0 | 162.7496 | 0 | 0 | 660.2674 | 79.4288 | 580.8387 | 8.3127 | 498.8705 | 0 | 0 | 0 | 163.9374 | 0 | 0 | 662.8079 | 79.4288 | 583.3791 | 8.3447 | per fan | 1.0309 | 1851.418 | 0.005 | 69570.6265 | 0 | 0 | 0 | 256.3758 | 3.3363 | 69918.4797 | 0 | 0 | 0 | 3.353 | 70268.0721 | 0 | 0 | 0 | 3.3698 | 69570.6265 | 139489.1062 | 209757.1783 | 0 | 0 | 0 | 0 | 0 | 0 | 0 | 0 | 0 | 256.3758 | 514.0336 | 772.9796 | 3.3363 | 6.6894 | 10.0592 | 69570.6265 | 0 | 0 | 0 | 256.3758 | 3.3363 | 69918.4797 | 0 | 0 | 0 | 3.353 | 70268.0721 | 0 | 0 | 0 | 3.3698 | 69570.6265 | 6.6894 | 209757.1783 | 0 | 0 | 0 | 0 | 0 | 0 | 0 | 0 | 0 | 256.3758 | 514.0336 | 772.9796 | 3.3363 | 6.6894 | 10.0592 | 4493.608 | 37380.9074 | 4493.608 | 65035.6747 | 8575.0018 | 4530.1814 | 37658.0385 | 4530.1814 | 65993.2041 | 8644.7937 | 4580.5074 | 38222.8861 | 4580.5074 | 67591.4171 | 8740.829 | 56.5741 | 57.0345 | 57.6681 | 0.030405 | 0.030254 | 0.030103 | 31729.5599 | 0 | 0 | 0 | 116.9271 | 1.5216 | 31987.8068 | 0 | 0 | 0 | 117.8788 | 1.534 | 32343.1603 | 0 | 0 | 0 | 119.1883 | 1.5511 | 475943.3978 | 479817.1017 | 485147.405 | 0 | 0 | 0 | 0 | 0 | 0 | 0 | 0 | 0 | 1753.9067 | 1768.1818 | 1787.8246 | 31729.5599 | 3.0556 | 96060.527 | 0 | 0 | 0 | 0 | 0 | 0 | 0 | 0 | 0 | 116.9271 | 234.8059 | 353.9942 | 1.5216 | 3.0556 | 4.6067 | 1 | 1 | 1 | 1 | 1 | 1 | 1 | 173.25 | 487.4928 | 3.8138 | 173.25 | 487.0174 | 3.8111 | 173.25 | 489.5579 | 3.8257 | 69570.6265 | 0 | 0 | 0 | 256.3758 | 3.3363 | 69918.4797 | 0 | 0 | 0 | 3.353 | 70268.0721 | 0 | 0 | 0 | 3.3698 | 69570.6265 | 6.6894 | 209757.1783 | 0 | 0 | 0 | 0 | 0 | 0 | 0 | 0 | 0 | 256.3758 | 514.0336 | 772.9796 | 3.3363 | 6.6894 | 10.0592 | 15593.253 | 59469.7224 | 15593.253 | 103466.0149 | 5197.751 | 15680.8362 | 59760.7232 | 15680.8362 | 104726.6868 | 5226.9454 | 15778.228 | 60363.2545 | 15778.228 | 106743.3238 | 5259.4093 | 90.0043 | 90.5099 | 91.072 | 0.048372 | 0.048131 | 0.047892 | 50478.9275 | 0 | 0 | 0 | 186.0207 | 2.4208 | 50762.4545 | 0 | 0 | 0 | 187.0655 | 2.4344 | 51077.7342 | 0 | 0 | 0 | 188.2274 | 2.4495 | 757183.9132 | 761436.818 | 766166.0131 | 0 | 0 | 0 | 0 | 0 | 0 | 0 | 0 | 0 | 2790.3107 | 2805.9831 | 2823.4108 | 50478.9275 | 4.8552 | 152319.1163 | 0 | 0 | 0 | 0 | 0 | 0 | 0 | 0 | 0 | 186.0207 | 373.0863 | 561.3136 | 2.4208 | 4.8552 | 7.3046 | 231 | 429.7428 | 2.8604 | 231 | 429.2674 | 2.8583 | 231 | 431.8079 | 2.8693 | 69570.6265 | 0 | 0 | 0 | 256.3758 | 3.3363 | 69918.4797 | 0 | 0 | 0 | 3.353 | 70268.0721 | 0 | 0 | 0 | 3.3698 | 69570.6265 | 6.6894 | 209757.1783 | 0 | 0 | 0 | 0 | 0 | 0 | 0 | 0 | 0 | 256.3758 | 514.0336 | 772.9796 | 3.3363 | 6.6894 | 10.0592 | 22923.5167 | 65569.473 | 22923.5167 | 114078.4217 | 0 | 23038.1342 | 65849.9113 | 23038.1342 | 115397.5833 | 0 | 23153.3249 | 66433.7928 | 23153.3249 | 117478.1565 | 0 | 99.236 | 99.7322 | 100.2308 | 0.053333 | 0.053068 | 0.052804 | 55656.5012 | 0 | 0 | 0 | 205.1007 | 2.6691 | 55934.7837 | 0 | 0 | 0 | 206.1262 | 2.6824 | 56214.4577 | 0 | 0 | 0 | 207.1568 | 2.6958 | 834847.5185 | 839021.7561 | 843216.8648 | 0 | 0 | 0 | 0 | 0 | 0 | 0 | 0 | 0 | 3076.5101 | 3091.8926 | 3107.3521 | 55656.5012 | 5.3515 | 167805.7426 | 0 | 0 | 0 | 0 | 0 | 0 | 0 | 0 | 0 | 205.1007 | 411.2268 | 618.3837 | 2.6691 | 5.3515 | 8.0473
| 1783 | Business | Manufacturing/Industrial | Refrigeration | Electric | 02-242 | 02-242.10 | Refrigeration Motors | [02-242]_Business_Refrigeration_Refrigerated Walk-ins EC Motor_without control system_ROB_Electric_per fan | motor w/o ecm | motor w/ ecm | ENGINEER | 560.8499 | 0 | 0 | 0 | 0.056505 | 0 | 231 | 15 | 0.476 | 0.25299 | 0.41277 | 0.12701 | 0.20723 | 1 | 1 | Replace on Burnout | 7.0623 | 0.027458 | 8412.7483 | 0 | 0 | 0 | 32.7088 | 498.7629 | 0 | 0 | 0 | 161.9799 | 0 | 0 | 660.7428 | 79.4288 | 581.314 | 8.3187 | 497.5178 | 0 | 0 | 0 | 162.7496 | 0 | 0 | 660.2674 | 79.4288 | 580.8387 | 8.3127 | 498.8705 | 0 | 0 | 0 | 163.9374 | 0 | 0 | 662.8079 | 79.4288 | 583.3791 | 8.3447 | per fan | 0.023867 | 98.8798 | 0.005 | 3715.5987 | 0 | 0 | 0 | 13.6924 | 0.17819 | 3734.1767 | 0 | 0 | 0 | 0.17908 | 3752.8476 | 0 | 0 | 0 | 0.17997 | 3715.5987 | 7449.7754 | 11202.623 | 0 | 0 | 0 | 0 | 0 | 0 | 0 | 0 | 0 | 13.6924 | 27.4533 | 41.283 | 0.17819 | 0.35726 | 0.53724 | 3715.5987 | 0 | 0 | 0 | 13.6924 | 0.17819 | 3734.1767 | 0 | 0 | 0 | 0.17908 | 3752.8476 | 0 | 0 | 0 | 0.17997 | 3715.5987 | 0.35726 | 11202.623 | 0 | 0 | 0 | 0 | 0 | 0 | 0 | 0 | 0 | 13.6924 | 27.4533 | 41.283 | 0.17819 | 0.35726 | 0.53724 | 298.5529 | 2483.5677 | 298.5529 | 4311.6191 | 569.7186 | 300.6425 | 2499.1505 | 300.6425 | 4370.1857 | 573.7059 | 303.3398 | 2531.2744 | 303.3398 | 4466.554 | 578.8531 | 3.7588 | 3.7851 | 3.819 | 0.037824 | 0.037636 | 0.037449 | 2108.0952 | 0 | 0 | 0 | 7.7686 | 0.1011 | 2122.8493 | 0 | 0 | 0 | 7.8229 | 0.1018 | 2141.8951 | 0 | 0 | 0 | 7.8931 | 0.10272 | 31621.4277 | 31842.7401 | 32128.4266 | 0 | 0 | 0 | 0 | 0 | 0 | 0 | 0 | 0 | 116.5286 | 117.3442 | 118.397 | 2108.0952 | 0.2029 | 6372.8396 | 0 | 0 | 0 | 0 | 0 | 0 | 0 | 0 | 0 | 7.7686 | 15.5915 | 23.4847 | 0.1011 | 0.2029 | 0.30562 | 1 | 1 | 1 | 1 | 1 | 1 | 1 | 173.25 | 487.4928 | 3.8138 | 173.25 | 487.0174 | 3.8111 | 173.25 | 489.5579 | 3.8257 | 3715.5987 | 0 | 0 | 0 | 13.6924 | 0.17819 | 3734.1767 | 0 | 0 | 0 | 0.17908 | 3752.8476 | 0 | 0 | 0 | 0.17997 | 3715.5987 | 0.35726 | 11202.623 | 0 | 0 | 0 | 0 | 0 | 0 | 0 | 0 | 0 | 13.6924 | 27.4533 | 41.283 | 0.17819 | 0.35726 | 0.53724 | 966.4931 | 3686.0223 | 966.4931 | 6399.1507 | 322.1644 | 971.7364 | 3703.3531 | 971.7364 | 6475.9368 | 323.9121 | 977.4028 | 3739.2803 | 977.4028 | 6598.1379 | 325.8009 | 5.5786 | 5.6089 | 5.6416 | 0.056137 | 0.055858 | 0.05558 | 3128.7594 | 0 | 0 | 0 | 11.5298 | 0.15004 | 3145.7332 | 0 | 0 | 0 | 11.5924 | 0.15086 | 3164.0766 | 0 | 0 | 0 | 11.66 | 0.15174 | 46931.3912 | 47185.9983 | 47461.1495 | 0 | 0 | 0 | 0 | 0 | 0 | 0 | 0 | 0 | 172.9476 | 173.8859 | 174.8999 | 3128.7594 | 0.3009 | 9438.5693 | 0 | 0 | 0 | 0 | 0 | 0 | 0 | 0 | 0 | 11.5298 | 23.1222 | 34.7822 | 0.15004 | 0.3009 | 0.45264 | 231 | 429.7428 | 2.8604 | 231 | 429.2674 | 2.8583 | 231 | 431.8079 | 2.8693 | 3715.5987 | 0 | 0 | 0 | 13.6924 | 0.17819 | 3734.1767 | 0 | 0 | 0 | 0.17908 | 3752.8476 | 0 | 0 | 0 | 0.17997 | 3715.5987 | 0.35726 | 11202.623 | 0 | 0 | 0 | 0 | 0 | 0 | 0 | 0 | 0 | 13.6924 | 27.4533 | 41.283 | 0.17819 | 0.35726 | 0.53724 | 1377.3257 | 3939.6452 | 1377.3257 | 6839.4548 | 0 | 1384.2123 | 3956.4949 | 1384.2123 | 6918.5979 | 0 | 1391.1334 | 3991.5765 | 1391.1334 | 7043.3267 | 0 | 5.9624 | 5.9923 | 6.0222 | 0.06 | 0.059701 | 0.059404 | 3344.0389 | 0 | 0 | 0 | 12.3232 | 0.16037 | 3360.759 | 0 | 0 | 0 | 12.3848 | 0.16117 | 3377.5628 | 0 | 0 | 0 | 12.4467 | 0.16198 | 50160.5828 | 50411.3857 | 50663.4426 | 0 | 0 | 0 | 0 | 0 | 0 | 0 | 0 | 0 | 184.8476 | 185.7718 | 186.7007 | 3344.0389 | 0.32154 | 10082.3607 | 0 | 0 | 0 | 0 | 0 | 0 | 0 | 0 | 0 | 12.3232 | 24.708 | 37.1547 | 0.16037 | 0.32154 | 0.48351
| 1784 | Business | Office | Refrigeration | Electric | 02-241 | 02-241.01 | Refrigeration Motors | [02-241]_Business_Refrigeration_Refrigerated Walk-ins Evaporator Fan Control_ROB_Electric_Per Control | No controls | With Controls | DEEMED | 920 | 0 | 0 | 0 | 0.105 | 0 | 291 | 13 | 0.476 | 0.25299 | 0.41277 | 0.12701 | 0.20723 | 1 | 1 | Replace on Burnout | 6.258 | 0.024331 | 11960 | 0 | 0 | 0 | 46.5005 | 734.9643 | 0 | 0 | 0 | 268.0213 | 0 | 0 | 1002.9857 | 121.7354 | 881.2503 | 8.2391 | 728.1321 | 0 | 0 | 0 | 270.7634 | 0 | 0 | 998.8955 | 121.7354 | 877.1601 | 8.2055 | 728.1138 | 0 | 0 | 0 | 273.9323 | 0 | 0 | 1002.0461 | 121.7354 | 880.3107 | 8.2313 | Per Control | 0.0025856 | 63.5279 | 0.005 | 4518.3002 | 0 | 0 | 0 | 16.6505 | 0.24546 | 4540.8917 | 0 | 0 | 0 | 0.24669 | 4563.5962 | 0 | 0 | 0 | 0.24792 | 4518.3002 | 9059.192 | 13622.7882 | 0 | 0 | 0 | 0 | 0 | 0 | 0 | 0 | 0 | 16.6505 | 33.3842 | 50.2016 | 0.24546 | 0.49215 | 0.74007 | 4518.3002 | 0 | 0 | 0 | 16.6505 | 0.24546 | 4540.8917 | 0 | 0 | 0 | 0.24669 | 4563.5962 | 0 | 0 | 0 | 0.24792 | 4518.3002 | 0.49215 | 13622.7882 | 0 | 0 | 0 | 0 | 0 | 0 | 0 | 0 | 0 | 16.6505 | 33.3842 | 50.2016 | 0.24546 | 0.49215 | 0.74007 | 327.2286 | 2696.0576 | 327.2286 | 4554.893 | 454.9887 | 328.9049 | 2698.8181 | 328.9049 | 4580.2711 | 457.3195 | 331.6696 | 2730.0878 | 331.6696 | 4670.096 | 461.1637 | 2.688 | 2.7018 | 2.7245 | 0.042102 | 0.041893 | 0.041684 | 2472.9894 | 0 | 0 | 0 | 9.1133 | 0.13435 | 2485.6581 | 0 | 0 | 0 | 9.1599 | 0.13504 | 2506.552 | 0 | 0 | 0 | 9.2369 | 0.13617 | 32148.8624 | 32313.5548 | 32585.1763 | 0 | 0 | 0 | 0 | 0 | 0 | 0 | 0 | 0 | 118.4723 | 119.0792 | 120.0802 | 2472.9894 | 0.26938 | 7465.1995 | 0 | 0 | 0 | 0 | 0 | 0 | 0 | 0 | 0 | 9.1133 | 18.2732 | 27.5101 | 0.13435 | 0.26938 | 0.40556 | 1 | 1 | 1 | 1 | 1 | 1 | 1 | 218.25 | 784.7357 | 4.5956 | 218.25 | 780.6455 | 4.5768 | 218.25 | 783.7961 | 4.5913 | 4518.3002 | 0 | 0 | 0 | 16.6505 | 0.24546 | 4540.8917 | 0 | 0 | 0 | 0.24669 | 4563.5962 | 0 | 0 | 0 | 0.24792 | 4518.3002 | 0.49215 | 13622.7882 | 0 | 0 | 0 | 0 | 0 | 0 | 0 | 0 | 0 | 16.6505 | 33.3842 | 50.2016 | 0.24546 | 0.49215 | 0.74007 | 788.5369 | 3623.7856 | 788.5369 | 6122.2563 | 262.8456 | 792.5101 | 3627.1925 | 792.5101 | 6155.8521 | 264.17 | 797.1869 | 3660.1054 | 797.1869 | 6260.9868 | 265.729 | 3.613 | 3.6312 | 3.6526 | 0.05659 | 0.056308 | 0.056028 | 3323.9585 | 0 | 0 | 0 | 12.2492 | 0.18058 | 3340.7069 | 0 | 0 | 0 | 12.3109 | 0.18149 | 3360.4211 | 0 | 0 | 0 | 12.3835 | 0.18256 | 43211.4604 | 43429.1896 | 43685.4743 | 0 | 0 | 0 | 0 | 0 | 0 | 0 | 0 | 0 | 159.2393 | 160.0416 | 160.986 | 3323.9585 | 0.36207 | 10025.0865 | 0 | 0 | 0 | 0 | 0 | 0 | 0 | 0 | 0 | 12.2492 | 24.5601 | 36.9436 | 0.18058 | 0.36207 | 0.54462 | 291 | 711.9857 | 3.4467 | 291 | 707.8955 | 3.4326 | 291 | 711.0461 | 3.4435 | 4518.3002 | 0 | 0 | 0 | 16.6505 | 0.24546 | 4540.8917 | 0 | 0 | 0 | 0.24669 | 4563.5962 | 0 | 0 | 0 | 0.24792 | 4518.3002 | 0.49215 | 13622.7882 | 0 | 0 | 0 | 0 | 0 | 0 | 0 | 0 | 0 | 16.6505 | 33.3842 | 50.2016 | 0.24546 | 0.49215 | 0.74007 | 1143.3264 | 3940.6873 | 1143.3264 | 6657.6505 | 0 | 1149.043 | 3944.2403 | 1149.043 | 6693.9265 | 0 | 1154.7883 | 3976.4643 | 1154.7883 | 6802.1512 | 0 | 3.929 | 3.9486 | 3.9683 | 0.061538 | 0.061232 | 0.060928 | 3614.6402 | 0 | 0 | 0 | 13.3204 | 0.19637 | 3632.7134 | 0 | 0 | 0 | 13.387 | 0.19735 | 3650.877 | 0 | 0 | 0 | 13.4539 | 0.19834 | 46990.3225 | 47225.2741 | 47461.4005 | 0 | 0 | 0 | 0 | 0 | 0 | 0 | 0 | 0 | 173.1648 | 174.0306 | 174.9008 | 3614.6402 | 0.39372 | 10898.2306 | 0 | 0 | 0 | 0 | 0 | 0 | 0 | 0 | 0 | 13.3204 | 26.7073 | 40.1612 | 0.19637 | 0.39372 | 0.59206
| 1785 | Business | Retail | Refrigeration | Electric | 02-241 | 02-241.02 | Refrigeration Motors | [02-241]_Business_Refrigeration_Refrigerated Walk-ins Evaporator Fan Control_ROB_Electric_Per Control | No controls | With Controls | DEEMED | 920 | 0 | 0 | 0 | 0.105 | 0 | 291 | 13 | 0.476 | 0.25299 | 0.41277 | 0.12701 | 0.20723 | 1 | 1 | Replace on Burnout | 6.258 | 0.024331 | 11960 | 0 | 0 | 0 | 46.5005 | 734.9643 | 0 | 0 | 0 | 268.0213 | 0 | 0 | 1002.9857 | 121.7354 | 881.2503 | 8.2391 | 728.1321 | 0 | 0 | 0 | 270.7634 | 0 | 0 | 998.8955 | 121.7354 | 877.1601 | 8.2055 | 728.1138 | 0 | 0 | 0 | 273.9323 | 0 | 0 | 1002.0461 | 121.7354 | 880.3107 | 8.2313 | Per Control | 0.022517 | 192.9477 | 0.005 | 13723.0352 | 0 | 0 | 0 | 50.571 | 0.74552 | 13791.6504 | 0 | 0 | 0 | 0.74925 | 13860.6086 | 0 | 0 | 0 | 0.75299 | 13723.0352 | 27514.6856 | 41375.2942 | 0 | 0 | 0 | 0 | 0 | 0 | 0 | 0 | 0 | 50.571 | 101.3948 | 152.4728 | 0.74552 | 1.4948 | 2.2478 | 13723.0352 | 0 | 0 | 0 | 50.571 | 0.74552 | 13791.6504 | 0 | 0 | 0 | 0.74925 | 13860.6086 | 0 | 0 | 0 | 0.75299 | 13723.0352 | 1.4948 | 41375.2942 | 0 | 0 | 0 | 0 | 0 | 0 | 0 | 0 | 0 | 50.571 | 101.3948 | 152.4728 | 0.74552 | 1.4948 | 2.2478 | 768.2537 | 6329.6916 | 768.2537 | 10847.3426 | 1068.2035 | 772.327 | 6337.3027 | 772.327 | 10911.6202 | 1073.8672 | 780.5812 | 6425.2346 | 780.5812 | 11151.5553 | 1085.3441 | 6.3108 | 6.3443 | 6.4121 | 0.032545 | 0.032383 | 0.032222 | 5805.9815 | 0 | 0 | 0 | 21.3957 | 0.31542 | 5836.7651 | 0 | 0 | 0 | 21.5092 | 0.31709 | 5899.1454 | 0 | 0 | 0 | 21.739 | 0.32048 | 75477.7601 | 75877.9469 | 76688.8908 | 0 | 0 | 0 | 0 | 0 | 0 | 0 | 0 | 0 | 278.1443 | 279.6191 | 282.6075 | 5805.9815 | 0.6325 | 17541.8921 | 0 | 0 | 0 | 0 | 0 | 0 | 0 | 0 | 0 | 21.3957 | 42.9049 | 64.6439 | 0.31542 | 0.6325 | 0.95298 | 1 | 1 | 1 | 1 | 1 | 1 | 1 | 218.25 | 784.7357 | 4.5956 | 218.25 | 780.6455 | 4.5768 | 218.25 | 783.7961 | 4.5913 | 13723.0352 | 0 | 0 | 0 | 50.571 | 0.74552 | 13791.6504 | 0 | 0 | 0 | 0.74925 | 13860.6086 | 0 | 0 | 0 | 0.75299 | 13723.0352 | 1.4948 | 41375.2942 | 0 | 0 | 0 | 0 | 0 | 0 | 0 | 0 | 0 | 50.571 | 101.3948 | 152.4728 | 0.74552 | 1.4948 | 2.2478 | 2179.2613 | 10014.9729 | 2179.2613 | 17162.8965 | 726.4204 | 2190.3039 | 10024.6725 | 2190.3039 | 17260.5639 | 730.1013 | 2204.0092 | 10119.2158 | 2204.0092 | 17562.782 | 734.6697 | 9.9852 | 10.0358 | 10.0986 | 0.051493 | 0.051237 | 0.050982 | 9186.3477 | 0 | 0 | 0 | 33.8528 | 0.49906 | 9232.8963 | 0 | 0 | 0 | 34.0243 | 0.50159 | 9290.6687 | 0 | 0 | 0 | 34.2372 | 0.50473 | 119422.5198 | 120027.6523 | 120778.693 | 0 | 0 | 0 | 0 | 0 | 0 | 0 | 0 | 0 | 440.0859 | 442.3158 | 445.0835 | 9186.3477 | 1.0006 | 27709.9127 | 0 | 0 | 0 | 0 | 0 | 0 | 0 | 0 | 0 | 33.8528 | 67.8771 | 102.1142 | 0.49906 | 1.0006 | 1.5054 | 291 | 711.9857 | 3.4467 | 291 | 707.8955 | 3.4326 | 291 | 711.0461 | 3.4435 | 13723.0352 | 0 | 0 | 0 | 50.571 | 0.74552 | 13791.6504 | 0 | 0 | 0 | 0.74925 | 13860.6086 | 0 | 0 | 0 | 0.75299 | 13723.0352 | 1.4948 | 41375.2942 | 0 | 0 | 0 | 0 | 0 | 0 | 0 | 0 | 0 | 50.571 | 101.3948 | 152.4728 | 0.74552 | 1.4948 | 2.2478 | 3255.4918 | 11220.6584 | 3255.4918 | 19229.1083 | 0 | 3271.7692 | 11230.7752 | 3271.7692 | 19337.2416 | 0 | 3288.1281 | 11322.5292 | 3288.1281 | 19651.2374 | 0 | 11.1873 | 11.2432 | 11.2994 | 0.057692 | 0.057405 | 0.05712 | 10292.2764 | 0 | 0 | 0 | 37.9282 | 0.55914 | 10343.7378 | 0 | 0 | 0 | 38.1179 | 0.56193 | 10395.4565 | 0 | 0 | 0 | 38.3085 | 0.56474 | 133799.5931 | 134468.5911 | 135140.934 | 0 | 0 | 0 | 0 | 0 | 0 | 0 | 0 | 0 | 493.067 | 495.5324 | 498.01 | 10292.2764 | 1.1211 | 31031.4706 | 0 | 0 | 0 | 0 | 0 | 0 | 0 | 0 | 0 | 37.9282 | 76.0461 | 114.3546 | 0.55914 | 1.1211 | 1.6858
| 1786 | Business | Food Service | Refrigeration | Electric | 02-241 | 02-241.03 | Refrigeration Motors | [02-241]_Business_Refrigeration_Refrigerated Walk-ins Evaporator Fan Control_ROB_Electric_Per Control | No controls | With Controls | DEEMED | 920 | 0 | 0 | 0 | 0.105 | 0 | 291 | 13 | 0.476 | 0.25299 | 0.41277 | 0.12701 | 0.20723 | 1 | 1 | Replace on Burnout | 6.258 | 0.024331 | 11960 | 0 | 0 | 0 | 46.5005 | 734.9643 | 0 | 0 | 0 | 268.0213 | 0 | 0 | 1203.5828 | 121.7354 | 1081.8474 | 9.8869 | 728.1321 | 0 | 0 | 0 | 270.7634 | 0 | 0 | 1198.6746 | 121.7354 | 1076.9392 | 9.8466 | 728.1138 | 0 | 0 | 0 | 273.9323 | 0 | 0 | 1202.4554 | 121.7354 | 1080.72 | 9.8776 | Per Control | 0.18103 | 290.1917 | 0.005 | 20639.325 | 0 | 0 | 0 | 76.0583 | 1.1213 | 20742.5216 | 0 | 0 | 0 | 1.1269 | 20846.2342 | 0 | 0 | 0 | 1.1325 | 20639.325 | 41381.8466 | 62228.0808 | 0 | 0 | 0 | 0 | 0 | 0 | 0 | 0 | 0 | 76.0583 | 152.4969 | 229.3177 | 1.1213 | 2.2481 | 3.3806 | 20639.325 | 0 | 0 | 0 | 76.0583 | 1.1213 | 20742.5216 | 0 | 0 | 0 | 1.1269 | 20846.2342 | 0 | 0 | 0 | 1.1325 | 20639.325 | 2.2481 | 62228.0808 | 0 | 0 | 0 | 0 | 0 | 0 | 0 | 0 | 0 | 76.0583 | 152.4969 | 229.3177 | 1.1213 | 2.2481 | 3.3806 | 1256.2992 | 12420.8759 | 1256.2992 | 21227.1816 | 1746.797 | 1262.8459 | 12434.6867 | 1262.8459 | 21348.813 | 1755.8998 | 1275.1476 | 12595.4186 | 1275.1476 | 21796.921 | 1773.0045 | 10.3199 | 10.3737 | 10.4747 | 0.035385 | 0.035209 | 0.035034 | 9494.3246 | 0 | 0 | 0 | 34.9877 | 0.51579 | 9543.8009 | 0 | 0 | 0 | 35.17 | 0.51848 | 9636.7695 | 0 | 0 | 0 | 35.5126 | 0.52353 | 123426.2199 | 124069.4116 | 125278.0039 | 0 | 0 | 0 | 0 | 0 | 0 | 0 | 0 | 0 | 454.84 | 457.2102 | 461.664 | 9494.3246 | 1.0343 | 28674.895 | 0 | 0 | 0 | 0 | 0 | 0 | 0 | 0 | 0 | 34.9877 | 70.1577 | 105.6703 | 0.51579 | 1.0343 | 1.5578 | 1 | 1 | 1 | 1 | 1 | 1 | 1 | 218.25 | 985.3328 | 5.5147 | 218.25 | 980.4246 | 5.4922 | 218.25 | 984.2054 | 5.5095 | 20639.325 | 0 | 0 | 0 | 76.0583 | 1.1213 | 20742.5216 | 0 | 0 | 0 | 1.1269 | 20846.2342 | 0 | 0 | 0 | 1.1325 | 20639.325 | 2.2481 | 62228.0808 | 0 | 0 | 0 | 0 | 0 | 0 | 0 | 0 | 0 | 76.0583 | 152.4969 | 229.3177 | 1.1213 | 2.2481 | 3.3806 | 3339.0472 | 18413.8363 | 3339.0472 | 31469.1048 | 1113.0157 | 3355.8996 | 18431.3016 | 3355.8996 | 31644.2562 | 1118.6332 | 3376.1937 | 18601.2471 | 3376.1937 | 32190.2691 | 1125.3979 | 15.2992 | 15.3764 | 15.4694 | 0.052459 | 0.052198 | 0.051938 | 14075.2504 | 0 | 0 | 0 | 51.8689 | 0.76465 | 14146.2891 | 0 | 0 | 0 | 52.1307 | 0.76851 | 14231.836 | 0 | 0 | 0 | 52.446 | 0.77316 | 182978.2555 | 183901.7578 | 185013.8681 | 0 | 0 | 0 | 0 | 0 | 0 | 0 | 0 | 0 | 674.2961 | 677.6993 | 681.7976 | 14075.2504 | 1.5332 | 42453.3755 | 0 | 0 | 0 | 0 | 0 | 0 | 0 | 0 | 0 | 51.8689 | 103.9997 | 156.4456 | 0.76465 | 1.5332 | 2.3063 | 291 | 912.5828 | 4.136 | 291 | 907.6746 | 4.1192 | 291 | 911.4554 | 4.1321 | 20639.325 | 0 | 0 | 0 | 76.0583 | 1.1213 | 20742.5216 | 0 | 0 | 0 | 1.1269 | 20846.2342 | 0 | 0 | 0 | 1.1325 | 20639.325 | 2.2481 | 62228.0808 | 0 | 0 | 0 | 0 | 0 | 0 | 0 | 0 | 0 | 76.0583 | 152.4969 | 229.3177 | 1.1213 | 2.2481 | 3.3806 | 4896.2312 | 20250.9266 | 4896.2312 | 34608.678 | 0 | 4920.7123 | 20269.1853 | 4920.7123 | 34799.6742 | 0 | 4945.3159 | 20434.782 | 4945.3159 | 35363.2811 | 0 | 16.8255 | 16.9097 | 16.9942 | 0.057692 | 0.057405 | 0.05712 | 15479.4937 | 0 | 0 | 0 | 57.0437 | 0.84094 | 15556.8912 | 0 | 0 | 0 | 57.329 | 0.84515 | 15634.6757 | 0 | 0 | 0 | 57.6156 | 0.84937 | 201233.4185 | 202239.5856 | 203250.7835 | 0 | 0 | 0 | 0 | 0 | 0 | 0 | 0 | 0 | 741.5685 | 745.2764 | 749.0028 | 15479.4937 | 1.6861 | 46671.0606 | 0 | 0 | 0 | 0 | 0 | 0 | 0 | 0 | 0 | 57.0437 | 114.3727 | 171.9883 | 0.84094 | 1.6861 | 2.5355
| 1787 | Business | Healthcare/Hospitals | Refrigeration | Electric | 02-241 | 02-241.04 | Refrigeration Motors | [02-241]_Business_Refrigeration_Refrigerated Walk-ins Evaporator Fan Control_ROB_Electric_Per Control | No controls | With Controls | DEEMED | 920 | 0 | 0 | 0 | 0.105 | 0 | 291 | 13 | 0.476 | 0.25299 | 0.41277 | 0.12701 | 0.20723 | 1 | 1 | Replace on Burnout | 6.258 | 0.024331 | 11960 | 0 | 0 | 0 | 46.5005 | 734.9643 | 0 | 0 | 0 | 268.0213 | 0 | 0 | 1002.9857 | 100.0596 | 902.9261 | 10.0239 | 728.1321 | 0 | 0 | 0 | 270.7634 | 0 | 0 | 998.8955 | 100.0596 | 898.8359 | 9.983 | 728.1138 | 0 | 0 | 0 | 273.9323 | 0 | 0 | 1002.0461 | 100.0596 | 901.9865 | 10.0145 | Per Control | 0.11486 | 311.9699 | 0.005 | 22188.2569 | 0 | 0 | 0 | 81.7663 | 1.2054 | 22299.1982 | 0 | 0 | 0 | 1.2114 | 22410.6942 | 0 | 0 | 0 | 1.2175 | 22188.2569 | 44487.4551 | 66898.1493 | 0 | 0 | 0 | 0 | 0 | 0 | 0 | 0 | 0 | 81.7663 | 163.9414 | 246.5275 | 1.2054 | 2.4168 | 3.6343 | 22188.2569 | 0 | 0 | 0 | 81.7663 | 1.2054 | 22299.1982 | 0 | 0 | 0 | 1.2114 | 22410.6942 | 0 | 0 | 0 | 1.2175 | 22188.2569 | 2.4168 | 66898.1493 | 0 | 0 | 0 | 0 | 0 | 0 | 0 | 0 | 0 | 81.7663 | 163.9414 | 246.5275 | 1.2054 | 2.4168 | 3.6343 | 841.9129 | 8439.2355 | 841.9129 | 14379.6364 | 1606.5942 | 846.5171 | 8450.7841 | 846.5171 | 14467.5028 | 1615.3802 | 857.3111 | 8585.5355 | 857.3111 | 14815.9231 | 1635.9781 | 8.4141 | 8.4601 | 8.568 | 0.026837 | 0.026703 | 0.02657 | 7740.9846 | 0 | 0 | 0 | 28.5264 | 0.42054 | 7783.318 | 0 | 0 | 0 | 28.6824 | 0.42284 | 7882.5639 | 0 | 0 | 0 | 29.0482 | 0.42823 | 100632.7995 | 101183.1343 | 102473.3309 | 0 | 0 | 0 | 0 | 0 | 0 | 0 | 0 | 0 | 370.8436 | 372.8716 | 377.6261 | 7740.9846 | 0.84337 | 23406.8665 | 0 | 0 | 0 | 0 | 0 | 0 | 0 | 0 | 0 | 28.5264 | 57.2089 | 86.257 | 0.42054 | 0.84337 | 1.2716 | 1 | 1 | 1 | 1 | 1 | 1 | 1 | 218.25 | 784.7357 | 4.5956 | 218.25 | 780.6455 | 4.5768 | 218.25 | 783.7961 | 4.5913 | 22188.2569 | 0 | 0 | 0 | 81.7663 | 1.2054 | 22299.1982 | 0 | 0 | 0 | 1.2114 | 22410.6942 | 0 | 0 | 0 | 1.2175 | 22188.2569 | 2.4168 | 66898.1493 | 0 | 0 | 0 | 0 | 0 | 0 | 0 | 0 | 0 | 81.7663 | 163.9414 | 246.5275 | 1.2054 | 2.4168 | 3.6343 | 3521.2643 | 16182.2574 | 3521.2643 | 27572.9928 | 1173.7548 | 3539.1269 | 16198.0206 | 3539.1269 | 27730.5519 | 1179.709 | 3561.2889 | 16350.8625 | 3561.2889 | 28216.4254 | 1187.0963 | 16.1341 | 16.2159 | 16.3175 | 0.05146 | 0.051203 | 0.050949 | 14843.3594 | 0 | 0 | 0 | 54.6995 | 0.80638 | 14918.6565 | 0 | 0 | 0 | 54.977 | 0.81047 | 15012.0769 | 0 | 0 | 0 | 55.3212 | 0.81555 | 192963.6726 | 193942.5341 | 195157.0001 | 0 | 0 | 0 | 0 | 0 | 0 | 0 | 0 | 0 | 711.0936 | 714.7008 | 719.1762 | 14843.3594 | 1.6169 | 44774.0928 | 0 | 0 | 0 | 0 | 0 | 0 | 0 | 0 | 0 | 54.6995 | 109.6765 | 164.9977 | 0.80638 | 1.6169 | 2.4324 | 291 | 711.9857 | 3.4467 | 291 | 707.8955 | 3.4326 | 291 | 711.0461 | 3.4435 | 22188.2569 | 0 | 0 | 0 | 81.7663 | 1.2054 | 22299.1982 | 0 | 0 | 0 | 1.2114 | 22410.6942 | 0 | 0 | 0 | 1.2175 | 22188.2569 | 2.4168 | 66898.1493 | 0 | 0 | 0 | 0 | 0 | 0 | 0 | 0 | 0 | 81.7663 | 163.9414 | 246.5275 | 1.2054 | 2.4168 | 3.6343 | 5263.6816 | 18142.2585 | 5263.6816 | 30912.644 | 0 | 5290 | 18158.6159 | 5290 | 31087.0356 | 0 | 5316.45 | 18306.9695 | 5316.45 | 31592.0484 | 0 | 18.0883 | 18.1787 | 18.2696 | 0.057692 | 0.057405 | 0.05712 | 16641.1927 | 0 | 0 | 0 | 61.3247 | 0.90405 | 16724.3986 | 0 | 0 | 0 | 61.6314 | 0.90857 | 16808.0206 | 0 | 0 | 0 | 61.9395 | 0.91311 | 216335.5049 | 217417.1824 | 218504.2683 | 0 | 0 | 0 | 0 | 0 | 0 | 0 | 0 | 0 | 797.2215 | 801.2076 | 805.2136 | 16641.1927 | 1.8126 | 50173.612 | 0 | 0 | 0 | 0 | 0 | 0 | 0 | 0 | 0 | 61.3247 | 122.9561 | 184.8956 | 0.90405 | 1.8126 | 2.7257
| 1788 | Business | Campus/Education | Refrigeration | Electric | 02-241 | 02-241.05 | Refrigeration Motors | [02-241]_Business_Refrigeration_Refrigerated Walk-ins Evaporator Fan Control_ROB_Electric_Per Control | No controls | With Controls | DEEMED | 920 | 0 | 0 | 0 | 0.105 | 0 | 291 | 13 | 0.476 | 0.25299 | 0.41277 | 0.12701 | 0.20723 | 1 | 1 | Replace on Burnout | 6.258 | 0.024331 | 11960 | 0 | 0 | 0 | 46.5005 | 734.9643 | 0 | 0 | 0 | 268.0213 | 0 | 0 | 1002.9857 | 100.0596 | 902.9261 | 10.0239 | 728.1321 | 0 | 0 | 0 | 270.7634 | 0 | 0 | 998.8955 | 100.0596 | 898.8359 | 9.983 | 728.1138 | 0 | 0 | 0 | 273.9323 | 0 | 0 | 1002.0461 | 100.0596 | 901.9865 | 10.0145 | Per Control | 0.075334 | 171.0833 | 0.005 | 12167.9713 | 0 | 0 | 0 | 44.8404 | 0.66104 | 12228.8111 | 0 | 0 | 0 | 0.66434 | 12289.9552 | 0 | 0 | 0 | 0.66767 | 12167.9713 | 24396.7824 | 36686.7376 | 0 | 0 | 0 | 0 | 0 | 0 | 0 | 0 | 0 | 44.8404 | 89.905 | 135.1949 | 0.66104 | 1.3254 | 1.993 | 12167.9713 | 0 | 0 | 0 | 44.8404 | 0.66104 | 12228.8111 | 0 | 0 | 0 | 0.66434 | 12289.9552 | 0 | 0 | 0 | 0.66767 | 12167.9713 | 1.3254 | 36686.7376 | 0 | 0 | 0 | 0 | 0 | 0 | 0 | 0 | 0 | 44.8404 | 89.905 | 135.1949 | 0.66104 | 1.3254 | 1.993 | 460.0454 | 4611.4411 | 460.0454 | 7817.1304 | 877.8893 | 462.5272 | 4617.4111 | 462.5272 | 7863.5591 | 882.6252 | 468.4618 | 4691.4074 | 468.4618 | 8053.2627 | 893.95 | 4.5977 | 4.6225 | 4.6818 | 0.02674 | 0.026607 | 0.026475 | 4229.8967 | 0 | 0 | 0 | 15.5877 | 0.22979 | 4252.7153 | 0 | 0 | 0 | 15.6717 | 0.23103 | 4307.2815 | 0 | 0 | 0 | 15.8728 | 0.234 | 54988.6573 | 55285.2985 | 55994.6599 | 0 | 0 | 0 | 0 | 0 | 0 | 0 | 0 | 0 | 202.6396 | 203.7327 | 206.3468 | 4229.8967 | 0.46083 | 12789.8935 | 0 | 0 | 0 | 0 | 0 | 0 | 0 | 0 | 0 | 15.5877 | 31.2594 | 47.1322 | 0.22979 | 0.46083 | 0.69482 | 1 | 1 | 1 | 1 | 1 | 1 | 1 | 218.25 | 784.7357 | 4.5956 | 218.25 | 780.6455 | 4.5768 | 218.25 | 783.7961 | 4.5913 | 12167.9713 | 0 | 0 | 0 | 44.8404 | 0.66104 | 12228.8111 | 0 | 0 | 0 | 0.66434 | 12289.9552 | 0 | 0 | 0 | 0.66767 | 12167.9713 | 1.3254 | 36686.7376 | 0 | 0 | 0 | 0 | 0 | 0 | 0 | 0 | 0 | 44.8404 | 89.905 | 135.1949 | 0.66104 | 1.3254 | 1.993 | 1929.9257 | 8869.1311 | 1929.9257 | 15034.5961 | 643.3086 | 1939.6889 | 8877.6473 | 1939.6889 | 15118.8412 | 646.563 | 1951.842 | 8961.4466 | 1951.842 | 15383.2054 | 650.614 | 8.8427 | 8.8875 | 8.9431 | 0.05143 | 0.051174 | 0.050919 | 8135.3113 | 0 | 0 | 0 | 29.9796 | 0.44196 | 8176.4663 | 0 | 0 | 0 | 30.1312 | 0.4442 | 8227.6959 | 0 | 0 | 0 | 30.32 | 0.44698 | 105759.0464 | 106294.0624 | 106960.0473 | 0 | 0 | 0 | 0 | 0 | 0 | 0 | 0 | 0 | 389.7344 | 391.706 | 394.1602 | 8135.3113 | 0.88616 | 24539.4735 | 0 | 0 | 0 | 0 | 0 | 0 | 0 | 0 | 0 | 29.9796 | 60.1108 | 90.4308 | 0.44196 | 0.88616 | 1.3331 | 291 | 711.9857 | 3.4467 | 291 | 707.8955 | 3.4326 | 291 | 711.0461 | 3.4435 | 12167.9713 | 0 | 0 | 0 | 44.8404 | 0.66104 | 12228.8111 | 0 | 0 | 0 | 0.66434 | 12289.9552 | 0 | 0 | 0 | 0.66767 | 12167.9713 | 1.3254 | 36686.7376 | 0 | 0 | 0 | 0 | 0 | 0 | 0 | 0 | 0 | 44.8404 | 89.905 | 135.1949 | 0.66104 | 1.3254 | 1.993 | 2886.5867 | 9949.1583 | 2886.5867 | 16865.415 | 0 | 2901.0196 | 9958.1287 | 2901.0196 | 16958.9263 | 0 | 2915.5247 | 10039.4853 | 2915.5247 | 17233.7651 | 0 | 9.9195 | 9.9691 | 10.019 | 0.057692 | 0.057405 | 0.05712 | 9125.9785 | 0 | 0 | 0 | 33.6303 | 0.49578 | 9171.6084 | 0 | 0 | 0 | 33.7984 | 0.49826 | 9217.4664 | 0 | 0 | 0 | 33.9674 | 0.50075 | 118637.72 | 119230.9086 | 119827.0631 | 0 | 0 | 0 | 0 | 0 | 0 | 0 | 0 | 0 | 437.1938 | 439.3798 | 441.5766 | 9125.9785 | 0.99404 | 27515.0532 | 0 | 0 | 0 | 0 | 0 | 0 | 0 | 0 | 0 | 33.6303 | 67.4287 | 101.3962 | 0.49578 | 0.99404 | 1.4948
| 1789 | Business | Warehouse | Refrigeration | Electric | 02-241 | 02-241.06 | Refrigeration Motors | [02-241]_Business_Refrigeration_Refrigerated Walk-ins Evaporator Fan Control_ROB_Electric_Per Control | No controls | With Controls | DEEMED | 920 | 0 | 0 | 0 | 0.105 | 0 | 291 | 13 | 0.476 | 0.25299 | 0.41277 | 0.12701 | 0.20723 | 1 | 1 | Replace on Burnout | 6.258 | 0.024331 | 11960 | 0 | 0 | 0 | 46.5005 | 734.9643 | 0 | 0 | 0 | 268.0213 | 0 | 0 | 1002.9857 | 121.7354 | 881.2503 | 8.2391 | 728.1321 | 0 | 0 | 0 | 270.7634 | 0 | 0 | 998.8955 | 121.7354 | 877.1601 | 8.2055 | 728.1138 | 0 | 0 | 0 | 273.9323 | 0 | 0 | 1002.0461 | 121.7354 | 880.3107 | 8.2313 | Per Control | 0.001986 | 4.1229 | 0.005 | 293.2361 | 0 | 0 | 0 | 1.0806 | 0.01593 | 294.7023 | 0 | 0 | 0 | 0.01601 | 296.1758 | 0 | 0 | 0 | 0.01609 | 293.2361 | 587.9383 | 884.1141 | 0 | 0 | 0 | 0 | 0 | 0 | 0 | 0 | 0 | 1.0806 | 2.1666 | 3.2581 | 0.01593 | 0.03194 | 0.04803 | 293.2361 | 0 | 0 | 0 | 1.0806 | 0.01593 | 294.7023 | 0 | 0 | 0 | 0.01601 | 296.1758 | 0 | 0 | 0 | 0.01609 | 293.2361 | 0.03194 | 884.1141 | 0 | 0 | 0 | 0 | 0 | 0 | 0 | 0 | 0 | 1.0806 | 2.1666 | 3.2581 | 0.01593 | 0.03194 | 0.04803 | 21.3148 | 175.6138 | 21.3148 | 300.2711 | 29.6367 | 21.4245 | 175.7984 | 21.4245 | 301.9876 | 29.7893 | 21.6042 | 177.8317 | 21.6042 | 307.9182 | 30.0392 | 0.17509 | 0.17599 | 0.17747 | 0.042256 | 0.042046 | 0.041837 | 161.0838 | 0 | 0 | 0 | 0.59361 | 0.0087511 | 161.9133 | 0 | 0 | 0 | 0.59667 | 0.0087961 | 163.2711 | 0 | 0 | 0 | 0.60167 | 0.0088699 | 2094.089 | 2104.8734 | 2122.5244 | 0 | 0 | 0 | 0 | 0 | 0 | 0 | 0 | 0 | 7.717 | 7.7567 | 7.8217 | 161.0838 | 0.017547 | 486.2682 | 0 | 0 | 0 | 0 | 0 | 0 | 0 | 0 | 0 | 0.59361 | 1.1903 | 1.792 | 0.0087511 | 0.017547 | 0.026417 | 1 | 1 | 1 | 1 | 1 | 1 | 1 | 218.25 | 784.7357 | 4.5956 | 218.25 | 780.6455 | 4.5768 | 218.25 | 783.7961 | 4.5913 | 293.2361 | 0 | 0 | 0 | 1.0806 | 0.01593 | 294.7023 | 0 | 0 | 0 | 0.01601 | 296.1758 | 0 | 0 | 0 | 0.01609 | 293.2361 | 0.03194 | 884.1141 | 0 | 0 | 0 | 0 | 0 | 0 | 0 | 0 | 0 | 1.0806 | 2.1666 | 3.2581 | 0.01593 | 0.03194 | 0.04803 | 51.2256 | 235.4112 | 51.2256 | 402.5149 | 17.0752 | 51.484 | 235.6339 | 51.484 | 404.7735 | 17.1613 | 51.7876 | 237.7711 | 51.7876 | 411.7041 | 17.2625 | 0.23471 | 0.23589 | 0.23729 | 0.056645 | 0.056363 | 0.056083 | 215.9336 | 0 | 0 | 0 | 0.79574 | 0.011731 | 217.0229 | 0 | 0 | 0 | 0.79975 | 0.01179 | 218.3028 | 0 | 0 | 0 | 0.80447 | 0.01186 | 2807.137 | 2821.298 | 2837.9358 | 0 | 0 | 0 | 0 | 0 | 0 | 0 | 0 | 0 | 10.3446 | 10.3968 | 10.4581 | 215.9336 | 0.023521 | 651.2593 | 0 | 0 | 0 | 0 | 0 | 0 | 0 | 0 | 0 | 0.79574 | 1.5955 | 2.4 | 0.011731 | 0.023521 | 0.03538 | 291 | 711.9857 | 3.4467 | 291 | 707.8955 | 3.4326 | 291 | 711.0461 | 3.4435 | 293.2361 | 0 | 0 | 0 | 1.0806 | 0.01593 | 294.7023 | 0 | 0 | 0 | 0.01601 | 296.1758 | 0 | 0 | 0 | 0.01609 | 293.2361 | 0.03194 | 884.1141 | 0 | 0 | 0 | 0 | 0 | 0 | 0 | 0 | 0 | 1.0806 | 2.1666 | 3.2581 | 0.01593 | 0.03194 | 0.04803 | 74.2015 | 255.7492 | 74.2015 | 437.2896 | 0 | 74.5725 | 255.9798 | 74.5725 | 439.7237 | 0 | 74.9453 | 258.0711 | 74.9453 | 446.8539 | 0 | 0.25499 | 0.25626 | 0.25754 | 0.061538 | 0.061232 | 0.060928 | 234.5889 | 0 | 0 | 0 | 0.86449 | 0.012744 | 235.7618 | 0 | 0 | 0 | 0.86881 | 0.012808 | 236.9406 | 0 | 0 | 0 | 0.87315 | 0.012872 | 3049.6552 | 3064.9035 | 3080.228 | 0 | 0 | 0 | 0 | 0 | 0 | 0 | 0 | 0 | 11.2383 | 11.2945 | 11.351 | 234.5889 | 0.025552 | 707.2913 | 0 | 0 | 0 | 0 | 0 | 0 | 0 | 0 | 0 | 0.86449 | 1.7333 | 2.6065 | 0.012744 | 0.025552 | 0.038424
| 1790 | Business | Lodging | Refrigeration | Electric | 02-241 | 02-241.07 | Refrigeration Motors | [02-241]_Business_Refrigeration_Refrigerated Walk-ins Evaporator Fan Control_ROB_Electric_Per Control | No controls | With Controls | DEEMED | 920 | 0 | 0 | 0 | 0.105 | 0 | 291 | 13 | 0.476 | 0.25299 | 0.41277 | 0.12701 | 0.20723 | 1 | 1 | Replace on Burnout | 6.258 | 0.024331 | 11960 | 0 | 0 | 0 | 46.5005 | 734.9643 | 0 | 0 | 0 | 268.0213 | 0 | 0 | 1002.9857 | 100.0596 | 902.9261 | 10.0239 | 728.1321 | 0 | 0 | 0 | 270.7634 | 0 | 0 | 998.8955 | 100.0596 | 898.8359 | 9.983 | 728.1138 | 0 | 0 | 0 | 273.9323 | 0 | 0 | 1002.0461 | 100.0596 | 901.9865 | 10.0145 | Per Control | 0.55899 | 1602.6159 | 0.005 | 113982.9762 | 0 | 0 | 0 | 420.0405 | 6.1922 | 114552.8911 | 0 | 0 | 0 | 6.2232 | 115125.6555 | 0 | 0 | 0 | 6.2543 | 113982.9762 | 228535.8673 | 343661.5228 | 0 | 0 | 0 | 0 | 0 | 0 | 0 | 0 | 0 | 420.0405 | 842.1812 | 1266.4326 | 6.1922 | 12.4155 | 18.6698 | 113982.9762 | 0 | 0 | 0 | 420.0405 | 6.1922 | 114552.8911 | 0 | 0 | 0 | 6.2232 | 115125.6555 | 0 | 0 | 0 | 6.2543 | 113982.9762 | 12.4155 | 343661.5228 | 0 | 0 | 0 | 0 | 0 | 0 | 0 | 0 | 0 | 420.0405 | 842.1812 | 1266.4326 | 6.1922 | 12.4155 | 18.6698 | 6060.7916 | 60752.6608 | 6060.7916 | 102612.5468 | 11565.606 | 6092.2257 | 60818.7184 | 6092.2257 | 103192.8709 | 11625.5906 | 6150.5508 | 61594.643 | 6150.5508 | 105339.3097 | 11736.8904 | 60.5718 | 60.886 | 61.4689 | 0.037608 | 0.03742 | 0.037234 | 55726.0682 | 0 | 0 | 0 | 205.357 | 3.0274 | 56015.0892 | 0 | 0 | 0 | 206.4221 | 3.0431 | 56551.3603 | 0 | 0 | 0 | 208.3983 | 3.0722 | 724438.8866 | 728196.1594 | 735167.6843 | 0 | 0 | 0 | 0 | 0 | 0 | 0 | 0 | 0 | 2669.6415 | 2683.4875 | 2709.1783 | 55726.0682 | 6.0705 | 168292.5177 | 0 | 0 | 0 | 0 | 0 | 0 | 0 | 0 | 0 | 205.357 | 411.7791 | 620.1775 | 3.0274 | 6.0705 | 9.1427 | 1 | 1 | 1 | 1 | 1 | 1 | 1 | 218.25 | 784.7357 | 4.5956 | 218.25 | 780.6455 | 4.5768 | 218.25 | 783.7961 | 4.5913 | 113982.9762 | 0 | 0 | 0 | 420.0405 | 6.1922 | 114552.8911 | 0 | 0 | 0 | 6.2232 | 115125.6555 | 0 | 0 | 0 | 6.2543 | 113982.9762 | 12.4155 | 343661.5228 | 0 | 0 | 0 | 0 | 0 | 0 | 0 | 0 | 0 | 420.0405 | 842.1812 | 1266.4326 | 6.1922 | 12.4155 | 18.6698 | 19891.9701 | 91415.1705 | 19891.9701 | 154402.1832 | 6630.6567 | 19992.1999 | 91501.1166 | 19992.1999 | 155252.5795 | 6664.0666 | 20110.1871 | 92331.4321 | 20110.1871 | 157905.442 | 6703.3957 | 91.143 | 91.6023 | 92.1429 | 0.056588 | 0.056307 | 0.056027 | 83851.6036 | 0 | 0 | 0 | 309.0029 | 4.5553 | 84274.1074 | 0 | 0 | 0 | 310.5599 | 4.5783 | 84771.4644 | 0 | 0 | 0 | 312.3927 | 4.6053 | 1090070.8463 | 1095563.3966 | 1102029.0376 | 0 | 0 | 0 | 0 | 0 | 0 | 0 | 0 | 0 | 4017.0377 | 4037.2784 | 4061.105 | 83851.6036 | 9.1336 | 252897.1754 | 0 | 0 | 0 | 0 | 0 | 0 | 0 | 0 | 0 | 309.0029 | 619.5628 | 931.9555 | 4.5553 | 9.1336 | 13.7389 | 291 | 711.9857 | 3.4467 | 291 | 707.8955 | 3.4326 | 291 | 711.0461 | 3.4435 | 113982.9762 | 0 | 0 | 0 | 420.0405 | 6.1922 | 114552.8911 | 0 | 0 | 0 | 6.2232 | 115125.6555 | 0 | 0 | 0 | 6.2543 | 113982.9762 | 12.4155 | 343661.5228 | 0 | 0 | 0 | 0 | 0 | 0 | 0 | 0 | 0 | 420.0405 | 842.1812 | 1266.4326 | 6.1922 | 12.4155 | 18.6698 | 28842.6488 | 99411.5582 | 28842.6488 | 167908.2534 | 0 | 28986.862 | 99501.1898 | 28986.862 | 168826.534 | 0 | 29131.7963 | 100314.1018 | 29131.7963 | 171557.4234 | 0 | 99.1156 | 99.6112 | 100.1093 | 0.061538 | 0.061232 | 0.060928 | 91186.381 | 0 | 0 | 0 | 336.0324 | 4.9538 | 91642.3129 | 0 | 0 | 0 | 337.7126 | 4.9786 | 92100.5244 | 0 | 0 | 0 | 339.4011 | 5.0035 | 1185422.9526 | 1191350.0673 | 1197306.8177 | 0 | 0 | 0 | 0 | 0 | 0 | 0 | 0 | 0 | 4368.4213 | 4390.2634 | 4412.2147 | 91186.381 | 9.9324 | 274929.2183 | 0 | 0 | 0 | 0 | 0 | 0 | 0 | 0 | 0 | 336.0324 | 673.745 | 1013.1461 | 4.9538 | 9.9324 | 14.9358
| 1791 | Business | Other Commercial | Refrigeration | Electric | 02-241 | 02-241.08 | Refrigeration Motors | [02-241]_Business_Refrigeration_Refrigerated Walk-ins Evaporator Fan Control_ROB_Electric_Per Control | No controls | With Controls | DEEMED | 920 | 0 | 0 | 0 | 0.105 | 0 | 291 | 13 | 0.476 | 0.25299 | 0.41277 | 0.12701 | 0.20723 | 1 | 1 | Replace on Burnout | 6.258 | 0.024331 | 11960 | 0 | 0 | 0 | 46.5005 | 734.9643 | 0 | 0 | 0 | 268.0213 | 0 | 0 | 1002.9857 | 121.7354 | 881.2503 | 8.2391 | 728.1321 | 0 | 0 | 0 | 270.7634 | 0 | 0 | 998.8955 | 121.7354 | 877.1601 | 8.2055 | 728.1138 | 0 | 0 | 0 | 273.9323 | 0 | 0 | 1002.0461 | 121.7354 | 880.3107 | 8.2313 | Per Control | 0.035167 | 133.636 | 0.005 | 9504.6067 | 0 | 0 | 0 | 35.0256 | 0.51635 | 9552.1297 | 0 | 0 | 0 | 0.51893 | 9599.8904 | 0 | 0 | 0 | 0.52152 | 9504.6067 | 19056.7364 | 28656.6267 | 0 | 0 | 0 | 0 | 0 | 0 | 0 | 0 | 0 | 35.0256 | 70.2263 | 105.603 | 0.51635 | 1.0353 | 1.5568 | 9504.6067 | 0 | 0 | 0 | 35.0256 | 0.51635 | 9552.1297 | 0 | 0 | 0 | 0.51893 | 9599.8904 | 0 | 0 | 0 | 0.52152 | 9504.6067 | 1.0353 | 28656.6267 | 0 | 0 | 0 | 0 | 0 | 0 | 0 | 0 | 0 | 35.0256 | 70.2263 | 105.603 | 0.51635 | 1.0353 | 1.5568 | 691.0162 | 5693.3268 | 691.0162 | 9741.5606 | 960.8101 | 694.5747 | 5699.3091 | 694.5747 | 9796.9687 | 965.7581 | 700.3757 | 5765.0352 | 700.3757 | 9988.9177 | 973.8239 | 5.6764 | 5.7056 | 5.7533 | 0.042265 | 0.042055 | 0.041846 | 5222.2687 | 0 | 0 | 0 | 19.2447 | 0.28371 | 5249.1621 | 0 | 0 | 0 | 19.3438 | 0.28517 | 5293.0022 | 0 | 0 | 0 | 19.5053 | 0.28755 | 67889.493 | 68239.1069 | 68809.029 | 0 | 0 | 0 | 0 | 0 | 0 | 0 | 0 | 0 | 250.1807 | 251.469 | 253.5693 | 5222.2687 | 0.56887 | 15764.433 | 0 | 0 | 0 | 0 | 0 | 0 | 0 | 0 | 0 | 19.2447 | 38.5884 | 58.0938 | 0.28371 | 0.56887 | 0.85642 | 1 | 1 | 1 | 1 | 1 | 1 | 1 | 218.25 | 784.7357 | 4.5956 | 218.25 | 780.6455 | 4.5768 | 218.25 | 783.7961 | 4.5913 | 9504.6067 | 0 | 0 | 0 | 35.0256 | 0.51635 | 9552.1297 | 0 | 0 | 0 | 0.51893 | 9599.8904 | 0 | 0 | 0 | 0.52152 | 9504.6067 | 1.0353 | 28656.6267 | 0 | 0 | 0 | 0 | 0 | 0 | 0 | 0 | 0 | 35.0256 | 70.2263 | 105.603 | 0.51635 | 1.0353 | 1.5568 | 1660.4609 | 7630.7834 | 1660.4609 | 13056.6437 | 553.487 | 1668.8316 | 7637.9764 | 1668.8316 | 13129.4889 | 556.2772 | 1678.6711 | 7707.2433 | 1678.6711 | 13354.1282 | 559.557 | 7.6081 | 7.6464 | 7.6915 | 0.056648 | 0.056366 | 0.056086 | 6999.4228 | 0 | 0 | 0 | 25.7937 | 0.38025 | 7034.7081 | 0 | 0 | 0 | 25.9237 | 0.38217 | 7076.185 | 0 | 0 | 0 | 26.0766 | 0.38442 | 90992.4963 | 91451.2054 | 91990.4056 | 0 | 0 | 0 | 0 | 0 | 0 | 0 | 0 | 0 | 335.3179 | 337.0083 | 338.9953 | 6999.4228 | 0.76242 | 21110.3159 | 0 | 0 | 0 | 0 | 0 | 0 | 0 | 0 | 0 | 25.7937 | 51.7174 | 77.794 | 0.38025 | 0.76242 | 1.1468 | 291 | 711.9857 | 3.4467 | 291 | 707.8955 | 3.4326 | 291 | 711.0461 | 3.4435 | 9504.6067 | 0 | 0 | 0 | 35.0256 | 0.51635 | 9552.1297 | 0 | 0 | 0 | 0.51893 | 9599.8904 | 0 | 0 | 0 | 0.52152 | 9504.6067 | 1.0353 | 28656.6267 | 0 | 0 | 0 | 0 | 0 | 0 | 0 | 0 | 0 | 35.0256 | 70.2263 | 105.603 | 0.51635 | 1.0353 | 1.5568 | 2405.0787 | 8289.5516 | 2405.0787 | 14183.8281 | 0 | 2417.1041 | 8297.0256 | 2417.1041 | 14262.3778 | 0 | 2429.1896 | 8364.8112 | 2429.1896 | 14493.4781 | 0 | 8.2649 | 8.3062 | 8.3477 | 0.061538 | 0.061232 | 0.060928 | 7603.6853 | 0 | 0 | 0 | 28.0205 | 0.41308 | 7641.7038 | 0 | 0 | 0 | 28.1606 | 0.41514 | 7679.9123 | 0 | 0 | 0 | 28.3014 | 0.41722 | 98847.9094 | 99342.1489 | 99838.8597 | 0 | 0 | 0 | 0 | 0 | 0 | 0 | 0 | 0 | 364.266 | 366.0874 | 367.9178 | 7603.6853 | 0.82822 | 22925.3014 | 0 | 0 | 0 | 0 | 0 | 0 | 0 | 0 | 0 | 28.0205 | 56.181 | 84.4824 | 0.41308 | 0.82822 | 1.2454
| 1792 | Business | Food Sales | Refrigeration | Electric | 02-241 | 02-241.09 | Refrigeration Motors | [02-241]_Business_Refrigeration_Refrigerated Walk-ins Evaporator Fan Control_ROB_Electric_Per Control | No controls | With Controls | DEEMED | 920 | 0 | 0 | 0 | 0.105 | 0 | 291 | 13 | 0.476 | 0.25299 | 0.41277 | 0.12701 | 0.20723 | 1 | 1 | Replace on Burnout | 6.258 | 0.024331 | 11960 | 0 | 0 | 0 | 46.5005 | 734.9643 | 0 | 0 | 0 | 268.0213 | 0 | 0 | 1002.9857 | 100.0596 | 902.9261 | 10.0239 | 728.1321 | 0 | 0 | 0 | 270.7634 | 0 | 0 | 998.8955 | 100.0596 | 898.8359 | 9.983 | 728.1138 | 0 | 0 | 0 | 273.9323 | 0 | 0 | 1002.0461 | 100.0596 | 901.9865 | 10.0145 | Per Control | 0.25771 | 462.8545 | 0.005 | 32919.6356 | 0 | 0 | 0 | 121.3127 | 1.7884 | 33084.2337 | 0 | 0 | 0 | 1.7973 | 33249.6549 | 0 | 0 | 0 | 1.8063 | 32919.6356 | 66003.8693 | 99253.5242 | 0 | 0 | 0 | 0 | 0 | 0 | 0 | 0 | 0 | 121.3127 | 243.2319 | 365.7608 | 1.7884 | 3.5857 | 5.3921 | 32919.6356 | 0 | 0 | 0 | 121.3127 | 1.7884 | 33084.2337 | 0 | 0 | 0 | 1.7973 | 33249.6549 | 0 | 0 | 0 | 1.8063 | 32919.6356 | 3.5857 | 99253.5242 | 0 | 0 | 0 | 0 | 0 | 0 | 0 | 0 | 0 | 121.3127 | 243.2319 | 365.7608 | 1.7884 | 3.5857 | 5.3921 | 1243.0562 | 12460.2487 | 1243.0562 | 21084.104 | 2372.0826 | 1249.7637 | 12476.3969 | 1249.7637 | 21208.4315 | 2384.8823 | 1265.7361 | 12675.7041 | 1265.7361 | 21718.6085 | 2415.3618 | 12.4232 | 12.4902 | 12.6498 | 0.026707 | 0.026574 | 0.026442 | 11429.3046 | 0 | 0 | 0 | 42.1183 | 0.62091 | 11490.9769 | 0 | 0 | 0 | 42.3456 | 0.62426 | 11637.8353 | 0 | 0 | 0 | 42.8868 | 0.63224 | 148580.9601 | 149382.6991 | 151291.8594 | 0 | 0 | 0 | 0 | 0 | 0 | 0 | 0 | 0 | 547.5381 | 550.4926 | 557.5281 | 11429.3046 | 1.2452 | 34558.1168 | 0 | 0 | 0 | 0 | 0 | 0 | 0 | 0 | 0 | 42.1183 | 84.4639 | 127.3507 | 0.62091 | 1.2452 | 1.8774 | 1 | 1 | 1 | 1 | 1 | 1 | 1 | 218.25 | 784.7357 | 4.5956 | 218.25 | 780.6455 | 4.5768 | 218.25 | 783.7961 | 4.5913 | 32919.6356 | 0 | 0 | 0 | 121.3127 | 1.7884 | 33084.2337 | 0 | 0 | 0 | 1.7973 | 33249.6549 | 0 | 0 | 0 | 1.8063 | 32919.6356 | 3.5857 | 99253.5242 | 0 | 0 | 0 | 0 | 0 | 0 | 0 | 0 | 0 | 121.3127 | 243.2319 | 365.7608 | 1.7884 | 3.5857 | 5.3921 | 5220.2136 | 23989.9174 | 5220.2136 | 40593.565 | 1740.0712 | 5246.5972 | 24012.8401 | 5246.5972 | 40819.0504 | 1748.8657 | 5279.4685 | 24239.5006 | 5279.4685 | 41532.0694 | 1759.8228 | 23.9185 | 24.0394 | 24.19 | 0.051419 | 0.051163 | 0.050909 | 22005.0242 | 0 | 0 | 0 | 81.0911 | 1.1954 | 22116.2401 | 0 | 0 | 0 | 81.5009 | 1.2015 | 22254.8044 | 0 | 0 | 0 | 82.0115 | 1.209 | 286065.315 | 287511.1215 | 289312.4569 | 0 | 0 | 0 | 0 | 0 | 0 | 0 | 0 | 0 | 1054.1839 | 1059.5119 | 1066.15 | 22005.0242 | 2.3969 | 66376.0687 | 0 | 0 | 0 | 0 | 0 | 0 | 0 | 0 | 0 | 81.0911 | 162.592 | 244.6035 | 1.1954 | 2.3969 | 3.606 | 291 | 711.9857 | 3.4467 | 291 | 707.8955 | 3.4326 | 291 | 711.0461 | 3.4435 | 32919.6356 | 0 | 0 | 0 | 121.3127 | 1.7884 | 33084.2337 | 0 | 0 | 0 | 1.7973 | 33249.6549 | 0 | 0 | 0 | 1.8063 | 32919.6356 | 3.5857 | 99253.5242 | 0 | 0 | 0 | 0 | 0 | 0 | 0 | 0 | 0 | 121.3127 | 243.2319 | 365.7608 | 1.7884 | 3.5857 | 5.3921 | 7809.4679 | 26916.7849 | 7809.4679 | 45546.145 | 0 | 7848.5152 | 26941.0536 | 7848.5152 | 45796.6747 | 0 | 7887.7578 | 27161.1586 | 7887.7578 | 46538.0514 | 0 | 26.8367 | 26.9708 | 27.1057 | 0.057692 | 0.057405 | 0.05712 | 24689.7267 | 0 | 0 | 0 | 90.9845 | 1.3413 | 24813.1753 | 0 | 0 | 0 | 91.4394 | 1.348 | 24937.2412 | 0 | 0 | 0 | 91.8966 | 1.3547 | 320966.4467 | 322571.2789 | 324184.1353 | 0 | 0 | 0 | 0 | 0 | 0 | 0 | 0 | 0 | 1182.7986 | 1188.7126 | 1194.6562 | 24689.7267 | 2.6893 | 74440.1431 | 0 | 0 | 0 | 0 | 0 | 0 | 0 | 0 | 0 | 90.9845 | 182.4239 | 274.3206 | 1.3413 | 2.6893 | 4.044
| 1793 | Business | Manufacturing/Industrial | Refrigeration | Electric | 02-241 | 02-241.10 | Refrigeration Motors | [02-241]_Business_Refrigeration_Refrigerated Walk-ins Evaporator Fan Control_ROB_Electric_Per Control | No controls | With Controls | DEEMED | 920 | 0 | 0 | 0 | 0.105 | 0 | 291 | 13 | 0.476 | 0.25299 | 0.41277 | 0.12701 | 0.20723 | 1 | 1 | Replace on Burnout | 6.258 | 0.024331 | 11960 | 0 | 0 | 0 | 46.5005 | 734.9643 | 0 | 0 | 0 | 268.0213 | 0 | 0 | 1002.9857 | 100.0596 | 902.9261 | 10.0239 | 728.1321 | 0 | 0 | 0 | 270.7634 | 0 | 0 | 998.8955 | 100.0596 | 898.8359 | 9.983 | 728.1138 | 0 | 0 | 0 | 273.9323 | 0 | 0 | 1002.0461 | 100.0596 | 901.9865 | 10.0145 | Per Control | 0.0059667 | 24.7199 | 0.005 | 1758.158 | 0 | 0 | 0 | 6.479 | 0.095514 | 1766.9488 | 0 | 0 | 0 | 0.095991 | 1775.7836 | 0 | 0 | 0 | 0.096471 | 1758.158 | 3525.1069 | 5300.8904 | 0 | 0 | 0 | 0 | 0 | 0 | 0 | 0 | 0 | 6.479 | 12.9904 | 19.5344 | 0.095514 | 0.19151 | 0.28798 | 1758.158 | 0 | 0 | 0 | 6.479 | 0.095514 | 1766.9488 | 0 | 0 | 0 | 0.095991 | 1775.7836 | 0 | 0 | 0 | 0.096471 | 1758.158 | 0.19151 | 5300.8904 | 0 | 0 | 0 | 0 | 0 | 0 | 0 | 0 | 0 | 6.479 | 12.9904 | 19.5344 | 0.095514 | 0.19151 | 0.28798 | 93.4861 | 937.0941 | 93.4861 | 1582.7309 | 178.3965 | 93.9754 | 938.1565 | 93.9754 | 1591.8683 | 179.3301 | 94.875 | 950.1246 | 94.875 | 1625.0237 | 181.0467 | 0.9343 | 0.93919 | 0.94818 | 0.037608 | 0.03742 | 0.037234 | 859.5602 | 0 | 0 | 0 | 3.1676 | 0.046697 | 864.0584 | 0 | 0 | 0 | 3.1842 | 0.046941 | 872.3297 | 0 | 0 | 0 | 3.2146 | 0.04739 | 11174.2831 | 11232.7588 | 11340.2866 | 0 | 0 | 0 | 0 | 0 | 0 | 0 | 0 | 0 | 41.1785 | 41.394 | 41.7903 | 859.5602 | 0.093637 | 2595.9483 | 0 | 0 | 0 | 0 | 0 | 0 | 0 | 0 | 0 | 3.1676 | 6.3517 | 9.5664 | 0.046697 | 0.093637 | 0.14103 | 1 | 1 | 1 | 1 | 1 | 1 | 1 | 218.25 | 784.7357 | 4.5956 | 218.25 | 780.6455 | 4.5768 | 218.25 | 783.7961 | 4.5913 | 1758.158 | 0 | 0 | 0 | 6.479 | 0.095514 | 1766.9488 | 0 | 0 | 0 | 0.095991 | 1775.7836 | 0 | 0 | 0 | 0.096471 | 1758.158 | 0.19151 | 5300.8904 | 0 | 0 | 0 | 0 | 0 | 0 | 0 | 0 | 0 | 6.479 | 12.9904 | 19.5344 | 0.095514 | 0.19151 | 0.28798 | 306.8285 | 1410.0554 | 306.8285 | 2381.5519 | 102.2762 | 308.3756 | 1411.3861 | 308.3756 | 2394.8463 | 102.7919 | 310.1966 | 1424.1983 | 310.1966 | 2435.8447 | 103.3989 | 1.4059 | 1.4129 | 1.4213 | 0.056588 | 0.056307 | 0.056027 | 1293.3894 | 0 | 0 | 0 | 4.7663 | 0.070265 | 1299.9109 | 0 | 0 | 0 | 4.7903 | 0.070619 | 1307.5869 | 0 | 0 | 0 | 4.8186 | 0.071036 | 16814.0619 | 16898.8422 | 16998.6303 | 0 | 0 | 0 | 0 | 0 | 0 | 0 | 0 | 0 | 61.9618 | 62.2742 | 62.6419 | 1293.3894 | 0.14088 | 3900.8873 | 0 | 0 | 0 | 0 | 0 | 0 | 0 | 0 | 0 | 4.7663 | 9.5566 | 14.3752 | 0.070265 | 0.14088 | 0.21192 | 291 | 711.9857 | 3.4467 | 291 | 707.8955 | 3.4326 | 291 | 711.0461 | 3.4435 | 1758.158 | 0 | 0 | 0 | 6.479 | 0.095514 | 1766.9488 | 0 | 0 | 0 | 0.095991 | 1775.7836 | 0 | 0 | 0 | 0.096471 | 1758.158 | 0.19151 | 5300.8904 | 0 | 0 | 0 | 0 | 0 | 0 | 0 | 0 | 0 | 6.479 | 12.9904 | 19.5344 | 0.095514 | 0.19151 | 0.28798 | 444.8904 | 1533.3977 | 444.8904 | 2589.8741 | 0 | 447.1149 | 1534.7802 | 447.1149 | 2604.222 | 0 | 449.3505 | 1547.3192 | 449.3505 | 2646.4217 | 0 | 1.5288 | 1.5365 | 1.5442 | 0.061538 | 0.061232 | 0.060928 | 1406.5264 | 0 | 0 | 0 | 5.1832 | 0.076411 | 1413.5591 | 0 | 0 | 0 | 5.2091 | 0.076793 | 1420.6269 | 0 | 0 | 0 | 5.2352 | 0.077177 | 18284.8435 | 18376.2678 | 18468.1491 | 0 | 0 | 0 | 0 | 0 | 0 | 0 | 0 | 0 | 67.3818 | 67.7187 | 68.0573 | 1406.5264 | 0.1532 | 4240.7123 | 0 | 0 | 0 | 0 | 0 | 0 | 0 | 0 | 0 | 5.1832 | 10.3923 | 15.6275 | 0.076411 | 0.1532 | 0.23038
| 1794 | Business | Office | Refrigeration | Electric | 02-449 | 02-449.01 | Misc Refrigeration | [02-449]_Business_Refrigeration_Refrigeration Defrost Control_ADD_Electric_per unit | Without electronic defrost control | With electronic defrost control | ENGINEER | 394.47 | 0 | 0 | 0 | 0.81 | 0 | 500 | 10 | 0.476 | 0.25299 | 0.41277 | 0.12701 | 0.20723 | 1 | 1 | Additions on Existing | 32.6009 | 0.12675 | 3944.7 | 0 | 0 | 0 | 15.337 | 258.4882 | 0 | 0 | 0 | 1609.4761 | 0 | 0 | 1867.9643 | 209.1673 | 1658.7969 | 8.9305 | 255.9486 | 0 | 0 | 0 | 1643.2755 | 0 | 0 | 1899.2241 | 209.1673 | 1690.0568 | 9.0799 | 254.3418 | 0 | 0 | 0 | 1686.7327 | 0 | 0 | 1941.0745 | 209.1673 | 1731.9072 | 9.28 | per unit | 0.0019693 | 48.385 | 0.005 | 4132.2066 | 0 | 0 | 0 | 15.2277 | 4.0389 | 3997.6738 | 0 | 0 | 0 | 3.9074 | 3679.4604 | 0 | 0 | 0 | 3.5964 | 4132.2066 | 8129.8804 | 11809.3408 | 0 | 0 | 0 | 0 | 0 | 0 | 0 | 0 | 0 | 15.2277 | 29.9596 | 43.5188 | 4.0389 | 7.9462 | 11.5426 | 4132.2066 | 0 | 0 | 0 | 15.2277 | 4.0389 | 3997.6738 | 0 | 0 | 0 | 3.9074 | 3679.4604 | 0 | 0 | 0 | 3.5964 | 4132.2066 | 7.9462 | 11809.3408 | 0 | 0 | 0 | 0 | 0 | 0 | 0 | 0 | 0 | 15.2277 | 29.9596 | 43.5188 | 4.0389 | 7.9462 | 11.5426 | 939.8239 | 8393.0775 | 939.8239 | 7212.3843 | 1306.7601 | 916.6885 | 8323.4652 | 916.6885 | 7143.4772 | 1274.5919 | 853.2931 | 7918.5671 | 853.2931 | 6795.4846 | 1186.445 | 4.4932 | 4.3826 | 4.0795 | 0.092401 | 0.091941 | 0.091484 | 1772.42 | 0 | 0 | 0 | 6.5316 | 1.7324 | 1728.7888 | 0 | 0 | 0 | 6.3708 | 1.6897 | 1609.2309 | 0 | 0 | 0 | 5.9302 | 1.5729 | 17724.2003 | 17287.8879 | 16092.3095 | 0 | 0 | 0 | 0 | 0 | 0 | 0 | 0 | 0 | 65.3157 | 63.7079 | 59.302 | 1772.42 | 3.4221 | 5110.4398 | 0 | 0 | 0 | 0 | 0 | 0 | 0 | 0 | 0 | 6.5316 | 12.9024 | 18.8326 | 1.7324 | 3.4221 | 4.995 | 1 | 1 | 1 | 1 | 1 | 1 | 1 | 375 | 1492.9643 | 4.9812 | 375 | 1524.2241 | 5.0646 | 375 | 1566.0745 | 5.1762 | 4132.2066 | 0 | 0 | 0 | 15.2277 | 4.0389 | 3997.6738 | 0 | 0 | 0 | 3.9074 | 3679.4604 | 0 | 0 | 0 | 3.5964 | 4132.2066 | 7.9462 | 11809.3408 | 0 | 0 | 0 | 0 | 0 | 0 | 0 | 0 | 0 | 15.2277 | 29.9596 | 43.5188 | 4.0389 | 7.9462 | 11.5426 | 2708.2565 | 13490.4702 | 2708.2565 | 11592.703 | 902.7522 | 2625.7248 | 13298.2394 | 2625.7248 | 11412.9955 | 875.2416 | 2423.977 | 12546.9866 | 2423.977 | 10767.4599 | 807.9923 | 7.222 | 7.0019 | 6.4639 | 0.14852 | 0.14778 | 0.14704 | 2848.8691 | 0 | 0 | 0 | 10.4984 | 2.7845 | 2762.0524 | 0 | 0 | 0 | 10.1785 | 2.6997 | 2549.8299 | 0 | 0 | 0 | 9.3964 | 2.4922 | 28488.6915 | 27620.5244 | 25498.299 | 0 | 0 | 0 | 0 | 0 | 0 | 0 | 0 | 0 | 104.9841 | 101.7848 | 93.9642 | 2848.8691 | 5.4842 | 8160.7515 | 0 | 0 | 0 | 0 | 0 | 0 | 0 | 0 | 0 | 10.4984 | 20.6769 | 30.0733 | 2.7845 | 5.4842 | 7.9764 | 500 | 1367.9643 | 3.7359 | 500 | 1399.2241 | 3.7984 | 500 | 1441.0745 | 3.8821 | 4132.2066 | 0 | 0 | 0 | 15.2277 | 4.0389 | 3997.6738 | 0 | 0 | 0 | 3.9074 | 3679.4604 | 0 | 0 | 0 | 3.5964 | 4132.2066 | 7.9462 | 11809.3408 | 0 | 0 | 0 | 0 | 0 | 0 | 0 | 0 | 0 | 15.2277 | 29.9596 | 43.5188 | 4.0389 | 7.9462 | 11.5426 | 4190.1352 | 15654.0459 | 4190.1352 | 13451.9184 | 0 | 4053.7164 | 15397.8315 | 4053.7164 | 13214.936 | 0 | 3731.0421 | 14484.4614 | 3731.0421 | 12430.1446 | 0 | 8.3803 | 8.1074 | 7.4621 | 0.17234 | 0.17148 | 0.17063 | 3305.7653 | 0 | 0 | 0 | 12.1821 | 3.2311 | 3198.139 | 0 | 0 | 0 | 11.7855 | 3.1259 | 2943.5684 | 0 | 0 | 0 | 10.8474 | 2.8771 | 33057.653 | 31981.39 | 29435.6835 | 0 | 0 | 0 | 0 | 0 | 0 | 0 | 0 | 0 | 121.8213 | 117.8551 | 108.4739 | 3305.7653 | 6.357 | 9447.4727 | 0 | 0 | 0 | 0 | 0 | 0 | 0 | 0 | 0 | 12.1821 | 23.9676 | 34.815 | 3.2311 | 6.357 | 9.2341
| 1795 | Business | Retail | Refrigeration | Electric | 02-449 | 02-449.02 | Misc Refrigeration | [02-449]_Business_Refrigeration_Refrigeration Defrost Control_ADD_Electric_per unit | Without electronic defrost control | With electronic defrost control | ENGINEER | 394.47 | 0 | 0 | 0 | 0.81 | 0 | 500 | 10 | 0.476 | 0.25299 | 0.41277 | 0.12701 | 0.20723 | 1 | 1 | Additions on Existing | 32.6009 | 0.12675 | 3944.7 | 0 | 0 | 0 | 15.337 | 258.4882 | 0 | 0 | 0 | 1609.4761 | 0 | 0 | 1867.9643 | 209.1673 | 1658.7969 | 8.9305 | 255.9486 | 0 | 0 | 0 | 1643.2755 | 0 | 0 | 1899.2241 | 209.1673 | 1690.0568 | 9.0799 | 254.3418 | 0 | 0 | 0 | 1686.7327 | 0 | 0 | 1941.0745 | 209.1673 | 1731.9072 | 9.28 | per unit | 0.01715 | 146.9554 | 0.005 | 12550.3871 | 0 | 0 | 0 | 46.2496 | 12.2669 | 12141.7822 | 0 | 0 | 0 | 11.8675 | 11175.301 | 0 | 0 | 0 | 10.9229 | 12550.3871 | 24692.1693 | 35867.4703 | 0 | 0 | 0 | 0 | 0 | 0 | 0 | 0 | 0 | 46.2496 | 90.9935 | 132.1758 | 12.2669 | 24.1344 | 35.0573 | 12550.3871 | 0 | 0 | 0 | 46.2496 | 12.2669 | 12141.7822 | 0 | 0 | 0 | 11.8675 | 11175.301 | 0 | 0 | 0 | 10.9229 | 12550.3871 | 24.1344 | 35867.4703 | 0 | 0 | 0 | 0 | 0 | 0 | 0 | 0 | 0 | 46.2496 | 90.9935 | 132.1758 | 12.2669 | 24.1344 | 35.0573 | 1980.0855 | 17683.111 | 1980.0855 | 16465.2146 | 2753.1718 | 1941.6199 | 17629.7675 | 1941.6199 | 16406.0018 | 2699.688 | 1820.4102 | 16893.4218 | 1820.4102 | 15730.1249 | 2531.1543 | 9.4665 | 9.2826 | 8.7031 | 0.064097 | 0.063778 | 0.063461 | 3734.256 | 0 | 0 | 0 | 13.7612 | 3.6499 | 3661.7135 | 0 | 0 | 0 | 13.4938 | 3.579 | 3433.1233 | 0 | 0 | 0 | 12.6515 | 3.3556 | 37342.5601 | 36617.1345 | 34331.233 | 0 | 0 | 0 | 0 | 0 | 0 | 0 | 0 | 0 | 137.6117 | 134.9384 | 126.5146 | 3734.256 | 7.2289 | 10829.0928 | 0 | 0 | 0 | 0 | 0 | 0 | 0 | 0 | 0 | 13.7612 | 27.255 | 39.9065 | 3.6499 | 7.2289 | 10.5845 | 1 | 1 | 1 | 1 | 1 | 1 | 1 | 375 | 1492.9643 | 4.9812 | 375 | 1524.2241 | 5.0646 | 375 | 1566.0745 | 5.1762 | 12550.3871 | 0 | 0 | 0 | 46.2496 | 12.2669 | 12141.7822 | 0 | 0 | 0 | 11.8675 | 11175.301 | 0 | 0 | 0 | 10.9229 | 12550.3871 | 24.1344 | 35867.4703 | 0 | 0 | 0 | 0 | 0 | 0 | 0 | 0 | 0 | 46.2496 | 90.9935 | 132.1758 | 12.2669 | 24.1344 | 35.0573 | 7386.2327 | 36792.5832 | 7386.2327 | 34258.552 | 2462.0776 | 7167.2474 | 36299.2234 | 7167.2474 | 33779.5225 | 2389.0825 | 6623.9228 | 34286.7404 | 6623.9228 | 31925.7231 | 2207.9743 | 19.6966 | 19.1127 | 17.6638 | 0.13336 | 0.1327 | 0.13204 | 7769.7259 | 0 | 0 | 0 | 28.6323 | 7.5942 | 7539.3708 | 0 | 0 | 0 | 27.7835 | 7.3691 | 6967.8369 | 0 | 0 | 0 | 25.6773 | 6.8105 | 77697.2586 | 75393.7083 | 69678.3687 | 0 | 0 | 0 | 0 | 0 | 0 | 0 | 0 | 0 | 286.3234 | 277.8346 | 256.7729 | 7769.7259 | 14.9633 | 22276.9336 | 0 | 0 | 0 | 0 | 0 | 0 | 0 | 0 | 0 | 28.6323 | 56.4158 | 82.0931 | 7.5942 | 14.9633 | 21.7738 | 500 | 1367.9643 | 3.7359 | 500 | 1399.2241 | 3.7984 | 500 | 1441.0745 | 3.8821 | 12550.3871 | 0 | 0 | 0 | 46.2496 | 12.2669 | 12141.7822 | 0 | 0 | 0 | 11.8675 | 11175.301 | 0 | 0 | 0 | 10.9229 | 12550.3871 | 24.1344 | 35867.4703 | 0 | 0 | 0 | 0 | 0 | 0 | 0 | 0 | 0 | 46.2496 | 90.9935 | 132.1758 | 12.2669 | 24.1344 | 35.0573 | 11930.933 | 44573.1132 | 11930.933 | 41503.2102 | 0 | 11542.4958 | 43843.5721 | 11542.4958 | 40800.1822 | 0 | 10623.7176 | 41242.8545 | 10623.7176 | 38402.8327 | 0 | 23.8619 | 23.085 | 21.2474 | 0.16157 | 0.16076 | 0.15996 | 9412.7903 | 0 | 0 | 0 | 34.6872 | 9.2002 | 9106.3367 | 0 | 0 | 0 | 33.5579 | 8.9006 | 8381.4757 | 0 | 0 | 0 | 30.8867 | 8.1922 | 94127.9031 | 91063.3666 | 83814.7573 | 0 | 0 | 0 | 0 | 0 | 0 | 0 | 0 | 0 | 346.8723 | 335.5791 | 308.8671 | 9412.7903 | 18.1008 | 26900.6027 | 0 | 0 | 0 | 0 | 0 | 0 | 0 | 0 | 0 | 34.6872 | 68.2451 | 99.1318 | 9.2002 | 18.1008 | 26.293
| 1796 | Business | Food Service | Refrigeration | Electric | 02-449 | 02-449.03 | Misc Refrigeration | [02-449]_Business_Refrigeration_Refrigeration Defrost Control_ADD_Electric_per unit | Without electronic defrost control | With electronic defrost control | ENGINEER | 394.47 | 0 | 0 | 0 | 0.81 | 0 | 500 | 10 | 0.476 | 0.25299 | 0.41277 | 0.12701 | 0.20723 | 1 | 1 | Additions on Existing | 32.6009 | 0.12675 | 3944.7 | 0 | 0 | 0 | 15.337 | 258.4882 | 0 | 0 | 0 | 1609.4761 | 0 | 0 | 2241.5571 | 209.1673 | 2032.3898 | 10.7166 | 255.9486 | 0 | 0 | 0 | 1643.2755 | 0 | 0 | 2279.0689 | 209.1673 | 2069.9016 | 10.8959 | 254.3418 | 0 | 0 | 0 | 1686.7327 | 0 | 0 | 2329.2894 | 209.1673 | 2120.1221 | 11.136 | per unit | 0.18411 | 295.1244 | 0.005 | 25204.4112 | 0 | 0 | 0 | 92.8812 | 24.6351 | 24383.8274 | 0 | 0 | 0 | 23.8331 | 22442.884 | 0 | 0 | 0 | 21.936 | 25204.4112 | 49588.2386 | 72031.1226 | 0 | 0 | 0 | 0 | 0 | 0 | 0 | 0 | 0 | 92.8812 | 182.7384 | 265.4431 | 24.6351 | 48.4682 | 70.4041 | 25204.4112 | 0 | 0 | 0 | 92.8812 | 24.6351 | 24383.8274 | 0 | 0 | 0 | 23.8331 | 22442.884 | 0 | 0 | 0 | 21.936 | 25204.4112 | 48.4682 | 72031.1226 | 0 | 0 | 0 | 0 | 0 | 0 | 0 | 0 | 0 | 92.8812 | 182.7384 | 265.4431 | 24.6351 | 48.4682 | 70.4041 | 4444.8845 | 47633.9348 | 4444.8845 | 42537.6819 | 6180.3042 | 4349.7146 | 47394.1113 | 4349.7146 | 42281.8936 | 6047.977 | 4067.8581 | 45299.7093 | 4067.8581 | 40421.7094 | 5656.0751 | 21.2504 | 20.7954 | 19.4479 | 0.071647 | 0.07129 | 0.070935 | 8382.6364 | 0 | 0 | 0 | 30.891 | 8.1933 | 8203.1548 | 0 | 0 | 0 | 30.2296 | 8.0179 | 7671.5999 | 0 | 0 | 0 | 28.2707 | 7.4983 | 83826.3638 | 82031.5484 | 76715.999 | 0 | 0 | 0 | 0 | 0 | 0 | 0 | 0 | 0 | 308.9099 | 302.2958 | 282.7074 | 8382.6364 | 16.2112 | 24257.3911 | 0 | 0 | 0 | 0 | 0 | 0 | 0 | 0 | 0 | 30.891 | 61.1206 | 89.3913 | 8.1933 | 16.2112 | 23.7095 | 1 | 1 | 1 | 1 | 1 | 1 | 1 | 375 | 1866.5571 | 5.9775 | 375 | 1904.0689 | 6.0775 | 375 | 1954.2894 | 6.2114 | 25204.4112 | 0 | 0 | 0 | 92.8812 | 24.6351 | 24383.8274 | 0 | 0 | 0 | 23.8331 | 22442.884 | 0 | 0 | 0 | 21.936 | 25204.4112 | 48.4682 | 72031.1226 | 0 | 0 | 0 | 0 | 0 | 0 | 0 | 0 | 0 | 92.8812 | 182.7384 | 265.4431 | 24.6351 | 48.4682 | 70.4041 | 15205.9128 | 90893.1255 | 15205.9128 | 81168.6642 | 5068.6376 | 14748.4508 | 89633.9614 | 14748.4508 | 79965.4961 | 4916.1503 | 13622.5318 | 84615.5174 | 13622.5318 | 75503.8808 | 4540.8439 | 40.5491 | 39.3292 | 36.3268 | 0.13671 | 0.13603 | 0.13536 | 15995.4037 | 0 | 0 | 0 | 58.9449 | 15.6341 | 15514.1904 | 0 | 0 | 0 | 57.1716 | 15.1638 | 14329.8137 | 0 | 0 | 0 | 52.807 | 14.0061 | 159954.0375 | 155141.9037 | 143298.1369 | 0 | 0 | 0 | 0 | 0 | 0 | 0 | 0 | 0 | 589.4492 | 571.7159 | 528.0703 | 15995.4037 | 30.7979 | 45839.4078 | 0 | 0 | 0 | 0 | 0 | 0 | 0 | 0 | 0 | 58.9449 | 116.1165 | 168.9235 | 15.6341 | 30.7979 | 44.804 | 500 | 1741.5571 | 4.4831 | 500 | 1779.0689 | 4.5581 | 500 | 1829.2894 | 4.6586 | 25204.4112 | 0 | 0 | 0 | 92.8812 | 24.6351 | 24383.8274 | 0 | 0 | 0 | 23.8331 | 22442.884 | 0 | 0 | 0 | 21.936 | 25204.4112 | 48.4682 | 72031.1226 | 0 | 0 | 0 | 0 | 0 | 0 | 0 | 0 | 0 | 92.8812 | 182.7384 | 265.4431 | 24.6351 | 48.4682 | 70.4041 | 23960.3879 | 107417.1562 | 23960.3879 | 95924.8242 | 0 | 23180.3059 | 105659.0284 | 23180.3059 | 94262.0017 | 0 | 21335.1624 | 99391.5351 | 21335.1624 | 88688.7755 | 0 | 47.9208 | 46.3606 | 42.6703 | 0.16157 | 0.16076 | 0.15996 | 18903.3084 | 0 | 0 | 0 | 69.6609 | 18.4763 | 18287.8705 | 0 | 0 | 0 | 67.3929 | 17.8748 | 16832.163 | 0 | 0 | 0 | 62.0285 | 16.452 | 189033.0841 | 182878.7053 | 168321.63 | 0 | 0 | 0 | 0 | 0 | 0 | 0 | 0 | 0 | 696.6089 | 673.9293 | 620.2848 | 18903.3084 | 36.3511 | 54023.3419 | 0 | 0 | 0 | 0 | 0 | 0 | 0 | 0 | 0 | 69.6609 | 137.0538 | 199.0823 | 18.4763 | 36.3511 | 52.8031
| 1797 | Business | Healthcare/Hospitals | Refrigeration | Electric | 02-449 | 02-449.04 | Misc Refrigeration | [02-449]_Business_Refrigeration_Refrigeration Defrost Control_ADD_Electric_per unit | Without electronic defrost control | With electronic defrost control | ENGINEER | 394.47 | 0 | 0 | 0 | 0.81 | 0 | 500 | 10 | 0.476 | 0.25299 | 0.41277 | 0.12701 | 0.20723 | 1 | 1 | Additions on Existing | 32.6009 | 0.12675 | 3944.7 | 0 | 0 | 0 | 15.337 | 258.4882 | 0 | 0 | 0 | 1609.4761 | 0 | 0 | 1867.9643 | 171.9237 | 1696.0406 | 10.8651 | 255.9486 | 0 | 0 | 0 | 1643.2755 | 0 | 0 | 1899.2241 | 171.9237 | 1727.3004 | 11.0469 | 254.3418 | 0 | 0 | 0 | 1686.7327 | 0 | 0 | 1941.0745 | 171.9237 | 1769.1508 | 11.2903 | per unit | 0.010338 | 28.0773 | 0.005 | 2397.8754 | 0 | 0 | 0 | 8.8364 | 2.3437 | 2319.8074 | 0 | 0 | 0 | 2.2674 | 2135.1516 | 0 | 0 | 0 | 2.0869 | 2397.8754 | 4717.6828 | 6852.8345 | 0 | 0 | 0 | 0 | 0 | 0 | 0 | 0 | 0 | 8.8364 | 17.3852 | 25.2535 | 2.3437 | 4.6111 | 6.698 | 2397.8754 | 0 | 0 | 0 | 8.8364 | 2.3437 | 2319.8074 | 0 | 0 | 0 | 2.2674 | 2135.1516 | 0 | 0 | 0 | 2.0869 | 2397.8754 | 4.6111 | 6852.8345 | 0 | 0 | 0 | 0 | 0 | 0 | 0 | 0 | 0 | 8.8364 | 17.3852 | 25.2535 | 2.3437 | 4.6111 | 6.698 | 228.739 | 2485.2671 | 228.739 | 2315.9907 | 436.4951 | 225.2459 | 2488.2691 | 225.2459 | 2317.5934 | 429.8293 | 212.4073 | 2398.147 | 212.4073 | 2235.1253 | 405.3297 | 1.3305 | 1.3102 | 1.2355 | 0.04715 | 0.046916 | 0.046682 | 524.8298 | 0 | 0 | 0 | 1.9341 | 0.51298 | 516.815 | 0 | 0 | 0 | 1.9045 | 0.50514 | 487.3574 | 0 | 0 | 0 | 1.796 | 0.47635 | 5248.2981 | 5168.1501 | 4873.5742 | 0 | 0 | 0 | 0 | 0 | 0 | 0 | 0 | 0 | 19.3406 | 19.0452 | 17.9597 | 524.8298 | 1.0181 | 1529.0022 | 0 | 0 | 0 | 0 | 0 | 0 | 0 | 0 | 0 | 1.9341 | 3.8386 | 5.6346 | 0.51298 | 1.0181 | 1.4945 | 1 | 1 | 1 | 1 | 1 | 1 | 1 | 375 | 1492.9643 | 4.9812 | 375 | 1524.2241 | 5.0646 | 375 | 1566.0745 | 5.1762 | 2397.8754 | 0 | 0 | 0 | 8.8364 | 2.3437 | 2319.8074 | 0 | 0 | 0 | 2.2674 | 2135.1516 | 0 | 0 | 0 | 2.0869 | 2397.8754 | 4.6111 | 6852.8345 | 0 | 0 | 0 | 0 | 0 | 0 | 0 | 0 | 0 | 8.8364 | 17.3852 | 25.2535 | 2.3437 | 4.6111 | 6.698 | 1411.4421 | 7030.7292 | 1411.4421 | 6551.8523 | 470.4807 | 1369.6071 | 6936.5087 | 1369.6071 | 6460.7187 | 456.5357 | 1265.7884 | 6551.9725 | 1265.7884 | 6106.5811 | 421.9295 | 3.7638 | 3.6523 | 3.3754 | 0.13339 | 0.13272 | 0.13206 | 1484.7242 | 0 | 0 | 0 | 5.4714 | 1.4512 | 1440.7171 | 0 | 0 | 0 | 5.3092 | 1.4082 | 1331.5082 | 0 | 0 | 0 | 4.9068 | 1.3014 | 14847.242 | 14407.1708 | 13315.0818 | 0 | 0 | 0 | 0 | 0 | 0 | 0 | 0 | 0 | 54.7138 | 53.0921 | 49.0676 | 1484.7242 | 2.8594 | 4256.9495 | 0 | 0 | 0 | 0 | 0 | 0 | 0 | 0 | 0 | 5.4714 | 10.7806 | 15.6874 | 1.4512 | 2.8594 | 4.1608 | 500 | 1367.9643 | 3.7359 | 500 | 1399.2241 | 3.7984 | 500 | 1441.0745 | 3.8821 | 2397.8754 | 0 | 0 | 0 | 8.8364 | 2.3437 | 2319.8074 | 0 | 0 | 0 | 2.2674 | 2135.1516 | 0 | 0 | 0 | 2.0869 | 2397.8754 | 4.6111 | 6852.8345 | 0 | 0 | 0 | 0 | 0 | 0 | 0 | 0 | 0 | 8.8364 | 17.3852 | 25.2535 | 2.3437 | 4.6111 | 6.698 | 2279.5226 | 8516.1336 | 2279.5226 | 7936.0828 | 0 | 2205.3078 | 8376.7475 | 2205.3078 | 7802.1685 | 0 | 2029.7662 | 7879.8547 | 2029.7662 | 7344.1963 | 0 | 4.559 | 4.4106 | 4.0595 | 0.16157 | 0.16076 | 0.15996 | 1798.4066 | 0 | 0 | 0 | 6.6273 | 1.7578 | 1739.8556 | 0 | 0 | 0 | 6.4116 | 1.7006 | 1601.3637 | 0 | 0 | 0 | 5.9012 | 1.5652 | 17984.0656 | 17398.5557 | 16013.6373 | 0 | 0 | 0 | 0 | 0 | 0 | 0 | 0 | 0 | 66.2734 | 64.1157 | 59.0121 | 1798.4066 | 3.4583 | 5139.6259 | 0 | 0 | 0 | 0 | 0 | 0 | 0 | 0 | 0 | 6.6273 | 13.0389 | 18.9401 | 1.7578 | 3.4583 | 5.0235
| 1798 | Business | Campus/Education | Refrigeration | Electric | 02-449 | 02-449.05 | Misc Refrigeration | [02-449]_Business_Refrigeration_Refrigeration Defrost Control_ADD_Electric_per unit | Without electronic defrost control | With electronic defrost control | ENGINEER | 394.47 | 0 | 0 | 0 | 0.81 | 0 | 500 | 10 | 0.476 | 0.25299 | 0.41277 | 0.12701 | 0.20723 | 1 | 1 | Additions on Existing | 32.6009 | 0.12675 | 3944.7 | 0 | 0 | 0 | 15.337 | 258.4882 | 0 | 0 | 0 | 1609.4761 | 0 | 0 | 1867.9643 | 171.9237 | 1696.0406 | 10.8651 | 255.9486 | 0 | 0 | 0 | 1643.2755 | 0 | 0 | 1899.2241 | 171.9237 | 1727.3004 | 11.0469 | 254.3418 | 0 | 0 | 0 | 1686.7327 | 0 | 0 | 1941.0745 | 171.9237 | 1769.1508 | 11.2903 | per unit | 0.057377 | 130.3028 | 0.005 | 11128.205 | 0 | 0 | 0 | 41.0087 | 10.8768 | 10765.9024 | 0 | 0 | 0 | 10.5227 | 9908.9407 | 0 | 0 | 0 | 9.6851 | 11128.205 | 21894.1074 | 31803.0481 | 0 | 0 | 0 | 0 | 0 | 0 | 0 | 0 | 0 | 41.0087 | 80.6823 | 117.1979 | 10.8768 | 21.3996 | 31.0847 | 11128.205 | 0 | 0 | 0 | 41.0087 | 10.8768 | 10765.9024 | 0 | 0 | 0 | 10.5227 | 9908.9407 | 0 | 0 | 0 | 9.6851 | 11128.205 | 21.3996 | 31803.0481 | 0 | 0 | 0 | 0 | 0 | 0 | 0 | 0 | 0 | 41.0087 | 80.6823 | 117.1979 | 10.8768 | 21.3996 | 31.0847 | 1013.6315 | 11013.1835 | 1013.6315 | 9851.0862 | 1934.2791 | 998.4102 | 11029.3377 | 998.4102 | 9856.8412 | 1905.2328 | 941.8759 | 10634.0844 | 941.8759 | 9506.4995 | 1797.3503 | 5.8958 | 5.8073 | 5.4785 | 0.045022 | 0.044798 | 0.044575 | 2325.7246 | 0 | 0 | 0 | 8.5706 | 2.2732 | 2290.8002 | 0 | 0 | 0 | 8.4419 | 2.2391 | 2161.0851 | 0 | 0 | 0 | 7.9638 | 2.1123 | 23257.2461 | 22908.0017 | 21610.8514 | 0 | 0 | 0 | 0 | 0 | 0 | 0 | 0 | 0 | 85.7057 | 84.4186 | 79.6385 | 2325.7246 | 4.5123 | 6777.6099 | 0 | 0 | 0 | 0 | 0 | 0 | 0 | 0 | 0 | 8.5706 | 17.0124 | 24.9763 | 2.2732 | 4.5123 | 6.6245 | 1 | 1 | 1 | 1 | 1 | 1 | 1 | 375 | 1492.9643 | 4.9812 | 375 | 1524.2241 | 5.0646 | 375 | 1566.0745 | 5.1762 | 11128.205 | 0 | 0 | 0 | 41.0087 | 10.8768 | 10765.9024 | 0 | 0 | 0 | 10.5227 | 9908.9407 | 0 | 0 | 0 | 9.6851 | 11128.205 | 21.3996 | 31803.0481 | 0 | 0 | 0 | 0 | 0 | 0 | 0 | 0 | 0 | 41.0087 | 80.6823 | 117.1979 | 10.8768 | 21.3996 | 31.0847 | 6498.9188 | 32372.6615 | 6498.9188 | 28956.7389 | 2166.3063 | 6306.6124 | 31940.4537 | 6306.6124 | 28544.9579 | 2102.2041 | 5829.1369 | 30172.7704 | 5829.1369 | 26973.4014 | 1943.0456 | 17.3305 | 16.8176 | 15.5444 | 0.13234 | 0.13168 | 0.13103 | 6836.3426 | 0 | 0 | 0 | 25.1927 | 6.6819 | 6634.0517 | 0 | 0 | 0 | 24.4473 | 6.4842 | 6131.7856 | 0 | 0 | 0 | 22.5963 | 5.9933 | 68363.4264 | 66340.5171 | 61317.8564 | 0 | 0 | 0 | 0 | 0 | 0 | 0 | 0 | 0 | 251.9272 | 244.4725 | 225.9634 | 6836.3426 | 13.1661 | 19602.18 | 0 | 0 | 0 | 0 | 0 | 0 | 0 | 0 | 0 | 25.1927 | 49.64 | 72.2363 | 6.6819 | 13.1661 | 19.1594 | 500 | 1367.9643 | 3.7359 | 500 | 1399.2241 | 3.7984 | 500 | 1441.0745 | 3.8821 | 11128.205 | 0 | 0 | 0 | 41.0087 | 10.8768 | 10765.9024 | 0 | 0 | 0 | 10.5227 | 9908.9407 | 0 | 0 | 0 | 9.6851 | 11128.205 | 21.3996 | 31803.0481 | 0 | 0 | 0 | 0 | 0 | 0 | 0 | 0 | 0 | 41.0087 | 80.6823 | 117.1979 | 10.8768 | 21.3996 | 31.0847 | 10578.9462 | 39522.1869 | 10578.9462 | 35351.8553 | 0 | 10234.5258 | 38875.3158 | 10234.5258 | 34742.5951 | 0 | 9419.8615 | 36569.3057 | 9419.8615 | 32691.6802 | 0 | 21.1579 | 20.4691 | 18.8397 | 0.16157 | 0.16076 | 0.15996 | 8346.1538 | 0 | 0 | 0 | 30.7565 | 8.1576 | 8074.4268 | 0 | 0 | 0 | 29.7552 | 7.892 | 7431.7055 | 0 | 0 | 0 | 27.3867 | 7.2638 | 83461.5379 | 80744.2679 | 74317.0549 | 0 | 0 | 0 | 0 | 0 | 0 | 0 | 0 | 0 | 307.5655 | 297.552 | 273.867 | 8346.1538 | 16.0497 | 23852.2861 | 0 | 0 | 0 | 0 | 0 | 0 | 0 | 0 | 0 | 30.7565 | 60.5117 | 87.8984 | 8.1576 | 16.0497 | 23.3135
| 1799 | Business | Warehouse | Refrigeration | Electric | 02-449 | 02-449.06 | Misc Refrigeration | [02-449]_Business_Refrigeration_Refrigeration Defrost Control_ADD_Electric_per unit | Without electronic defrost control | With electronic defrost control | ENGINEER | 394.47 | 0 | 0 | 0 | 0.81 | 0 | 500 | 10 | 0.476 | 0.25299 | 0.41277 | 0.12701 | 0.20723 | 1 | 1 | Additions on Existing | 32.6009 | 0.12675 | 3944.7 | 0 | 0 | 0 | 15.337 | 258.4882 | 0 | 0 | 0 | 1609.4761 | 0 | 0 | 1867.9643 | 209.1673 | 1658.7969 | 8.9305 | 255.9486 | 0 | 0 | 0 | 1643.2755 | 0 | 0 | 1899.2241 | 209.1673 | 1690.0568 | 9.0799 | 254.3418 | 0 | 0 | 0 | 1686.7327 | 0 | 0 | 1941.0745 | 209.1673 | 1731.9072 | 9.28 | per unit | 0.0015126 | 3.1402 | 0.005 | 268.1787 | 0 | 0 | 0 | 0.98827 | 0.26212 | 259.4476 | 0 | 0 | 0 | 0.25359 | 238.7957 | 0 | 0 | 0 | 0.2334 | 268.1787 | 527.6263 | 766.422 | 0 | 0 | 0 | 0 | 0 | 0 | 0 | 0 | 0 | 0.98827 | 1.9444 | 2.8244 | 0.26212 | 0.51571 | 0.74911 | 268.1787 | 0 | 0 | 0 | 0.98827 | 0.26212 | 259.4476 | 0 | 0 | 0 | 0.25359 | 238.7957 | 0 | 0 | 0 | 0.2334 | 268.1787 | 0.51571 | 766.422 | 0 | 0 | 0 | 0 | 0 | 0 | 0 | 0 | 0 | 0.98827 | 1.9444 | 2.8244 | 0.26212 | 0.51571 | 0.74911 | 62.8261 | 561.0675 | 62.8261 | 510.3949 | 87.3554 | 61.2641 | 556.2732 | 61.2641 | 505.6308 | 85.1834 | 57.0068 | 529.0232 | 57.0068 | 481.0477 | 79.2639 | 0.30036 | 0.2929 | 0.27254 | 0.095176 | 0.094703 | 0.094231 | 118.4842 | 0 | 0 | 0 | 0.43663 | 0.11581 | 115.5383 | 0 | 0 | 0 | 0.42577 | 0.11293 | 107.5094 | 0 | 0 | 0 | 0.39618 | 0.10508 | 1184.8422 | 1155.3829 | 1075.094 | 0 | 0 | 0 | 0 | 0 | 0 | 0 | 0 | 0 | 4.3663 | 4.2577 | 3.9618 | 118.4842 | 0.22874 | 341.5319 | 0 | 0 | 0 | 0 | 0 | 0 | 0 | 0 | 0 | 0.43663 | 0.8624 | 1.2586 | 0.11581 | 0.22874 | 0.33382 | 1 | 1 | 1 | 1 | 1 | 1 | 1 | 375 | 1492.9643 | 4.9812 | 375 | 1524.2241 | 5.0646 | 375 | 1566.0745 | 5.1762 | 268.1787 | 0 | 0 | 0 | 0.98827 | 0.26212 | 259.4476 | 0 | 0 | 0 | 0.25359 | 238.7957 | 0 | 0 | 0 | 0.2334 | 268.1787 | 0.51571 | 766.422 | 0 | 0 | 0 | 0 | 0 | 0 | 0 | 0 | 0 | 0.98827 | 1.9444 | 2.8244 | 0.26212 | 0.51571 | 0.74911 | 177.1502 | 882.4275 | 177.1502 | 802.7314 | 59.0501 | 171.7454 | 869.8211 | 171.7454 | 790.6336 | 57.2485 | 158.534 | 820.6033 | 158.534 | 746.1853 | 52.8447 | 0.4724 | 0.45799 | 0.42276 | 0.14969 | 0.14894 | 0.1482 | 186.3479 | 0 | 0 | 0 | 0.68671 | 0.18214 | 180.6624 | 0 | 0 | 0 | 0.66576 | 0.17658 | 166.7651 | 0 | 0 | 0 | 0.61455 | 0.163 | 1863.4788 | 1806.6237 | 1667.6505 | 0 | 0 | 0 | 0 | 0 | 0 | 0 | 0 | 0 | 6.8671 | 6.6576 | 6.1455 | 186.3479 | 0.35872 | 533.7753 | 0 | 0 | 0 | 0 | 0 | 0 | 0 | 0 | 0 | 0.68671 | 1.3525 | 1.967 | 0.18214 | 0.35872 | 0.52172 | 500 | 1367.9643 | 3.7359 | 500 | 1399.2241 | 3.7984 | 500 | 1441.0745 | 3.8821 | 268.1787 | 0 | 0 | 0 | 0.98827 | 0.26212 | 259.4476 | 0 | 0 | 0 | 0.25359 | 238.7957 | 0 | 0 | 0 | 0.2334 | 268.1787 | 0.51571 | 766.422 | 0 | 0 | 0 | 0 | 0 | 0 | 0 | 0 | 0 | 0.98827 | 1.9444 | 2.8244 | 0.26212 | 0.51571 | 0.74911 | 271.9383 | 1015.942 | 271.9383 | 924.1875 | 0 | 263.0848 | 999.3138 | 263.0848 | 908.3375 | 0 | 242.1433 | 940.0364 | 242.1433 | 854.7874 | 0 | 0.54388 | 0.52617 | 0.48429 | 0.17234 | 0.17148 | 0.17063 | 214.543 | 0 | 0 | 0 | 0.79062 | 0.2097 | 207.5581 | 0 | 0 | 0 | 0.76488 | 0.20287 | 191.0365 | 0 | 0 | 0 | 0.70399 | 0.18672 | 2145.4299 | 2075.5809 | 1910.3654 | 0 | 0 | 0 | 0 | 0 | 0 | 0 | 0 | 0 | 7.9062 | 7.6488 | 7.0399 | 214.543 | 0.41257 | 613.1376 | 0 | 0 | 0 | 0 | 0 | 0 | 0 | 0 | 0 | 0.79062 | 1.5555 | 2.2595 | 0.2097 | 0.41257 | 0.59929
| 1800 | Business | Lodging | Refrigeration | Electric | 02-449 | 02-449.07 | Misc Refrigeration | [02-449]_Business_Refrigeration_Refrigeration Defrost Control_ADD_Electric_per unit | Without electronic defrost control | With electronic defrost control | ENGINEER | 394.47 | 0 | 0 | 0 | 0.81 | 0 | 500 | 10 | 0.476 | 0.25299 | 0.41277 | 0.12701 | 0.20723 | 1 | 1 | Additions on Existing | 32.6009 | 0.12675 | 3944.7 | 0 | 0 | 0 | 15.337 | 258.4882 | 0 | 0 | 0 | 1609.4761 | 0 | 0 | 1867.9643 | 171.9237 | 1696.0406 | 10.8651 | 255.9486 | 0 | 0 | 0 | 1643.2755 | 0 | 0 | 1899.2241 | 171.9237 | 1727.3004 | 11.0469 | 254.3418 | 0 | 0 | 0 | 1686.7327 | 0 | 0 | 1941.0745 | 171.9237 | 1769.1508 | 11.2903 | per unit | 0.050309 | 144.2354 | 0.005 | 12318.0914 | 0 | 0 | 0 | 45.3936 | 12.0399 | 11917.0494 | 0 | 0 | 0 | 11.6479 | 10968.4568 | 0 | 0 | 0 | 10.7207 | 12318.0914 | 24235.1409 | 35203.5977 | 0 | 0 | 0 | 0 | 0 | 0 | 0 | 0 | 0 | 45.3936 | 89.3093 | 129.7293 | 12.0399 | 23.6877 | 34.4084 | 12318.0914 | 0 | 0 | 0 | 45.3936 | 12.0399 | 11917.0494 | 0 | 0 | 0 | 11.6479 | 10968.4568 | 0 | 0 | 0 | 10.7207 | 12318.0914 | 23.6877 | 35203.5977 | 0 | 0 | 0 | 0 | 0 | 0 | 0 | 0 | 0 | 45.3936 | 89.3093 | 129.7293 | 12.0399 | 23.6877 | 34.4084 | 1904.6173 | 20693.812 | 1904.6173 | 17918.1098 | 3634.5175 | 1862.6731 | 20576.7633 | 1862.6731 | 17795.6276 | 3554.4768 | 1740.2056 | 19647.4853 | 1740.2056 | 16992.1011 | 3320.7762 | 11.0783 | 10.8343 | 10.122 | 0.076425 | 0.076045 | 0.075666 | 4370.0451 | 0 | 0 | 0 | 16.1041 | 4.2713 | 4273.8063 | 0 | 0 | 0 | 15.7495 | 4.1773 | 3992.8109 | 0 | 0 | 0 | 14.714 | 3.9026 | 43700.4506 | 42738.0628 | 39928.1094 | 0 | 0 | 0 | 0 | 0 | 0 | 0 | 0 | 0 | 161.0412 | 157.4947 | 147.1397 | 4370.0451 | 8.4486 | 12636.6623 | 0 | 0 | 0 | 0 | 0 | 0 | 0 | 0 | 0 | 16.1041 | 31.8536 | 46.5676 | 4.2713 | 8.4486 | 12.3512 | 1 | 1 | 1 | 1 | 1 | 1 | 1 | 375 | 1492.9643 | 4.9812 | 375 | 1524.2241 | 5.0646 | 375 | 1566.0745 | 5.1762 | 12318.0914 | 0 | 0 | 0 | 45.3936 | 12.0399 | 11917.0494 | 0 | 0 | 0 | 11.6479 | 10968.4568 | 0 | 0 | 0 | 10.7207 | 12318.0914 | 23.6877 | 35203.5977 | 0 | 0 | 0 | 0 | 0 | 0 | 0 | 0 | 0 | 45.3936 | 89.3093 | 129.7293 | 12.0399 | 23.6877 | 34.4084 | 8081.8763 | 40257.7498 | 8081.8763 | 34857.8977 | 2693.9588 | 7835.5983 | 39684.1522 | 7835.5983 | 34320.4801 | 2611.8661 | 7233.5319 | 37442.1981 | 7233.5319 | 32381.8344 | 2411.1773 | 21.5517 | 20.8949 | 19.2894 | 0.14868 | 0.14794 | 0.1472 | 8501.4873 | 0 | 0 | 0 | 31.329 | 8.3095 | 8242.4226 | 0 | 0 | 0 | 30.3743 | 8.0562 | 7609.0969 | 0 | 0 | 0 | 28.0404 | 7.4372 | 85014.8734 | 82424.2261 | 76090.9686 | 0 | 0 | 0 | 0 | 0 | 0 | 0 | 0 | 0 | 313.2897 | 303.7428 | 280.4041 | 8501.4873 | 16.3657 | 24353.0068 | 0 | 0 | 0 | 0 | 0 | 0 | 0 | 0 | 0 | 31.329 | 61.7033 | 89.7437 | 8.3095 | 16.3657 | 23.8029 | 500 | 1367.9643 | 3.7359 | 500 | 1399.2241 | 3.7984 | 500 | 1441.0745 | 3.8821 | 12318.0914 | 0 | 0 | 0 | 45.3936 | 12.0399 | 11917.0494 | 0 | 0 | 0 | 11.6479 | 10968.4568 | 0 | 0 | 0 | 10.7207 | 12318.0914 | 23.6877 | 35203.5977 | 0 | 0 | 0 | 0 | 0 | 0 | 0 | 0 | 0 | 45.3936 | 89.3093 | 129.7293 | 12.0399 | 23.6877 | 34.4084 | 12490.7764 | 46664.648 | 12490.7764 | 40405.4259 | 0 | 12084.1123 | 45900.8742 | 12084.1123 | 39696.9558 | 0 | 11122.2216 | 43178.1213 | 11122.2216 | 37342.5399 | 0 | 24.9816 | 24.1682 | 22.2444 | 0.17234 | 0.17148 | 0.17063 | 9854.4731 | 0 | 0 | 0 | 36.3149 | 9.6319 | 9533.6396 | 0 | 0 | 0 | 35.1326 | 9.3183 | 8774.7655 | 0 | 0 | 0 | 32.336 | 8.5766 | 98544.7313 | 95336.3956 | 87747.6548 | 0 | 0 | 0 | 0 | 0 | 0 | 0 | 0 | 0 | 363.1488 | 351.3257 | 323.3603 | 9854.4731 | 18.9502 | 28162.8782 | 0 | 0 | 0 | 0 | 0 | 0 | 0 | 0 | 0 | 36.3149 | 71.4474 | 103.7835 | 9.6319 | 18.9502 | 27.5268
| 1801 | Business | Other Commercial | Refrigeration | Electric | 02-449 | 02-449.08 | Misc Refrigeration | [02-449]_Business_Refrigeration_Refrigeration Defrost Control_ADD_Electric_per unit | Without electronic defrost control | With electronic defrost control | ENGINEER | 394.47 | 0 | 0 | 0 | 0.81 | 0 | 500 | 10 | 0.476 | 0.25299 | 0.41277 | 0.12701 | 0.20723 | 1 | 1 | Additions on Existing | 32.6009 | 0.12675 | 3944.7 | 0 | 0 | 0 | 15.337 | 258.4882 | 0 | 0 | 0 | 1609.4761 | 0 | 0 | 1867.9643 | 209.1673 | 1658.7969 | 8.9305 | 255.9486 | 0 | 0 | 0 | 1643.2755 | 0 | 0 | 1899.2241 | 209.1673 | 1690.0568 | 9.0799 | 254.3418 | 0 | 0 | 0 | 1686.7327 | 0 | 0 | 1941.0745 | 209.1673 | 1731.9072 | 9.28 | per unit | 0.026785 | 101.7817 | 0.005 | 8692.4278 | 0 | 0 | 0 | 32.0326 | 8.4961 | 8409.4271 | 0 | 0 | 0 | 8.2195 | 7740.0399 | 0 | 0 | 0 | 7.5652 | 8692.4278 | 17101.8549 | 24841.8948 | 0 | 0 | 0 | 0 | 0 | 0 | 0 | 0 | 0 | 32.0326 | 63.0223 | 91.5453 | 8.4961 | 16.7156 | 24.2808 | 8692.4278 | 0 | 0 | 0 | 32.0326 | 8.4961 | 8409.4271 | 0 | 0 | 0 | 8.2195 | 7740.0399 | 0 | 0 | 0 | 7.5652 | 8692.4278 | 16.7156 | 24841.8948 | 0 | 0 | 0 | 0 | 0 | 0 | 0 | 0 | 0 | 32.0326 | 63.0223 | 91.5453 | 8.4961 | 16.7156 | 24.2808 | 2026.0866 | 18093.9225 | 2026.0866 | 16295.8602 | 2817.1331 | 1975.6731 | 17938.9681 | 1975.6731 | 16141.6476 | 2747.0366 | 1838.471 | 17061.0265 | 1838.471 | 15355.9568 | 2556.2667 | 9.6864 | 9.4454 | 8.7895 | 0.094695 | 0.094224 | 0.093755 | 3821.0097 | 0 | 0 | 0 | 14.0809 | 3.7347 | 3725.9346 | 0 | 0 | 0 | 13.7305 | 3.6418 | 3467.1843 | 0 | 0 | 0 | 12.777 | 3.3889 | 38210.097 | 37259.346 | 34671.8434 | 0 | 0 | 0 | 0 | 0 | 0 | 0 | 0 | 0 | 140.8086 | 137.305 | 127.7698 | 3821.0097 | 7.3765 | 11014.1286 | 0 | 0 | 0 | 0 | 0 | 0 | 0 | 0 | 0 | 14.0809 | 27.8114 | 40.5883 | 3.7347 | 7.3765 | 10.7653 | 1 | 1 | 1 | 1 | 1 | 1 | 1 | 375 | 1492.9643 | 4.9812 | 375 | 1524.2241 | 5.0646 | 375 | 1566.0745 | 5.1762 | 8692.4278 | 0 | 0 | 0 | 32.0326 | 8.4961 | 8409.4271 | 0 | 0 | 0 | 8.2195 | 7740.0399 | 0 | 0 | 0 | 7.5652 | 8692.4278 | 16.7156 | 24841.8948 | 0 | 0 | 0 | 0 | 0 | 0 | 0 | 0 | 0 | 32.0326 | 63.0223 | 91.5453 | 8.4961 | 16.7156 | 24.2808 | 5734.2043 | 28563.4366 | 5734.2043 | 25724.9788 | 1911.4014 | 5559.2596 | 28155.4125 | 5559.2596 | 25334.4978 | 1853.0865 | 5131.7127 | 26562.7645 | 5131.7127 | 23908.0962 | 1710.5709 | 15.2912 | 14.8247 | 13.6846 | 0.14949 | 0.14874 | 0.148 | 6031.9242 | 0 | 0 | 0 | 22.2283 | 5.8957 | 5847.8963 | 0 | 0 | 0 | 21.5502 | 5.7158 | 5398.1512 | 0 | 0 | 0 | 19.8928 | 5.2762 | 60319.2419 | 58478.9634 | 53981.5123 | 0 | 0 | 0 | 0 | 0 | 0 | 0 | 0 | 0 | 222.2834 | 215.5018 | 198.9281 | 6031.9242 | 11.6115 | 17277.9718 | 0 | 0 | 0 | 0 | 0 | 0 | 0 | 0 | 0 | 22.2283 | 43.7785 | 63.6713 | 5.8957 | 11.6115 | 16.8877 | 500 | 1367.9643 | 3.7359 | 500 | 1399.2241 | 3.7984 | 500 | 1441.0745 | 3.8821 | 8692.4278 | 0 | 0 | 0 | 32.0326 | 8.4961 | 8409.4271 | 0 | 0 | 0 | 8.2195 | 7740.0399 | 0 | 0 | 0 | 7.5652 | 8692.4278 | 16.7156 | 24841.8948 | 0 | 0 | 0 | 0 | 0 | 0 | 0 | 0 | 0 | 32.0326 | 63.0223 | 91.5453 | 8.4961 | 16.7156 | 24.2808 | 8814.2853 | 32929.54 | 8814.2853 | 29657.2058 | 0 | 8527.3173 | 32390.5727 | 8527.3173 | 29145.3337 | 0 | 7848.5461 | 30469.2253 | 7848.5461 | 27424.1475 | 0 | 17.6286 | 17.0546 | 15.6971 | 0.17234 | 0.17148 | 0.17063 | 6953.9422 | 0 | 0 | 0 | 25.6261 | 6.7969 | 6727.5417 | 0 | 0 | 0 | 24.7918 | 6.5756 | 6192.0319 | 0 | 0 | 0 | 22.8184 | 6.0522 | 69539.4225 | 67275.4169 | 61920.3194 | 0 | 0 | 0 | 0 | 0 | 0 | 0 | 0 | 0 | 256.2609 | 247.9177 | 228.1836 | 6953.9422 | 13.3725 | 19873.5159 | 0 | 0 | 0 | 0 | 0 | 0 | 0 | 0 | 0 | 25.6261 | 50.4179 | 73.2362 | 6.7969 | 13.3725 | 19.4246
| 1802 | Business | Food Sales | Refrigeration | Electric | 02-449 | 02-449.09 | Misc Refrigeration | [02-449]_Business_Refrigeration_Refrigeration Defrost Control_ADD_Electric_per unit | Without electronic defrost control | With electronic defrost control | ENGINEER | 394.47 | 0 | 0 | 0 | 0.81 | 0 | 500 | 10 | 0.476 | 0.25299 | 0.41277 | 0.12701 | 0.20723 | 1 | 1 | Additions on Existing | 32.6009 | 0.12675 | 3944.7 | 0 | 0 | 0 | 15.337 | 258.4882 | 0 | 0 | 0 | 1609.4761 | 0 | 0 | 1867.9643 | 171.9237 | 1696.0406 | 10.8651 | 255.9486 | 0 | 0 | 0 | 1643.2755 | 0 | 0 | 1899.2241 | 171.9237 | 1727.3004 | 11.0469 | 254.3418 | 0 | 0 | 0 | 1686.7327 | 0 | 0 | 1941.0745 | 171.9237 | 1769.1508 | 11.2903 | per unit | 0.19628 | 352.5255 | 0.005 | 30106.6173 | 0 | 0 | 0 | 110.9464 | 29.4266 | 29126.4316 | 0 | 0 | 0 | 28.4685 | 26807.9787 | 0 | 0 | 0 | 26.2025 | 30106.6173 | 59233.0489 | 86041.0276 | 0 | 0 | 0 | 0 | 0 | 0 | 0 | 0 | 0 | 110.9464 | 218.2807 | 317.0712 | 29.4266 | 57.8951 | 84.0976 | 30106.6173 | 0 | 0 | 0 | 110.9464 | 29.4266 | 29126.4316 | 0 | 0 | 0 | 28.4685 | 26807.9787 | 0 | 0 | 0 | 26.2025 | 30106.6173 | 57.8951 | 86041.0276 | 0 | 0 | 0 | 0 | 0 | 0 | 0 | 0 | 0 | 110.9464 | 218.2807 | 317.0712 | 29.4266 | 57.8951 | 84.0976 | 2684.5866 | 29168.2374 | 2684.5866 | 25612.1206 | 5122.9068 | 2644.0678 | 29208.7516 | 2644.0678 | 25620.5983 | 5045.5861 | 2494.8137 | 28167.255 | 2494.8137 | 24710.3703 | 4760.7695 | 15.615 | 15.3793 | 14.5112 | 0.044074 | 0.043855 | 0.043637 | 6159.6438 | 0 | 0 | 0 | 22.699 | 6.0205 | 6066.6755 | 0 | 0 | 0 | 22.3564 | 5.9296 | 5724.2198 | 0 | 0 | 0 | 21.0944 | 5.5949 | 61596.4384 | 60666.7552 | 57242.1979 | 0 | 0 | 0 | 0 | 0 | 0 | 0 | 0 | 0 | 226.99 | 223.564 | 210.9441 | 6159.6438 | 11.9502 | 17950.5392 | 0 | 0 | 0 | 0 | 0 | 0 | 0 | 0 | 0 | 22.699 | 45.0554 | 66.1498 | 6.0205 | 11.9502 | 17.5451 | 1 | 1 | 1 | 1 | 1 | 1 | 1 | 375 | 1492.9643 | 4.9812 | 375 | 1524.2241 | 5.0646 | 375 | 1566.0745 | 5.1762 | 30106.6173 | 0 | 0 | 0 | 110.9464 | 29.4266 | 29126.4316 | 0 | 0 | 0 | 28.4685 | 26807.9787 | 0 | 0 | 0 | 26.2025 | 30106.6173 | 57.8951 | 86041.0276 | 0 | 0 | 0 | 0 | 0 | 0 | 0 | 0 | 0 | 110.9464 | 218.2807 | 317.0712 | 29.4266 | 57.8951 | 84.0976 | 17518.173 | 87262.19 | 17518.173 | 76623.4074 | 5839.391 | 16999.9534 | 86097.9224 | 16999.9534 | 75521.2106 | 5666.6511 | 15713.7799 | 81337.6465 | 15713.7799 | 71355.3152 | 5237.9266 | 46.7151 | 45.3332 | 41.9034 | 0.13186 | 0.1312 | 0.13055 | 18427.7166 | 0 | 0 | 0 | 67.9083 | 18.0115 | 17882.591 | 0 | 0 | 0 | 65.8994 | 17.4787 | 16529.6393 | 0 | 0 | 0 | 60.9136 | 16.1563 | 184277.1657 | 178825.9098 | 165296.3932 | 0 | 0 | 0 | 0 | 0 | 0 | 0 | 0 | 0 | 679.0828 | 658.9943 | 609.1364 | 18427.7166 | 35.4902 | 52839.9469 | 0 | 0 | 0 | 0 | 0 | 0 | 0 | 0 | 0 | 67.9083 | 133.8077 | 194.7213 | 18.0115 | 35.4902 | 51.6464 | 500 | 1367.9643 | 3.7359 | 500 | 1399.2241 | 3.7984 | 500 | 1441.0745 | 3.8821 | 30106.6173 | 0 | 0 | 0 | 110.9464 | 29.4266 | 29126.4316 | 0 | 0 | 0 | 28.4685 | 26807.9787 | 0 | 0 | 0 | 26.2025 | 30106.6173 | 57.8951 | 86041.0276 | 0 | 0 | 0 | 0 | 0 | 0 | 0 | 0 | 0 | 110.9464 | 218.2807 | 317.0712 | 29.4266 | 57.8951 | 84.0976 | 28620.634 | 106924.6432 | 28620.634 | 93888.6647 | 0 | 27688.8277 | 105174.5766 | 27688.8277 | 92254.3904 | 0 | 25484.8075 | 98935.8201 | 25484.8075 | 86793.7165 | 0 | 57.2413 | 55.3777 | 50.9696 | 0.16157 | 0.16076 | 0.15996 | 22579.963 | 0 | 0 | 0 | 83.2098 | 22.0699 | 21844.8237 | 0 | 0 | 0 | 80.5007 | 21.3514 | 20105.984 | 0 | 0 | 0 | 74.0929 | 19.6518 | 225799.6297 | 218448.2369 | 201059.8404 | 0 | 0 | 0 | 0 | 0 | 0 | 0 | 0 | 0 | 832.0979 | 805.0071 | 740.9289 | 22579.963 | 43.4214 | 64530.7707 | 0 | 0 | 0 | 0 | 0 | 0 | 0 | 0 | 0 | 83.2098 | 163.7105 | 237.8034 | 22.0699 | 43.4214 | 63.0732
| 1803 | Business | Manufacturing/Industrial | Refrigeration | Electric | 02-449 | 02-449.10 | Misc Refrigeration | [02-449]_Business_Refrigeration_Refrigeration Defrost Control_ADD_Electric_per unit | Without electronic defrost control | With electronic defrost control | ENGINEER | 394.47 | 0 | 0 | 0 | 0.81 | 0 | 500 | 10 | 0.476 | 0.25299 | 0.41277 | 0.12701 | 0.20723 | 1 | 1 | Additions on Existing | 32.6009 | 0.12675 | 3944.7 | 0 | 0 | 0 | 15.337 | 258.4882 | 0 | 0 | 0 | 1609.4761 | 0 | 0 | 1867.9643 | 171.9237 | 1696.0406 | 10.8651 | 255.9486 | 0 | 0 | 0 | 1643.2755 | 0 | 0 | 1899.2241 | 171.9237 | 1727.3004 | 11.0469 | 254.3418 | 0 | 0 | 0 | 1686.7327 | 0 | 0 | 1941.0745 | 171.9237 | 1769.1508 | 11.2903 | per unit | 0.0045444 | 18.8275 | 0.005 | 1607.9215 | 0 | 0 | 0 | 5.9254 | 1.5716 | 1555.5722 | 0 | 0 | 0 | 1.5204 | 1431.7492 | 0 | 0 | 0 | 1.3994 | 1607.9215 | 3163.4937 | 4595.243 | 0 | 0 | 0 | 0 | 0 | 0 | 0 | 0 | 0 | 5.9254 | 11.6578 | 16.934 | 1.5716 | 3.092 | 4.4914 | 1607.9215 | 0 | 0 | 0 | 5.9254 | 1.5716 | 1555.5722 | 0 | 0 | 0 | 1.5204 | 1431.7492 | 0 | 0 | 0 | 1.3994 | 1607.9215 | 3.092 | 4595.243 | 0 | 0 | 0 | 0 | 0 | 0 | 0 | 0 | 0 | 5.9254 | 11.6578 | 16.934 | 1.5716 | 3.092 | 4.4914 | 253.3643 | 2752.8218 | 253.3643 | 2449.1546 | 483.4865 | 247.7489 | 2736.8572 | 247.7489 | 2432.7615 | 472.7709 | 231.4333 | 2612.9564 | 231.4333 | 2323.2943 | 441.6363 | 1.4737 | 1.441 | 1.3461 | 0.077884 | 0.077497 | 0.077111 | 581.3311 | 0 | 0 | 0 | 2.1423 | 0.5682 | 568.4469 | 0 | 0 | 0 | 2.0948 | 0.55561 | 531.0115 | 0 | 0 | 0 | 1.9568 | 0.51902 | 5813.3105 | 5684.4691 | 5310.1152 | 0 | 0 | 0 | 0 | 0 | 0 | 0 | 0 | 0 | 21.4227 | 20.9479 | 19.5684 | 581.3311 | 1.1238 | 1680.7895 | 0 | 0 | 0 | 0 | 0 | 0 | 0 | 0 | 0 | 2.1423 | 4.2371 | 6.1939 | 0.5682 | 1.1238 | 1.6428 | 1 | 1 | 1 | 1 | 1 | 1 | 1 | 375 | 1492.9643 | 4.9812 | 375 | 1524.2241 | 5.0646 | 375 | 1566.0745 | 5.1762 | 1607.9215 | 0 | 0 | 0 | 5.9254 | 1.5716 | 1555.5722 | 0 | 0 | 0 | 1.5204 | 1431.7492 | 0 | 0 | 0 | 1.3994 | 1607.9215 | 3.092 | 4595.243 | 0 | 0 | 0 | 0 | 0 | 0 | 0 | 0 | 0 | 5.9254 | 11.6578 | 16.934 | 1.5716 | 3.092 | 4.4914 | 1058.9382 | 5274.8232 | 1058.9382 | 4692.9508 | 352.9794 | 1026.6615 | 5199.6274 | 1026.6615 | 4621.8901 | 342.2205 | 947.7322 | 4905.6499 | 947.7322 | 4361.8288 | 315.9107 | 2.8238 | 2.7378 | 2.5273 | 0.14924 | 0.1485 | 0.14776 | 1113.9183 | 0 | 0 | 0 | 4.1049 | 1.0888 | 1079.9658 | 0 | 0 | 0 | 3.9798 | 1.0556 | 996.9384 | 0 | 0 | 0 | 3.6738 | 0.97442 | 11139.1827 | 10799.6579 | 9969.3841 | 0 | 0 | 0 | 0 | 0 | 0 | 0 | 0 | 0 | 41.0492 | 39.798 | 36.7383 | 1113.9183 | 2.1443 | 3190.8225 | 0 | 0 | 0 | 0 | 0 | 0 | 0 | 0 | 0 | 4.1049 | 8.0847 | 11.7586 | 1.0888 | 2.1443 | 3.1188 | 500 | 1367.9643 | 3.7359 | 500 | 1399.2241 | 3.7984 | 500 | 1441.0745 | 3.8821 | 1607.9215 | 0 | 0 | 0 | 5.9254 | 1.5716 | 1555.5722 | 0 | 0 | 0 | 1.5204 | 1431.7492 | 0 | 0 | 0 | 1.3994 | 1607.9215 | 3.092 | 4595.243 | 0 | 0 | 0 | 0 | 0 | 0 | 0 | 0 | 0 | 5.9254 | 11.6578 | 16.934 | 1.5716 | 3.092 | 4.4914 | 1630.4627 | 6091.2921 | 1630.4627 | 5419.3539 | 0 | 1577.3795 | 5991.5941 | 1577.3795 | 5325.8604 | 0 | 1451.8207 | 5636.1841 | 1451.8207 | 5011.3789 | 0 | 3.2609 | 3.1548 | 2.9036 | 0.17234 | 0.17148 | 0.17063 | 1286.3372 | 0 | 0 | 0 | 4.7403 | 1.2573 | 1244.4578 | 0 | 0 | 0 | 4.586 | 1.2163 | 1145.3994 | 0 | 0 | 0 | 4.2209 | 1.1195 | 12863.3723 | 12444.5775 | 11453.9939 | 0 | 0 | 0 | 0 | 0 | 0 | 0 | 0 | 0 | 47.403 | 45.8597 | 42.2093 | 1286.3372 | 2.4736 | 3676.1944 | 0 | 0 | 0 | 0 | 0 | 0 | 0 | 0 | 0 | 4.7403 | 9.3263 | 13.5472 | 1.2573 | 2.4736 | 3.5932
| 1804 | Residential | Single Family | HVAC | Propane | 01-901 | 01-901.01 | Boilers | [01-901]_Residential_HVAC_Boiler_ENERGY STAR_ROB_Propane_per unit | Baseline boiler (0.85 AFUE) | Enegery Star boiler (0.90 AFUE) | ENGINEER | 0 | 0 | 0 | 10.2 | 0 | 0 | 2030 | 25 | 0 | 0.0074 | 0.4894 | 0.0074 | 0.0127 | 1 | 1 | Replace on Burnout | 7.5454 | #NUM! | 0 | 0 | 0 | 269.0393 | 269.0393 | 0 | 0 | 0 | 6766.7028 | 0 | 0 | 0 | 6766.7028 | 1071.7589 | 5694.9439 | 6.3136 | 0 | 0 | 0 | 6889.5537 | 0 | 0 | 0 | 6889.5537 | 1071.7589 | 5817.7948 | 6.4283 | 0 | 0 | 0 | 6990.1125 | 0 | 0 | 0 | 6990.1125 | 1071.7589 | 5918.3536 | 6.5221 | per unit | 0 | 24905.282 | 0.005 | 0 | 0 | 0 | 10212.162 | 10212.162 | 0 | 0 | 0 | 0 | 10263.2228 | 0 | 0 | 0 | 0 | 10314.5389 | 0 | 0 | 0 | 0 | 0 | 0 | 0 | 0 | 0 | 0 | 10212.162 | 20475.3847 | 30789.9236 | 10212.162 | 20475.3847 | 30789.9236 | 0 | 0 | 0 | 0 | 0 | 0 | 10212.162 | 10212.162 | 0 | 0 | 0 | 0 | 10263.2228 | 0 | 0 | 0 | 0 | 10314.5389 | 0 | 0 | 0 | 0 | 0 | 0 | 0 | 0 | 0 | 0 | 10212.162 | 20475.3847 | 30789.9236 | 10212.162 | 20475.3847 | 30789.9236 | 0 | 0 | 0 | 530993.1981 | 3352501.3741 | 530993.1981 | 3352501.3741 | 474751.8388 | 537639.5122 | 3456090.9967 | 537639.5122 | 3456090.9967 | 480694.1933 | 543545.9189 | 3545057.7019 | 543545.9189 | 3545057.7019 | 485975.0094 | 495.4409 | 501.6422 | 507.1532 | 0.019794 | 0.019696 | 0.019598 | 0 | 0 | 0 | 5053.4973 | 5053.4973 | 0 | 0 | 0 | 0 | 5116.7507 | 5116.7507 | 0 | 0 | 0 | 0 | 5172.9624 | 5172.9624 | 0 | 0 | 0 | 0 | 0 | 0 | 0 | 0 | 0 | 0 | 126337.4324 | 127918.7676 | 129324.0591 | 126337.4324 | 127918.7676 | 129324.0591 | 0 | 0 | 0 | 0 | 0 | 0 | 0 | 0 | 0 | 5053.4973 | 10170.248 | 15343.2104 | 5053.4973 | 10170.248 | 15343.2104 | 0 | 0 | 0 | 1 | 1 | 1 | 1 | 1 | 1 | 1 | 1522.5 | 5244.2028 | 4.4445 | 1522.5 | 5367.0537 | 4.5252 | 1522.5 | 5467.6125 | 4.5912 | 0 | 0 | 0 | 10212.162 | 10212.162 | 0 | 0 | 0 | 0 | 10263.2228 | 0 | 0 | 0 | 0 | 10314.5389 | 0 | 0 | 0 | 0 | 0 | 0 | 0 | 0 | 0 | 0 | 10212.162 | 20475.3847 | 30789.9236 | 10212.162 | 20475.3847 | 30789.9236 | 0 | 0 | 0 | 1137250.3494 | 5054473.0117 | 1137250.3494 | 5054473.0117 | 379083.4498 | 1146502.1242 | 5188103.7268 | 1146502.1242 | 5188103.7268 | 382167.3747 | 1155101.3152 | 5303309.1433 | 1155101.3152 | 5303309.1433 | 385033.7717 | 746.9625 | 753.0392 | 758.6872 | 0.029843 | 0.029694 | 0.029547 | 0 | 0 | 0 | 7619.0172 | 7619.0172 | 0 | 0 | 0 | 0 | 7680.9996 | 7680.9996 | 0 | 0 | 0 | 0 | 7738.6099 | 7738.6099 | 0 | 0 | 0 | 0 | 0 | 0 | 0 | 0 | 0 | 0 | 190475.4304 | 192024.9888 | 193465.2474 | 190475.4304 | 192024.9888 | 193465.2474 | 0 | 0 | 0 | 0 | 0 | 0 | 0 | 0 | 0 | 7619.0172 | 15300.0168 | 23038.6267 | 7619.0172 | 15300.0168 | 23038.6267 | 0 | 0 | 0 | 2030 | 4736.7028 | 3.3334 | 2030 | 4859.5537 | 3.3939 | 2030 | 4960.1125 | 3.4434 | 0 | 0 | 0 | 10212.162 | 10212.162 | 0 | 0 | 0 | 0 | 10263.2228 | 0 | 0 | 0 | 0 | 10314.5389 | 0 | 0 | 0 | 0 | 0 | 0 | 0 | 0 | 0 | 0 | 10212.162 | 20475.3847 | 30789.9236 | 10212.162 | 20475.3847 | 30789.9236 | 0 | 0 | 0 | 1829178.3975 | 6097293.9125 | 1829178.3975 | 6097293.9125 | 0 | 1838324.2895 | 6239031.4608 | 1838324.2895 | 6239031.4608 | 0 | 1847515.9109 | 6361745.8663 | 1847515.9109 | 6361745.8663 | 0 | 901.0731 | 905.5785 | 910.1064 | 0.036 | 0.035821 | 0.035643 | 0 | 0 | 0 | 9190.9458 | 9190.9458 | 0 | 0 | 0 | 0 | 9236.9005 | 9236.9005 | 0 | 0 | 0 | 0 | 9283.085 | 9283.085 | 0 | 0 | 0 | 0 | 0 | 0 | 0 | 0 | 0 | 0 | 229773.644 | 230922.5122 | 232077.1248 | 229773.644 | 230922.5122 | 232077.1248 | 0 | 0 | 0 | 0 | 0 | 0 | 0 | 0 | 0 | 9190.9458 | 18427.8462 | 27710.9312 | 9190.9458 | 18427.8462 | 27710.9312 | 0 | 0 | 0
| 1805 | Residential | Multi-Family | HVAC | Propane | 01-901 | 01-901.02 | Boilers | [01-901]_Residential_HVAC_Boiler_ENERGY STAR_ROB_Propane_per unit | Baseline boiler (0.85 AFUE) | Enegery Star boiler (0.90 AFUE) | ENGINEER | 0 | 0 | 0 | 6.226 | 0 | 0 | 2030 | 25 | 0 | 0.0074 | 0.4894 | 0.0074 | 0.0127 | 1 | 1 | Replace on Burnout | 12.3616 | #NUM! | 0 | 0 | 0 | 164.2188 | 164.2188 | 0 | 0 | 0 | 4130.3251 | 0 | 0 | 0 | 4130.3251 | 1071.7589 | 3058.5662 | 3.8538 | 0 | 0 | 0 | 4205.312 | 0 | 0 | 0 | 4205.312 | 1071.7589 | 3133.5531 | 3.9237 | 0 | 0 | 0 | 4266.6921 | 0 | 0 | 0 | 4266.6921 | 1071.7589 | 3194.9332 | 3.981 | per unit | 0 | 1656.5224 | 0.005 | 0 | 0 | 0 | 414.6013 | 414.6013 | 0 | 0 | 0 | 0 | 416.6743 | 0 | 0 | 0 | 0 | 418.7577 | 0 | 0 | 0 | 0 | 0 | 0 | 0 | 0 | 0 | 0 | 414.6013 | 831.2756 | 1250.0333 | 414.6013 | 831.2756 | 1250.0333 | 0 | 0 | 0 | 0 | 0 | 0 | 414.6013 | 414.6013 | 0 | 0 | 0 | 0 | 416.6743 | 0 | 0 | 0 | 0 | 418.7577 | 0 | 0 | 0 | 0 | 0 | 0 | 0 | 0 | 0 | 0 | 414.6013 | 831.2756 | 1250.0333 | 414.6013 | 831.2756 | 1250.0333 | 0 | 0 | 0 | 17298.0397 | 66662.8733 | 17298.0397 | 66662.8733 | 15465.8783 | 17709.7061 | 69488.4265 | 17709.7061 | 69488.4265 | 15833.9421 | 18059.5781 | 71895.5157 | 18059.5781 | 71895.5157 | 16146.7566 | 16.1399 | 16.524 | 16.8504 | 0.0096947 | 0.0096465 | 0.0095985 | 0 | 0 | 0 | 100.4864 | 100.4864 | 0 | 0 | 0 | 0 | 102.8778 | 102.8778 | 0 | 0 | 0 | 0 | 104.9102 | 104.9102 | 0 | 0 | 0 | 0 | 0 | 0 | 0 | 0 | 0 | 0 | 2512.1589 | 2571.9444 | 2622.7556 | 2512.1589 | 2571.9444 | 2622.7556 | 0 | 0 | 0 | 0 | 0 | 0 | 0 | 0 | 0 | 100.4864 | 203.3641 | 308.2744 | 100.4864 | 203.3641 | 308.2744 | 0 | 0 | 0 | 1 | 1 | 1 | 1 | 1 | 1 | 1 | 1522.5 | 2607.8251 | 2.7129 | 1522.5 | 2682.812 | 2.7621 | 1522.5 | 2744.1921 | 2.8024 | 0 | 0 | 0 | 414.6013 | 414.6013 | 0 | 0 | 0 | 0 | 416.6743 | 0 | 0 | 0 | 0 | 418.7577 | 0 | 0 | 0 | 0 | 0 | 0 | 0 | 0 | 0 | 0 | 414.6013 | 831.2756 | 1250.0333 | 414.6013 | 831.2756 | 1250.0333 | 0 | 0 | 0 | 53066.9631 | 143963.0935 | 53066.9631 | 143963.0935 | 17688.9877 | 53687.6129 | 148291.075 | 53687.6129 | 148291.075 | 17895.871 | 54243.2699 | 152012.6954 | 54243.2699 | 152012.6954 | 18081.09 | 34.8551 | 35.2628 | 35.6278 | 0.020936 | 0.020832 | 0.020729 | 0 | 0 | 0 | 217.0072 | 217.0072 | 0 | 0 | 0 | 0 | 219.5453 | 219.5453 | 0 | 0 | 0 | 0 | 221.8175 | 221.8175 | 0 | 0 | 0 | 0 | 0 | 0 | 0 | 0 | 0 | 0 | 5425.1812 | 5488.632 | 5545.4383 | 5425.1812 | 5488.632 | 5545.4383 | 0 | 0 | 0 | 0 | 0 | 0 | 0 | 0 | 0 | 217.0072 | 436.5525 | 658.3701 | 217.0072 | 436.5525 | 658.3701 | 0 | 0 | 0 | 2030 | 2100.3251 | 2.0346 | 2030 | 2175.312 | 2.0716 | 2030 | 2236.6921 | 2.1018 | 0 | 0 | 0 | 414.6013 | 414.6013 | 0 | 0 | 0 | 0 | 416.6743 | 0 | 0 | 0 | 0 | 418.7577 | 0 | 0 | 0 | 0 | 0 | 0 | 0 | 0 | 0 | 0 | 414.6013 | 831.2756 | 1250.0333 | 414.6013 | 831.2756 | 1250.0333 | 0 | 0 | 0 | 108145.7318 | 220037.9462 | 108145.7318 | 220037.9462 | 0 | 108686.4604 | 225152.943 | 108686.4604 | 225152.943 | 0 | 109229.8927 | 229581.4364 | 109229.8927 | 229581.4364 | 0 | 53.2738 | 53.5401 | 53.8078 | 0.032 | 0.031841 | 0.031682 | 0 | 0 | 0 | 331.681 | 331.681 | 0 | 0 | 0 | 0 | 333.3395 | 333.3395 | 0 | 0 | 0 | 0 | 335.0061 | 335.0061 | 0 | 0 | 0 | 0 | 0 | 0 | 0 | 0 | 0 | 0 | 8292.0262 | 8333.4863 | 8375.1537 | 8292.0262 | 8333.4863 | 8375.1537 | 0 | 0 | 0 | 0 | 0 | 0 | 0 | 0 | 0 | 331.681 | 665.0205 | 1000.0266 | 331.681 | 665.0205 | 1000.0266 | 0 | 0 | 0
| 1806 | Residential | Low Income | HVAC | Propane | 01-901 | 01-901.03 | Boilers | [01-901]_Residential_HVAC_Boiler_ENERGY STAR_ROB_Propane_per unit | Baseline boiler (0.85 AFUE) | Enegery Star boiler (0.90 AFUE) | ENGINEER | 0 | 0 | 0 | 9.6701 | 0 | 0 | 2030 | 25 | 0 | 0.0074 | 0.4894 | 0.0074 | 0.0127 | 1 | 1 | Replace on Burnout | 7.9588 | #NUM! | 0 | 0 | 0 | 255.0632 | 255.0632 | 0 | 0 | 0 | 6415.1858 | 0 | 0 | 0 | 7698.223 | 2030 | 5668.223 | 3.7922 | 0 | 0 | 0 | 6531.6548 | 0 | 0 | 0 | 7837.9857 | 2030 | 5807.9857 | 3.8611 | 0 | 0 | 0 | 6626.9898 | 0 | 0 | 0 | 7952.3878 | 2030 | 5922.3878 | 3.9174 | per unit | 0 | 3260.607 | 0.005 | 0 | 0 | 0 | 1267.5258 | 1267.5258 | 0 | 0 | 0 | 0 | 1273.8635 | 0 | 0 | 0 | 0 | 1280.2328 | 0 | 0 | 0 | 0 | 0 | 0 | 0 | 0 | 0 | 0 | 1267.5258 | 2541.3893 | 3821.6221 | 1267.5258 | 2541.3893 | 3821.6221 | 0 | 0 | 0 | 0 | 0 | 0 | 1267.5258 | 1267.5258 | 0 | 0 | 0 | 0 | 1273.8635 | 0 | 0 | 0 | 0 | 1280.2328 | 0 | 0 | 0 | 0 | 0 | 0 | 0 | 0 | 0 | 0 | 1267.5258 | 2541.3893 | 3821.6221 | 1267.5258 | 2541.3893 | 3821.6221 | 0 | 0 | 0 | 172955.3118 | 655885.9867 | 172955.3118 | 655885.9867 | 0 | 173820.0884 | 671132.6966 | 173820.0884 | 671132.6966 | 0 | 174689.1888 | 684333.0868 | 174689.1888 | 684333.0868 | 0 | 85.1997 | 85.6257 | 86.0538 | 0.026 | 0.025871 | 0.025742 | 0 | 0 | 0 | 823.8918 | 823.8918 | 0 | 0 | 0 | 0 | 828.0113 | 828.0113 | 0 | 0 | 0 | 0 | 832.1513 | 832.1513 | 0 | 0 | 0 | 0 | 0 | 0 | 0 | 0 | 0 | 0 | 20597.2949 | 20700.2814 | 20803.7828 | 20597.2949 | 20700.2814 | 20803.7828 | 0 | 0 | 0 | 0 | 0 | 0 | 0 | 0 | 0 | 823.8918 | 1651.9031 | 2484.0544 | 823.8918 | 1651.9031 | 2484.0544 | 0 | 0 | 0 | 1 | 1 | 1 | 1 | 1 | 1 | 1 | 2030 | 5668.223 | 3.7922 | 2030 | 5807.9857 | 3.8611 | 2030 | 5922.3878 | 3.9174 | 0 | 0 | 0 | 1267.5258 | 1267.5258 | 0 | 0 | 0 | 0 | 1273.8635 | 0 | 0 | 0 | 0 | 1280.2328 | 0 | 0 | 0 | 0 | 0 | 0 | 0 | 0 | 0 | 0 | 1267.5258 | 2541.3893 | 3821.6221 | 1267.5258 | 2541.3893 | 3821.6221 | 0 | 0 | 0 | 172955.3118 | 655885.9867 | 172955.3118 | 655885.9867 | 0 | 173820.0884 | 671132.6966 | 173820.0884 | 671132.6966 | 0 | 174689.1888 | 684333.0868 | 174689.1888 | 684333.0868 | 0 | 85.1997 | 85.6257 | 86.0538 | 0.026 | 0.025871 | 0.025742 | 0 | 0 | 0 | 823.8918 | 823.8918 | 0 | 0 | 0 | 0 | 828.0113 | 828.0113 | 0 | 0 | 0 | 0 | 832.1513 | 832.1513 | 0 | 0 | 0 | 0 | 0 | 0 | 0 | 0 | 0 | 0 | 20597.2949 | 20700.2814 | 20803.7828 | 20597.2949 | 20700.2814 | 20803.7828 | 0 | 0 | 0 | 0 | 0 | 0 | 0 | 0 | 0 | 823.8918 | 1651.9031 | 2484.0544 | 823.8918 | 1651.9031 | 2484.0544 | 0 | 0 | 0 | 2030 | 5668.223 | 3.7922 | 2030 | 5807.9857 | 3.8611 | 2030 | 5922.3878 | 3.9174 | 0 | 0 | 0 | 1267.5258 | 1267.5258 | 0 | 0 | 0 | 0 | 1273.8635 | 0 | 0 | 0 | 0 | 1280.2328 | 0 | 0 | 0 | 0 | 0 | 0 | 0 | 0 | 0 | 0 | 1267.5258 | 2541.3893 | 3821.6221 | 1267.5258 | 2541.3893 | 3821.6221 | 0 | 0 | 0 | 172955.3118 | 655885.9867 | 172955.3118 | 655885.9867 | 0 | 173820.0884 | 671132.6966 | 173820.0884 | 671132.6966 | 0 | 174689.1888 | 684333.0868 | 174689.1888 | 684333.0868 | 0 | 85.1997 | 85.6257 | 86.0538 | 0.026 | 0.025871 | 0.025742 | 0 | 0 | 0 | 823.8918 | 823.8918 | 0 | 0 | 0 | 0 | 828.0113 | 828.0113 | 0 | 0 | 0 | 0 | 832.1513 | 832.1513 | 0 | 0 | 0 | 0 | 0 | 0 | 0 | 0 | 0 | 0 | 20597.2949 | 20700.2814 | 20803.7828 | 20597.2949 | 20700.2814 | 20803.7828 | 0 | 0 | 0 | 0 | 0 | 0 | 0 | 0 | 0 | 823.8918 | 1651.9031 | 2484.0544 | 823.8918 | 1651.9031 | 2484.0544 | 0 | 0 | 0
| 1807 | Residential | Single Family | HVAC | Propane | 01-902 | 01-902.01 | Boilers | [01-902]_Residential_HVAC_Boiler_ENERGY STAR Most Efficient_ER_Propane_per unit | Existing - 0.82, base - 0.84 | 0.95 AFUE | ENGINEER | 0 | 0 | 0 | 12.342 | 0 | 0 | 2030 | 25 | 0 | 0.0074 | 0.4894 | 0.0074 | 0.0127 | 1 | 1 | Early Replacements | 7.0702 | #NUM! | 0 | 0 | 0 | 287.1187 | 287.1187 | 0 | 0 | 0 | 7307.3705 | 0 | 0 | 0 | 7307.3705 | 1754.1482 | 5553.2223 | 4.1658 | 0 | 0 | 0 | 7444.4171 | 0 | 0 | 0 | 7444.4171 | 1754.1482 | 5690.2688 | 4.2439 | 0 | 0 | 0 | 7554.2017 | 0 | 0 | 0 | 7554.2017 | 1754.1482 | 5800.0535 | 4.3065 | per unit | 0 | 7471.5846 | 0.005 | 0 | 0 | 0 | 10759.9485 | 10759.9485 | 0 | 0 | 0 | 0 | 10672.8972 | 0 | 0 | 0 | 0 | 10465.1533 | 0 | 0 | 0 | 0 | 0 | 0 | 0 | 0 | 0 | 0 | 10759.9485 | 21432.8457 | 31897.999 | 10759.9485 | 21432.8457 | 31897.999 | 0 | 0 | 0 | 0 | 0 | 0 | 10759.9485 | 10759.9485 | 0 | 0 | 0 | 0 | 10672.8972 | 0 | 0 | 0 | 0 | 10465.1533 | 0 | 0 | 0 | 0 | 0 | 0 | 0 | 0 | 0 | 0 | 10759.9485 | 21432.8457 | 31897.999 | 10759.9485 | 21432.8457 | 31897.999 | 0 | 0 | 0 | 746179.0912 | 3108407.2489 | 746179.0912 | 3108407.2489 | 667145.8257 | 748075.9847 | 3174754.2715 | 748075.9847 | 3174754.2715 | 668841.8054 | 739582.1981 | 3184994.8619 | 739582.1981 | 3184994.8619 | 661247.6576 | 425.3797 | 426.4611 | 421.619 | 0.05665 | 0.056368 | 0.056087 | 0 | 0 | 0 | 4338.8732 | 4338.8732 | 0 | 0 | 0 | 0 | 4349.9033 | 4349.9033 | 0 | 0 | 0 | 0 | 4300.5137 | 4300.5137 | 0 | 0 | 0 | 0 | 0 | 0 | 0 | 0 | 0 | 0 | 108471.8306 | 108747.5814 | 107512.8422 | 108471.8306 | 108747.5814 | 107512.8422 | 0 | 0 | 0 | 0 | 0 | 0 | 0 | 0 | 0 | 4338.8732 | 8688.7765 | 12989.2902 | 4338.8732 | 8688.7765 | 12989.2902 | 0 | 0 | 0 | 1 | 1 | 1 | 1 | 1 | 1 | 1 | 2491.8764 | 4815.4941 | 2.9325 | 2491.8764 | 4952.5407 | 2.9875 | 2491.8764 | 5062.3254 | 3.0315 | 0 | 0 | 0 | 10759.9485 | 10759.9485 | 0 | 0 | 0 | 0 | 10672.8972 | 0 | 0 | 0 | 0 | 10465.1533 | 0 | 0 | 0 | 0 | 0 | 0 | 0 | 0 | 0 | 0 | 10759.9485 | 21432.8457 | 31897.999 | 10759.9485 | 21432.8457 | 31897.999 | 0 | 0 | 0 | 1797932.7319 | 5272396.6206 | 1797932.7319 | 5272396.6206 | 599310.9106 | 1791525.646 | 5352137.0932 | 1791525.646 | 5352137.0932 | 597175.2153 | 1762921.4581 | 5344351.9101 | 1762921.4581 | 5344351.9101 | 587640.486 | 721.5176 | 718.9464 | 707.4675 | 0.096088 | 0.09561 | 0.095134 | 0 | 0 | 0 | 7359.4799 | 7359.4799 | 0 | 0 | 0 | 0 | 7333.2537 | 7333.2537 | 0 | 0 | 0 | 0 | 7216.1682 | 7216.1682 | 0 | 0 | 0 | 0 | 0 | 0 | 0 | 0 | 0 | 0 | 183986.9963 | 183331.343 | 180404.2042 | 183986.9963 | 183331.343 | 180404.2042 | 0 | 0 | 0 | 0 | 0 | 0 | 0 | 0 | 0 | 7359.4799 | 14692.7336 | 21908.9017 | 7359.4799 | 14692.7336 | 21908.9017 | 0 | 0 | 0 | 3322.5019 | 3984.8687 | 2.1994 | 3322.5019 | 4121.9152 | 2.2406 | 3322.5019 | 4231.6999 | 2.2736 | 0 | 0 | 0 | 10759.9485 | 10759.9485 | 0 | 0 | 0 | 0 | 10672.8972 | 0 | 0 | 0 | 0 | 10465.1533 | 0 | 0 | 0 | 0 | 0 | 0 | 0 | 0 | 0 | 0 | 10759.9485 | 21432.8457 | 31897.999 | 10759.9485 | 21432.8457 | 31897.999 | 0 | 0 | 0 | 3154407.2232 | 6937670.2845 | 3154407.2232 | 6937670.2845 | 0 | 3128887.0881 | 7010602.6737 | 3128887.0881 | 7010602.6737 | 0 | 3067984.4716 | 6975518.6464 | 3067984.4716 | 6975518.6464 | 0 | 949.4072 | 941.7262 | 923.3959 | 0.12644 | 0.12581 | 0.12518 | 0 | 0 | 0 | 9683.9537 | 9683.9537 | 0 | 0 | 0 | 0 | 9605.6075 | 9605.6075 | 0 | 0 | 0 | 0 | 9418.6379 | 9418.6379 | 0 | 0 | 0 | 0 | 0 | 0 | 0 | 0 | 0 | 0 | 242098.8421 | 240140.1872 | 235465.9483 | 242098.8421 | 240140.1872 | 235465.9483 | 0 | 0 | 0 | 0 | 0 | 0 | 0 | 0 | 0 | 9683.9537 | 19289.5612 | 28708.1991 | 9683.9537 | 19289.5612 | 28708.1991 | 0 | 0 | 0
| 1808 | Residential | Multi-Family | HVAC | Propane | 01-902 | 01-902.02 | Boilers | [01-902]_Residential_HVAC_Boiler_ENERGY STAR Most Efficient_ER_Propane_per unit | Existing - 0.82, base - 0.84 | 0.95 AFUE | ENGINEER | 0 | 0 | 0 | 7.5334 | 0 | 0 | 2030 | 25 | 0 | 0.0074 | 0.4894 | 0.0074 | 0.0127 | 1 | 1 | Early Replacements | 11.5832 | #NUM! | 0 | 0 | 0 | 175.2543 | 175.2543 | 0 | 0 | 0 | 4460.3431 | 0 | 0 | 0 | 4460.3431 | 1754.1482 | 2706.1948 | 2.5427 | 0 | 0 | 0 | 4543.9948 | 0 | 0 | 0 | 4543.9948 | 1754.1482 | 2789.8466 | 2.5904 | 0 | 0 | 0 | 4611.0063 | 0 | 0 | 0 | 4611.0063 | 1754.1482 | 2856.858 | 2.6286 | per unit | 0 | 496.9567 | 0.005 | 0 | 0 | 0 | 436.8408 | 436.8408 | 0 | 0 | 0 | 0 | 433.3066 | 0 | 0 | 0 | 0 | 424.8724 | 0 | 0 | 0 | 0 | 0 | 0 | 0 | 0 | 0 | 0 | 436.8408 | 870.1474 | 1295.0198 | 436.8408 | 870.1474 | 1295.0198 | 0 | 0 | 0 | 0 | 0 | 0 | 436.8408 | 436.8408 | 0 | 0 | 0 | 0 | 433.3066 | 0 | 0 | 0 | 0 | 424.8724 | 0 | 0 | 0 | 0 | 0 | 0 | 0 | 0 | 0 | 0 | 436.8408 | 870.1474 | 1295.0198 | 436.8408 | 870.1474 | 1295.0198 | 0 | 0 | 0 | 18034.7875 | 45857.7772 | 18034.7875 | 45857.7772 | 16124.5917 | 18354.6723 | 47546.458 | 18354.6723 | 47546.458 | 16410.5952 | 18366.1575 | 48277.8281 | 18366.1575 | 48277.8281 | 16420.8639 | 10.2812 | 10.4636 | 10.4701 | 0.020585 | 0.020483 | 0.020381 | 0 | 0 | 0 | 64.0106 | 64.0106 | 0 | 0 | 0 | 0 | 65.146 | 65.146 | 0 | 0 | 0 | 0 | 65.1867 | 65.1867 | 0 | 0 | 0 | 0 | 0 | 0 | 0 | 0 | 0 | 0 | 1600.2656 | 1628.6496 | 1629.6687 | 1600.2656 | 1628.6496 | 1629.6687 | 0 | 0 | 0 | 0 | 0 | 0 | 0 | 0 | 0 | 64.0106 | 129.1566 | 194.3434 | 64.0106 | 129.1566 | 194.3434 | 0 | 0 | 0 | 1 | 1 | 1 | 1 | 1 | 1 | 1 | 2491.8764 | 1968.4667 | 1.79 | 2491.8764 | 2052.1184 | 1.8235 | 2491.8764 | 2119.1299 | 1.8504 | 0 | 0 | 0 | 436.8408 | 436.8408 | 0 | 0 | 0 | 0 | 433.3066 | 0 | 0 | 0 | 0 | 424.8724 | 0 | 0 | 0 | 0 | 0 | 0 | 0 | 0 | 0 | 0 | 436.8408 | 870.1474 | 1295.0198 | 436.8408 | 870.1474 | 1295.0198 | 0 | 0 | 0 | 76169.1868 | 136339.3081 | 76169.1868 | 136339.3081 | 25389.7289 | 76277.1896 | 139093.2373 | 76277.1896 | 139093.2373 | 25425.7299 | 75343.4367 | 139416.6498 | 75343.4367 | 139416.6498 | 25114.4789 | 30.567 | 30.6103 | 30.2356 | 0.061202 | 0.060898 | 0.060595 | 0 | 0 | 0 | 190.3094 | 190.3094 | 0 | 0 | 0 | 0 | 190.5792 | 190.5792 | 0 | 0 | 0 | 0 | 188.2462 | 188.2462 | 0 | 0 | 0 | 0 | 0 | 0 | 0 | 0 | 0 | 0 | 4757.7338 | 4764.48 | 4706.1552 | 4757.7338 | 4764.48 | 4706.1552 | 0 | 0 | 0 | 0 | 0 | 0 | 0 | 0 | 0 | 190.3094 | 380.8886 | 569.1348 | 190.3094 | 380.8886 | 569.1348 | 0 | 0 | 0 | 3322.5019 | 1137.8412 | 1.3425 | 3322.5019 | 1221.493 | 1.3676 | 3322.5019 | 1288.5044 | 1.3878 | 0 | 0 | 0 | 436.8408 | 436.8408 | 0 | 0 | 0 | 0 | 433.3066 | 0 | 0 | 0 | 0 | 424.8724 | 0 | 0 | 0 | 0 | 0 | 0 | 0 | 0 | 0 | 0 | 436.8408 | 870.1474 | 1295.0198 | 436.8408 | 870.1474 | 1295.0198 | 0 | 0 | 0 | 186496.6687 | 250365.2838 | 186496.6687 | 250365.2838 | 0 | 184987.8526 | 252997.2535 | 184987.8526 | 252997.2535 | 0 | 181387.1333 | 251731.148 | 181387.1333 | 251731.148 | 0 | 56.1314 | 55.6773 | 54.5935 | 0.11239 | 0.11183 | 0.11127 | 0 | 0 | 0 | 349.4726 | 349.4726 | 0 | 0 | 0 | 0 | 346.6453 | 346.6453 | 0 | 0 | 0 | 0 | 339.898 | 339.898 | 0 | 0 | 0 | 0 | 0 | 0 | 0 | 0 | 0 | 0 | 8736.8155 | 8666.1319 | 8497.4489 | 8736.8155 | 8666.1319 | 8497.4489 | 0 | 0 | 0 | 0 | 0 | 0 | 0 | 0 | 0 | 349.4726 | 696.1179 | 1036.0159 | 349.4726 | 696.1179 | 1036.0159 | 0 | 0 | 0
| 1809 | Residential | Low Income | HVAC | Propane | 01-902 | 01-902.03 | Boilers | [01-902]_Residential_HVAC_Boiler_ENERGY STAR Most Efficient_ER_Propane_per unit | Existing - 0.82, base - 0.84 | 0.95 AFUE | ENGINEER | 0 | 0 | 0 | 11.7009 | 0 | 0 | 2030 | 25 | 0 | 0.0074 | 0.4894 | 0.0074 | 0.0127 | 1 | 1 | Early Replacements | 7.4577 | #NUM! | 0 | 0 | 0 | 272.2035 | 272.2035 | 0 | 0 | 0 | 6927.7669 | 0 | 0 | 0 | 8313.3202 | 3322.5019 | 4990.8184 | 2.5021 | 0 | 0 | 0 | 7057.6941 | 0 | 0 | 0 | 8469.2329 | 3322.5019 | 5146.7311 | 2.5491 | 0 | 0 | 0 | 7161.7757 | 0 | 0 | 0 | 8594.1308 | 3322.5019 | 5271.629 | 2.5866 | per unit | 0 | 1160.9892 | 0.005 | 0 | 0 | 0 | 1585.1041 | 1585.1041 | 0 | 0 | 0 | 0 | 1572.2801 | 0 | 0 | 0 | 0 | 1541.6762 | 0 | 0 | 0 | 0 | 0 | 0 | 0 | 0 | 0 | 0 | 1585.1041 | 3157.3841 | 4699.0603 | 1585.1041 | 3157.3841 | 4699.0603 | 0 | 0 | 0 | 0 | 0 | 0 | 1585.1041 | 1585.1041 | 0 | 0 | 0 | 0 | 1572.2801 | 0 | 0 | 0 | 0 | 1541.6762 | 0 | 0 | 0 | 0 | 0 | 0 | 0 | 0 | 0 | 0 | 1585.1041 | 3157.3841 | 4699.0603 | 1585.1041 | 3157.3841 | 4699.0603 | 0 | 0 | 0 | 354000.6448 | 885754.4269 | 354000.6448 | 885754.4269 | 0 | 351136.6696 | 895065.9369 | 351136.6696 | 895065.9369 | 0 | 344301.9257 | 890586.6476 | 344301.9257 | 890586.6476 | 0 | 106.5464 | 105.6844 | 103.6273 | 0.091316 | 0.090861 | 0.090409 | 0 | 0 | 0 | 1030.3176 | 1030.3176 | 0 | 0 | 0 | 0 | 1021.982 | 1021.982 | 0 | 0 | 0 | 0 | 1002.0895 | 1002.0895 | 0 | 0 | 0 | 0 | 0 | 0 | 0 | 0 | 0 | 0 | 25757.9409 | 25549.5511 | 25052.2387 | 25757.9409 | 25549.5511 | 25052.2387 | 0 | 0 | 0 | 0 | 0 | 0 | 0 | 0 | 0 | 1030.3176 | 2052.2997 | 3054.3892 | 1030.3176 | 2052.2997 | 3054.3892 | 0 | 0 | 0 | 1 | 1 | 1 | 1 | 1 | 1 | 1 | 3322.5019 | 4990.8184 | 2.5021 | 3322.5019 | 5146.7311 | 2.5491 | 3322.5019 | 5271.629 | 2.5866 | 0 | 0 | 0 | 1585.1041 | 1585.1041 | 0 | 0 | 0 | 0 | 1572.2801 | 0 | 0 | 0 | 0 | 1541.6762 | 0 | 0 | 0 | 0 | 0 | 0 | 0 | 0 | 0 | 0 | 1585.1041 | 3157.3841 | 4699.0603 | 1585.1041 | 3157.3841 | 4699.0603 | 0 | 0 | 0 | 354000.6448 | 885754.4269 | 354000.6448 | 885754.4269 | 0 | 351136.6696 | 895065.9369 | 351136.6696 | 895065.9369 | 0 | 344301.9257 | 890586.6476 | 344301.9257 | 890586.6476 | 0 | 106.5464 | 105.6844 | 103.6273 | 0.091316 | 0.090861 | 0.090409 | 0 | 0 | 0 | 1030.3176 | 1030.3176 | 0 | 0 | 0 | 0 | 1021.982 | 1021.982 | 0 | 0 | 0 | 0 | 1002.0895 | 1002.0895 | 0 | 0 | 0 | 0 | 0 | 0 | 0 | 0 | 0 | 0 | 25757.9409 | 25549.5511 | 25052.2387 | 25757.9409 | 25549.5511 | 25052.2387 | 0 | 0 | 0 | 0 | 0 | 0 | 0 | 0 | 0 | 1030.3176 | 2052.2997 | 3054.3892 | 1030.3176 | 2052.2997 | 3054.3892 | 0 | 0 | 0 | 3322.5019 | 4990.8184 | 2.5021 | 3322.5019 | 5146.7311 | 2.5491 | 3322.5019 | 5271.629 | 2.5866 | 0 | 0 | 0 | 1585.1041 | 1585.1041 | 0 | 0 | 0 | 0 | 1572.2801 | 0 | 0 | 0 | 0 | 1541.6762 | 0 | 0 | 0 | 0 | 0 | 0 | 0 | 0 | 0 | 0 | 1585.1041 | 3157.3841 | 4699.0603 | 1585.1041 | 3157.3841 | 4699.0603 | 0 | 0 | 0 | 354000.6448 | 885754.4269 | 354000.6448 | 885754.4269 | 0 | 351136.6696 | 895065.9369 | 351136.6696 | 895065.9369 | 0 | 344301.9257 | 890586.6476 | 344301.9257 | 890586.6476 | 0 | 106.5464 | 105.6844 | 103.6273 | 0.091316 | 0.090861 | 0.090409 | 0 | 0 | 0 | 1030.3176 | 1030.3176 | 0 | 0 | 0 | 0 | 1021.982 | 1021.982 | 0 | 0 | 0 | 0 | 1002.0895 | 1002.0895 | 0 | 0 | 0 | 0 | 0 | 0 | 0 | 0 | 0 | 0 | 25757.9409 | 25549.5511 | 25052.2387 | 25757.9409 | 25549.5511 | 25052.2387 | 0 | 0 | 0 | 0 | 0 | 0 | 0 | 0 | 0 | 1030.3176 | 2052.2997 | 3054.3892 | 1030.3176 | 2052.2997 | 3054.3892 | 0 | 0 | 0
| 1810 | Residential | Single Family | HVAC | Propane | 01-903 | 01-903.01 | Furnaces | [01-903]_Residential_HVAC_Furnace_ER_Propane_per unit | Existing - 0.85, base - 0.85 | 0.95 AFUE | ENGINEER | 168 | 0 | 0 | 6.3 | 0 | 0 | 742 | 20 | 0 | 0.0074 | 0.4894 | 0.0074 | 0.0127 | 1 | 1 | Early Replacements | 5.6537 | 0.73611 | 1008 | 0 | 0 | 129.2148 | 131.2406 | 37.893 | 0 | 0 | 3421.239 | 0 | 0 | 0 | 3459.132 | 1167.8856 | 2291.2463 | 2.9619 | 37.8672 | 0 | 0 | 3488.0414 | 0 | 0 | 0 | 3525.9085 | 1167.8856 | 2358.0229 | 3.0191 | 37.9524 | 0 | 0 | 3540.5052 | 0 | 0 | 0 | 3578.4576 | 1167.8856 | 2410.572 | 3.064 | per unit | 0 | 15540.6132 | 0.005 | 0 | 0 | 0 | 13270.1929 | 13270.1929 | 0 | 0 | 0 | 0 | 13162.833 | 0 | 0 | 0 | 0 | 12906.6233 | 0 | 0 | 0 | 0 | 0 | 0 | 0 | 0 | 0 | 0 | 13270.1929 | 26433.0259 | 39339.6492 | 13270.1929 | 26433.0259 | 39339.6492 | 0 | 0 | 0 | 0 | 0 | 0 | 13270.1929 | 13270.1929 | 0 | 0 | 0 | 0 | 13162.833 | 0 | 0 | 0 | 0 | 12906.6233 | 0 | 0 | 0 | 0 | 0 | 0 | 0 | 0 | 0 | 0 | 13270.1929 | 26433.0259 | 39339.6492 | 13270.1929 | 26433.0259 | 39339.6492 | 0 | 0 | 0 | 935625.3372 | 2771205.8371 | 935625.3372 | 2855996.1446 | 836526.4392 | 939036.6878 | 2835001.4009 | 939036.6878 | 2919593.4392 | 839576.4688 | 929485.3037 | 2847987.5472 | 929485.3037 | 2932674.3672 | 831036.7413 | 801.1275 | 804.0485 | 795.8701 | 0.051294 | 0.051039 | 0.050785 | 0 | 0 | 0 | 4845.2193 | 4845.2193 | 0 | 0 | 0 | 0 | 4862.8853 | 4862.8853 | 0 | 0 | 0 | 0 | 4813.4226 | 4813.4226 | 0 | 0 | 0 | 0 | 0 | 0 | 0 | 0 | 0 | 0 | 96904.3864 | 97257.7061 | 96268.4522 | 96904.3864 | 97257.7061 | 96268.4522 | 0 | 0 | 0 | 0 | 0 | 0 | 0 | 0 | 0 | 4845.2193 | 9708.1046 | 14521.5272 | 4845.2193 | 9708.1046 | 14521.5272 | 0 | 0 | 0 | 1 | 1 | 1 | 1 | 1 | 1 | 1 | 1659.054 | 1800.078 | 2.085 | 1659.054 | 1866.8545 | 2.1253 | 1659.054 | 1919.4036 | 2.1569 | 0 | 0 | 0 | 13270.1929 | 13270.1929 | 0 | 0 | 0 | 0 | 13162.833 | 0 | 0 | 0 | 0 | 12906.6233 | 0 | 0 | 0 | 0 | 0 | 0 | 0 | 0 | 0 | 0 | 13270.1929 | 26433.0259 | 39339.6492 | 13270.1929 | 26433.0259 | 39339.6492 | 0 | 0 | 0 | 2385185.8696 | 4973118.8133 | 2385185.8696 | 5125280.8316 | 795061.9565 | 2378090.3022 | 5054042.1063 | 2378090.3022 | 5204846.8725 | 792696.7674 | 2341234.3476 | 5049870.5095 | 2341234.3476 | 5200031.7962 | 780411.4492 | 1437.6782 | 1433.4014 | 1411.1863 | 0.092051 | 0.091593 | 0.091137 | 0 | 0 | 0 | 8695.0782 | 8695.0782 | 0 | 0 | 0 | 0 | 8669.2116 | 8669.2116 | 0 | 0 | 0 | 0 | 8534.855 | 8534.855 | 0 | 0 | 0 | 0 | 0 | 0 | 0 | 0 | 0 | 0 | 173901.5633 | 173384.2325 | 170697.1009 | 173901.5633 | 173384.2325 | 170697.1009 | 0 | 0 | 0 | 0 | 0 | 0 | 0 | 0 | 0 | 8695.0782 | 17364.2898 | 25899.1448 | 8695.0782 | 17364.2898 | 25899.1448 | 0 | 0 | 0 | 2212.072 | 1247.06 | 1.5638 | 2212.072 | 1313.8365 | 1.5939 | 2212.072 | 1366.3856 | 1.6177 | 0 | 0 | 0 | 13270.1929 | 13270.1929 | 0 | 0 | 0 | 0 | 13162.833 | 0 | 0 | 0 | 0 | 12906.6233 | 0 | 0 | 0 | 0 | 0 | 0 | 0 | 0 | 0 | 0 | 13270.1929 | 26433.0259 | 39339.6492 | 13270.1929 | 26433.0259 | 39339.6492 | 0 | 0 | 0 | 4368247.337 | 6830855.3928 | 4368247.337 | 7039858.3911 | 0 | 4332906.8581 | 6906390.5025 | 4332906.8581 | 7112466.4677 | 0 | 4248568.4472 | 6872887.5424 | 4248568.4472 | 7077257.4633 | 0 | 1974.7311 | 1958.7549 | 1920.6284 | 0.12644 | 0.12581 | 0.12518 | 0 | 0 | 0 | 11943.1737 | 11943.1737 | 0 | 0 | 0 | 0 | 11846.5497 | 11846.5497 | 0 | 0 | 0 | 0 | 11615.961 | 11615.961 | 0 | 0 | 0 | 0 | 0 | 0 | 0 | 0 | 0 | 0 | 238863.473 | 236930.9933 | 232319.2201 | 238863.473 | 236930.9933 | 232319.2201 | 0 | 0 | 0 | 0 | 0 | 0 | 0 | 0 | 0 | 11943.1737 | 23789.7233 | 35405.6843 | 11943.1737 | 23789.7233 | 35405.6843 | 0 | 0 | 0
| 1811 | Residential | Multi-Family | HVAC | Propane | 01-903 | 01-903.02 | Furnaces | [01-903]_Residential_HVAC_Furnace_ER_Propane_per unit | Existing - 0.85, base - 0.85 | 0.95 AFUE | ENGINEER | 168 | 0 | 0 | 3.843 | 0 | 0 | 742 | 20 | 0 | 0.0074 | 0.4894 | 0.0074 | 0.0127 | 1 | 1 | Early Replacements | 9.1778 | 0.73611 | 1008 | 0 | 0 | 78.821 | 80.8468 | 37.893 | 0 | 0 | 2086.9558 | 0 | 0 | 0 | 2124.8488 | 1167.8856 | 956.9631 | 1.8194 | 37.8672 | 0 | 0 | 2127.7052 | 0 | 0 | 0 | 2165.5724 | 1167.8856 | 997.6867 | 1.8543 | 37.9524 | 0 | 0 | 2159.7082 | 0 | 0 | 0 | 2197.6606 | 1167.8856 | 1029.775 | 1.8817 | per unit | 0 | 722.3469 | 0.005 | 0 | 0 | 0 | 376.2571 | 376.2571 | 0 | 0 | 0 | 0 | 373.2131 | 0 | 0 | 0 | 0 | 365.9487 | 0 | 0 | 0 | 0 | 0 | 0 | 0 | 0 | 0 | 0 | 376.2571 | 749.4702 | 1115.4189 | 376.2571 | 749.4702 | 1115.4189 | 0 | 0 | 0 | 0 | 0 | 0 | 376.2571 | 376.2571 | 0 | 0 | 0 | 0 | 373.2131 | 0 | 0 | 0 | 0 | 365.9487 | 0 | 0 | 0 | 0 | 0 | 0 | 0 | 0 | 0 | 0 | 376.2571 | 749.4702 | 1115.4189 | 376.2571 | 749.4702 | 1115.4189 | 0 | 0 | 0 | 14253.5122 | 25932.8111 | 14253.5122 | 27224.5244 | 12743.8189 | 14533.0626 | 26948.1854 | 14533.0626 | 28257.3796 | 12993.76 | 14567.3175 | 27411.9473 | 14567.3175 | 28739.1977 | 13024.3868 | 12.2045 | 12.4439 | 12.4732 | 0.016812 | 0.016728 | 0.016645 | 0 | 0 | 0 | 45.026 | 45.026 | 0 | 0 | 0 | 0 | 45.9091 | 45.9091 | 0 | 0 | 0 | 0 | 46.0173 | 46.0173 | 0 | 0 | 0 | 0 | 0 | 0 | 0 | 0 | 0 | 0 | 900.5196 | 918.1813 | 920.3455 | 900.5196 | 918.1813 | 920.3455 | 0 | 0 | 0 | 0 | 0 | 0 | 0 | 0 | 0 | 45.026 | 90.935 | 136.9523 | 45.026 | 90.935 | 136.9523 | 0 | 0 | 0 | 1 | 1 | 1 | 1 | 1 | 1 | 1 | 1659.054 | 465.7948 | 1.2808 | 1659.054 | 506.5184 | 1.3053 | 1659.054 | 538.6066 | 1.3246 | 0 | 0 | 0 | 376.2571 | 376.2571 | 0 | 0 | 0 | 0 | 373.2131 | 0 | 0 | 0 | 0 | 365.9487 | 0 | 0 | 0 | 0 | 0 | 0 | 0 | 0 | 0 | 0 | 376.2571 | 749.4702 | 1115.4189 | 376.2571 | 749.4702 | 1115.4189 | 0 | 0 | 0 | 68388.9747 | 87589.8119 | 68388.9747 | 91952.6603 | 22796.3249 | 68521.1025 | 89440.9742 | 68521.1025 | 93786.1872 | 22840.3675 | 67736.8497 | 89727.4017 | 67736.8497 | 94071.8846 | 22578.9499 | 41.2217 | 41.3013 | 40.8286 | 0.056782 | 0.0565 | 0.056219 | 0 | 0 | 0 | 152.0783 | 152.0783 | 0 | 0 | 0 | 0 | 152.3721 | 152.3721 | 0 | 0 | 0 | 0 | 150.6281 | 150.6281 | 0 | 0 | 0 | 0 | 0 | 0 | 0 | 0 | 0 | 0 | 3041.5656 | 3047.4419 | 3012.5627 | 3041.5656 | 3047.4419 | 3012.5627 | 0 | 0 | 0 | 0 | 0 | 0 | 0 | 0 | 0 | 152.0783 | 304.4504 | 455.0785 | 152.0783 | 304.4504 | 455.0785 | 0 | 0 | 0 | 2212.072 | -87.2232 | 0.96057 | 2212.072 | -46.4996 | 0.97898 | 2212.072 | -14.4114 | 0.99349 | 0 | 0 | 0 | 376.2571 | 376.2571 | 0 | 0 | 0 | 0 | 373.2131 | 0 | 0 | 0 | 0 | 365.9487 | 0 | 0 | 0 | 0 | 0 | 0 | 0 | 0 | 0 | 0 | 376.2571 | 749.4702 | 1115.4189 | 376.2571 | 749.4702 | 1115.4189 | 0 | 0 | 0 | 180481.3691 | 173364.8872 | 180481.3691 | 182000.1921 | 0 | 179021.2187 | 175258.0405 | 179021.2187 | 183772.4101 | 0 | 175536.6377 | 174393.0351 | 175536.6377 | 182836.9166 | 0 | 81.5893 | 80.9292 | 79.3539 | 0.11239 | 0.11183 | 0.11127 | 0 | 0 | 0 | 301.0057 | 301.0057 | 0 | 0 | 0 | 0 | 298.5705 | 298.5705 | 0 | 0 | 0 | 0 | 292.7589 | 292.7589 | 0 | 0 | 0 | 0 | 0 | 0 | 0 | 0 | 0 | 0 | 6020.1143 | 5971.4097 | 5855.1784 | 6020.1143 | 5971.4097 | 5855.1784 | 0 | 0 | 0 | 0 | 0 | 0 | 0 | 0 | 0 | 301.0057 | 599.5762 | 892.3351 | 301.0057 | 599.5762 | 892.3351 | 0 | 0 | 0
| 1812 | Residential | Low Income | HVAC | Propane | 01-903 | 01-903.03 | Furnaces | [01-903]_Residential_HVAC_Furnace_ER_Propane_per unit | Existing - 0.85, base - 0.85 | 0.95 AFUE | ENGINEER | 168 | 0 | 0 | 5.9724 | 0 | 0 | 742 | 20 | 0 | 0.0074 | 0.4894 | 0.0074 | 0.0127 | 1 | 1 | Early Replacements | 5.9588 | 0.73611 | 1008 | 0 | 0 | 122.4956 | 124.5214 | 37.893 | 0 | 0 | 3243.3346 | 0 | 0 | 0 | 3937.4731 | 2212.072 | 1725.401 | 1.78 | 37.8672 | 0 | 0 | 3306.6632 | 0 | 0 | 0 | 4013.4364 | 2212.072 | 1801.3644 | 1.8143 | 37.9524 | 0 | 0 | 3356.3989 | 0 | 0 | 0 | 4073.2216 | 2212.072 | 1861.1496 | 1.8414 | per unit | 0 | 3349.2977 | 0.005 | 0 | 0 | 0 | 2711.2601 | 2711.2601 | 0 | 0 | 0 | 0 | 2689.3251 | 0 | 0 | 0 | 0 | 2636.9784 | 0 | 0 | 0 | 0 | 0 | 0 | 0 | 0 | 0 | 0 | 2711.2601 | 5400.5852 | 8037.5636 | 2711.2601 | 5400.5852 | 8037.5636 | 0 | 0 | 0 | 0 | 0 | 0 | 2711.2601 | 2711.2601 | 0 | 0 | 0 | 0 | 2689.3251 | 0 | 0 | 0 | 0 | 2636.9784 | 0 | 0 | 0 | 0 | 0 | 0 | 0 | 0 | 0 | 0 | 2711.2601 | 5400.5852 | 8037.5636 | 2711.2601 | 5400.5852 | 8037.5636 | 0 | 0 | 0 | 679929.1624 | 1210269.2599 | 679929.1624 | 1228737.7041 | 0 | 674428.3241 | 1223637.9226 | 674428.3241 | 1241819.314 | 0 | 661300.8291 | 1217693.1071 | 661300.8291 | 1235772.2411 | 0 | 307.3721 | 304.8853 | 298.9509 | 0.091316 | 0.090861 | 0.090409 | 0 | 0 | 0 | 1762.319 | 1762.319 | 0 | 0 | 0 | 0 | 1748.0613 | 1748.0613 | 0 | 0 | 0 | 0 | 1714.036 | 1714.036 | 0 | 0 | 0 | 0 | 0 | 0 | 0 | 0 | 0 | 0 | 35246.3807 | 34961.2265 | 34280.7193 | 35246.3807 | 34961.2265 | 34280.7193 | 0 | 0 | 0 | 0 | 0 | 0 | 0 | 0 | 0 | 1762.319 | 3510.3804 | 5224.4163 | 1762.319 | 3510.3804 | 5224.4163 | 0 | 0 | 0 | 1 | 1 | 1 | 1 | 1 | 1 | 1 | 2212.072 | 1725.401 | 1.78 | 2212.072 | 1801.3644 | 1.8143 | 2212.072 | 1861.1496 | 1.8414 | 0 | 0 | 0 | 2711.2601 | 2711.2601 | 0 | 0 | 0 | 0 | 2689.3251 | 0 | 0 | 0 | 0 | 2636.9784 | 0 | 0 | 0 | 0 | 0 | 0 | 0 | 0 | 0 | 0 | 2711.2601 | 5400.5852 | 8037.5636 | 2711.2601 | 5400.5852 | 8037.5636 | 0 | 0 | 0 | 679929.1624 | 1210269.2599 | 679929.1624 | 1228737.7041 | 0 | 674428.3241 | 1223637.9226 | 674428.3241 | 1241819.314 | 0 | 661300.8291 | 1217693.1071 | 661300.8291 | 1235772.2411 | 0 | 307.3721 | 304.8853 | 298.9509 | 0.091316 | 0.090861 | 0.090409 | 0 | 0 | 0 | 1762.319 | 1762.319 | 0 | 0 | 0 | 0 | 1748.0613 | 1748.0613 | 0 | 0 | 0 | 0 | 1714.036 | 1714.036 | 0 | 0 | 0 | 0 | 0 | 0 | 0 | 0 | 0 | 0 | 35246.3807 | 34961.2265 | 34280.7193 | 35246.3807 | 34961.2265 | 34280.7193 | 0 | 0 | 0 | 0 | 0 | 0 | 0 | 0 | 0 | 1762.319 | 3510.3804 | 5224.4163 | 1762.319 | 3510.3804 | 5224.4163 | 0 | 0 | 0 | 2212.072 | 1725.401 | 1.78 | 2212.072 | 1801.3644 | 1.8143 | 2212.072 | 1861.1496 | 1.8414 | 0 | 0 | 0 | 2711.2601 | 2711.2601 | 0 | 0 | 0 | 0 | 2689.3251 | 0 | 0 | 0 | 0 | 2636.9784 | 0 | 0 | 0 | 0 | 0 | 0 | 0 | 0 | 0 | 0 | 2711.2601 | 5400.5852 | 8037.5636 | 2711.2601 | 5400.5852 | 8037.5636 | 0 | 0 | 0 | 679929.1624 | 1210269.2599 | 679929.1624 | 1228737.7041 | 0 | 674428.3241 | 1223637.9226 | 674428.3241 | 1241819.314 | 0 | 661300.8291 | 1217693.1071 | 661300.8291 | 1235772.2411 | 0 | 307.3721 | 304.8853 | 298.9509 | 0.091316 | 0.090861 | 0.090409 | 0 | 0 | 0 | 1762.319 | 1762.319 | 0 | 0 | 0 | 0 | 1748.0613 | 1748.0613 | 0 | 0 | 0 | 0 | 1714.036 | 1714.036 | 0 | 0 | 0 | 0 | 0 | 0 | 0 | 0 | 0 | 0 | 35246.3807 | 34961.2265 | 34280.7193 | 35246.3807 | 34961.2265 | 34280.7193 | 0 | 0 | 0 | 0 | 0 | 0 | 0 | 0 | 0 | 1762.319 | 3510.3804 | 5224.4163 | 1762.319 | 3510.3804 | 5224.4163 | 0 | 0 | 0
| 1813 | Residential | Single Family | HVAC | Propane | 01-904 | 01-904.01 | Furnaces | [01-904]_Residential_HVAC_Furnace_ROB_Propane_per unit | 0.85 AFUE | 0.95 AFUE | ENGINEER | 168 | 0 | 0 | 6.048 | 0 | 0 | 742 | 20 | 0 | 0.0074 | 0.4894 | 0.0074 | 0.0127 | 1 | 1 | Replace on Burnout | 5.522 | 0.22083 | 3360 | 0 | 0 | 127.6196 | 134.3722 | 98.5196 | 0 | 0 | 3372.6586 | 0 | 0 | 0 | 3471.1782 | 391.7464 | 3079.4318 | 8.8608 | 98.3572 | 0 | 0 | 3437.8493 | 0 | 0 | 0 | 3536.2065 | 391.7464 | 3144.4601 | 9.0268 | 98.5963 | 0 | 0 | 3489.3284 | 0 | 0 | 0 | 3587.9248 | 391.7464 | 3196.1784 | 9.1588 | per unit | 0 | 51802.0439 | 0.005 | 437312.8549 | 0 | 0 | 15743.263 | 16576.2717 | 0 | 439499.4192 | 0 | 0 | 15821.9793 | 0 | 441696.9163 | 0 | 0 | 15901.0892 | 0 | 437312.8549 | 876812.2741 | 1318509.1905 | 0 | 0 | 0 | 0 | 0 | 0 | 15743.263 | 31565.2423 | 47466.3315 | 16576.2717 | 33235.4247 | 49977.8735 | 0 | 0 | 0 | 437312.8549 | 0 | 0 | 15743.263 | 16576.2717 | 0 | 439499.4192 | 0 | 0 | 15821.9793 | 0 | 441696.9163 | 0 | 0 | 15901.0892 | 0 | 437312.8549 | 0 | 1318509.1905 | 0 | 0 | 0 | 0 | 0 | 0 | 15743.263 | 31565.2423 | 47466.3315 | 16576.2717 | 33235.4247 | 49977.8735 | 0 | 0 | 0 | 611383.6768 | 5417336.1083 | 611383.6768 | 5899787.819 | 546627.576 | 617392.1324 | 5573060.3241 | 617392.1324 | 6068352.9692 | 551999.6323 | 622905.6327 | 5705065.2911 | 622905.6327 | 6216020.4727 | 556929.1576 | 1560.6621 | 1575.9997 | 1590.0738 | 0.029978 | 0.029828 | 0.02968 | 262191.227 | 0 | 0 | 9438.8843 | 9938.3152 | 0 | 264767.9467 | 0 | 0 | 9531.6462 | 10035.9854 | 0 | 267132.4054 | 0 | 0 | 9616.7667 | 10125.6098 | 0 | 5243824.5408 | 5295358.9346 | 5342648.1073 | 0 | 0 | 0 | 0 | 0 | 0 | 188777.6859 | 190632.9241 | 192335.3343 | 198766.3046 | 200719.7073 | 202512.1955 | 262191.227 | 0 | 794091.5791 | 0 | 0 | 0 | 0 | 0 | 0 | 9438.8843 | 18970.5305 | 28587.2972 | 9938.3152 | 19974.3006 | 30099.9104 | 0 | 0 | 0 | 1 | 1 | 1 | 1 | 1 | 1 | 1 | 556.5 | 2914.6782 | 6.2375 | 556.5 | 2979.7065 | 6.3544 | 556.5 | 3031.4248 | 6.4473 | 437312.8549 | 0 | 0 | 15743.263 | 16576.2717 | 0 | 439499.4192 | 0 | 0 | 15821.9793 | 0 | 441696.9163 | 0 | 0 | 15901.0892 | 0 | 437312.8549 | 0 | 1318509.1905 | 0 | 0 | 0 | 0 | 0 | 0 | 15743.263 | 31565.2423 | 47466.3315 | 16576.2717 | 33235.4247 | 49977.8735 | 0 | 0 | 0 | 1168963.3823 | 7291428.905 | 1168963.3823 | 7940781.7009 | 389654.4608 | 1177053.7989 | 7479434.4931 | 1177053.7989 | 8144151.6643 | 392351.2663 | 1184774.9507 | 7638604.4377 | 1184774.9507 | 8322730.6166 | 394924.9836 | 2100.5631 | 2115.1012 | 2128.9757 | 0.040348 | 0.040147 | 0.039948 | 352894.606 | 0 | 0 | 12704.206 | 13376.4119 | 0 | 355336.9959 | 0 | 0 | 12792.132 | 13468.9902 | 0 | 357667.9097 | 0 | 0 | 12876.0449 | 13557.3431 | 0 | 7057892.1198 | 7106739.9176 | 7153358.1931 | 0 | 0 | 0 | 0 | 0 | 0 | 254084.1196 | 255842.6403 | 257520.8982 | 267528.237 | 269379.8047 | 271146.8628 | 352894.606 | 0 | 1065899.5115 | 0 | 0 | 0 | 0 | 0 | 0 | 12704.206 | 25496.338 | 38372.3829 | 13376.4119 | 26845.4021 | 40402.7452 | 0 | 0 | 0 | 742 | 2729.1782 | 4.6781 | 742 | 2794.2065 | 4.7658 | 742 | 2845.9248 | 4.8355 | 437312.8549 | 0 | 0 | 15743.263 | 16576.2717 | 0 | 439499.4192 | 0 | 0 | 15821.9793 | 0 | 441696.9163 | 0 | 0 | 15901.0892 | 0 | 437312.8549 | 0 | 1318509.1905 | 0 | 0 | 0 | 0 | 0 | 0 | 15743.263 | 31565.2423 | 47466.3315 | 16576.2717 | 33235.4247 | 49977.8735 | 0 | 0 | 0 | 1738318.5984 | 8132093.7844 | 1738318.5984 | 8856313.6739 | 0 | 1747010.1914 | 8325860.9108 | 1747010.1914 | 9065802.2417 | 0 | 1755745.2423 | 8489867.6694 | 1755745.2423 | 9250234.4059 | 0 | 2342.7474 | 2354.4612 | 2366.2335 | 0.045 | 0.044776 | 0.044553 | 393581.5694 | 0 | 0 | 14168.9367 | 14918.6445 | 0 | 395549.4773 | 0 | 0 | 14239.7814 | 14993.2377 | 0 | 397527.2247 | 0 | 0 | 14310.9803 | 15068.2039 | 0 | 7871631.3889 | 7910989.5458 | 7950544.4935 | 0 | 0 | 0 | 0 | 0 | 0 | 283378.7336 | 284795.6273 | 286219.6054 | 298372.8898 | 299864.7543 | 301364.078 | 393581.5694 | 0 | 1186658.2714 | 0 | 0 | 0 | 0 | 0 | 0 | 14168.9367 | 28408.718 | 42719.6983 | 14918.6445 | 29911.8822 | 44980.0861 | 0 | 0 | 0
| 1814 | Residential | Multi-Family | HVAC | Propane | 01-904 | 01-904.02 | Furnaces | [01-904]_Residential_HVAC_Furnace_ROB_Propane_per unit | 0.85 AFUE | 0.95 AFUE | ENGINEER | 168 | 0 | 0 | 3.6893 | 0 | 0 | 742 | 20 | 0 | 0.0074 | 0.4894 | 0.0074 | 0.0127 | 1 | 1 | Replace on Burnout | 8.7706 | 0.22083 | 3360 | 0 | 0 | 77.8479 | 84.6006 | 98.5196 | 0 | 0 | 2057.3217 | 0 | 0 | 0 | 2155.8413 | 391.7464 | 1764.095 | 5.5032 | 98.3572 | 0 | 0 | 2097.0881 | 0 | 0 | 0 | 2195.4453 | 391.7464 | 1803.6989 | 5.6043 | 98.5963 | 0 | 0 | 2128.4904 | 0 | 0 | 0 | 2227.0867 | 391.7464 | 1835.3403 | 5.685 | per unit | 0 | 2407.8231 | 0.005 | 20326.8425 | 0 | 0 | 446.3775 | 485.0967 | 0 | 20428.4767 | 0 | 0 | 448.6094 | 0 | 20530.6191 | 0 | 0 | 450.8524 | 0 | 20326.8425 | 40755.3192 | 61285.9383 | 0 | 0 | 0 | 0 | 0 | 0 | 446.3775 | 894.9868 | 1345.8392 | 485.0967 | 972.619 | 1462.5788 | 0 | 0 | 0 | 20326.8425 | 0 | 0 | 446.3775 | 485.0967 | 0 | 20428.4767 | 0 | 0 | 448.6094 | 0 | 20530.6191 | 0 | 0 | 450.8524 | 0 | 20326.8425 | 0 | 61285.9383 | 0 | 0 | 0 | 0 | 0 | 0 | 446.3775 | 894.9868 | 1345.8392 | 485.0967 | 972.619 | 1462.5788 | 0 | 0 | 0 | 19065.8101 | 104922.1278 | 19065.8101 | 119967.2345 | 17046.4112 | 19363.0521 | 108515.4216 | 19363.0521 | 124049.1104 | 17312.1702 | 19633.3569 | 111616.0664 | 19633.3569 | 127720.858 | 17553.845 | 48.6688 | 49.4275 | 50.1175 | 0.020112 | 0.020012 | 0.019913 | 8176.352 | 0 | 0 | 179.5527 | 195.1273 | 0 | 8303.8239 | 0 | 0 | 182.352 | 198.1694 | 0 | 8419.7438 | 0 | 0 | 184.8976 | 200.9358 | 0 | 163527.0395 | 166076.4782 | 168394.8767 | 0 | 0 | 0 | 0 | 0 | 0 | 3591.0538 | 3647.0395 | 3697.9515 | 3902.5458 | 3963.3877 | 4018.7159 | 8176.352 | 0 | 24899.9197 | 0 | 0 | 0 | 0 | 0 | 0 | 179.5527 | 361.9047 | 546.8022 | 195.1273 | 393.2967 | 594.2325 | 0 | 0 | 0 | 1 | 1 | 1 | 1 | 1 | 1 | 1 | 556.5 | 1599.3413 | 3.8739 | 556.5 | 1638.9453 | 3.9451 | 556.5 | 1670.5867 | 4.002 | 20326.8425 | 0 | 0 | 446.3775 | 485.0967 | 0 | 20428.4767 | 0 | 0 | 448.6094 | 0 | 20530.6191 | 0 | 0 | 450.8524 | 0 | 20326.8425 | 0 | 61285.9383 | 0 | 0 | 0 | 0 | 0 | 0 | 446.3775 | 894.9868 | 1345.8392 | 485.0967 | 972.619 | 1462.5788 | 0 | 0 | 0 | 42445.9037 | 164432.4048 | 42445.9037 | 188010.8733 | 14148.6346 | 42826.194 | 168953.3952 | 42826.194 | 193138.6164 | 14275.398 | 43182.8445 | 172815.6995 | 43182.8445 | 197750.8269 | 14394.2815 | 76.273 | 76.9563 | 77.5972 | 0.03152 | 0.031363 | 0.031207 | 12813.8577 | 0 | 0 | 281.3923 | 305.8006 | 0 | 12928.6623 | 0 | 0 | 283.9134 | 308.5404 | 0 | 13036.3304 | 0 | 0 | 286.2778 | 311.1099 | 0 | 256277.1545 | 258573.2465 | 260726.6081 | 0 | 0 | 0 | 0 | 0 | 0 | 5627.8464 | 5678.2686 | 5725.5564 | 6116.012 | 6170.8078 | 6222.1975 | 12813.8577 | 0 | 38778.8505 | 0 | 0 | 0 | 0 | 0 | 0 | 281.3923 | 565.3057 | 851.5836 | 305.8006 | 614.341 | 925.4509 | 0 | 0 | 0 | 742 | 1413.8413 | 2.9054 | 742 | 1453.4453 | 2.9588 | 742 | 1485.0867 | 3.0015 | 20326.8425 | 0 | 0 | 446.3775 | 485.0967 | 0 | 20428.4767 | 0 | 0 | 448.6094 | 0 | 20530.6191 | 0 | 0 | 450.8524 | 0 | 20326.8425 | 0 | 61285.9383 | 0 | 0 | 0 | 0 | 0 | 0 | 446.3775 | 894.9868 | 1345.8392 | 485.0967 | 972.619 | 1462.5788 | 0 | 0 | 0 | 71821.5102 | 208673.5575 | 71821.5102 | 238595.9009 | 0 | 72180.6177 | 213569.5349 | 72180.6177 | 244141.4357 | 0 | 72541.5208 | 217730.7994 | 72541.5208 | 249146.6097 | 0 | 96.7945 | 97.2785 | 97.7649 | 0.04 | 0.039801 | 0.039603 | 16261.474 | 0 | 0 | 357.102 | 388.0774 | 0 | 16342.7814 | 0 | 0 | 358.8875 | 390.0178 | 0 | 16424.4953 | 0 | 0 | 360.6819 | 391.9679 | 0 | 325229.4801 | 326855.6275 | 328489.9056 | 0 | 0 | 0 | 0 | 0 | 0 | 7142.0395 | 7177.7497 | 7213.6384 | 7761.5479 | 7800.3556 | 7839.3574 | 16261.474 | 0 | 49028.7507 | 0 | 0 | 0 | 0 | 0 | 0 | 357.102 | 715.9895 | 1076.6714 | 388.0774 | 778.0952 | 1170.063 | 0 | 0 | 0
| 1815 | Residential | Low Income | HVAC | Propane | 01-904 | 01-904.03 | Furnaces | [01-904]_Residential_HVAC_Furnace_ROB_Propane_per unit | 0.85 AFUE | 0.95 AFUE | ENGINEER | 168 | 0 | 0 | 5.7335 | 0 | 0 | 742 | 20 | 0 | 0.0074 | 0.4894 | 0.0074 | 0.0127 | 1 | 1 | Replace on Burnout | 5.8089 | 0.22083 | 3360 | 0 | 0 | 120.9834 | 127.736 | 98.5196 | 0 | 0 | 3197.2804 | 0 | 0 | 0 | 3954.9599 | 742 | 3212.9599 | 5.3301 | 98.3572 | 0 | 0 | 3259.0812 | 0 | 0 | 0 | 4028.926 | 742 | 3286.926 | 5.4298 | 98.5963 | 0 | 0 | 3307.8834 | 0 | 0 | 0 | 4087.7756 | 742 | 3345.7756 | 5.5091 | per unit | 0 | 11164.3257 | 0.005 | 94249.2373 | 0 | 0 | 3216.538 | 3396.0672 | 0 | 94720.4835 | 0 | 0 | 3232.6207 | 0 | 95194.0859 | 0 | 0 | 3248.7838 | 0 | 94249.2373 | 188969.7208 | 284163.8066 | 0 | 0 | 0 | 0 | 0 | 0 | 3216.538 | 6449.1587 | 9697.9425 | 3396.0672 | 6809.1148 | 10239.2276 | 0 | 0 | 0 | 94249.2373 | 0 | 0 | 3216.538 | 3396.0672 | 0 | 94720.4835 | 0 | 0 | 3232.6207 | 0 | 95194.0859 | 0 | 0 | 3248.7838 | 0 | 94249.2373 | 0 | 284163.8066 | 0 | 0 | 0 | 0 | 0 | 0 | 3216.538 | 6449.1587 | 9697.9425 | 3396.0672 | 6809.1148 | 10239.2276 | 0 | 0 | 0 | 270573.852 | 1442195.0672 | 270573.852 | 1508254.5995 | 0 | 271926.7213 | 1476512.9894 | 271926.7213 | 1544313.7387 | 0 | 273286.3549 | 1505570.4784 | 273286.3549 | 1575581.1573 | 0 | 364.6548 | 366.4781 | 368.3105 | 0.0325 | 0.032338 | 0.032177 | 61262.0042 | 0 | 0 | 2090.7497 | 2207.4437 | 0 | 61568.3143 | 0 | 0 | 2101.2035 | 2218.4809 | 0 | 61876.1558 | 0 | 0 | 2111.7095 | 2229.5733 | 0 | 1225240.0847 | 1231366.2851 | 1237523.1166 | 0 | 0 | 0 | 0 | 0 | 0 | 41814.9941 | 42024.0691 | 42234.1895 | 44148.8739 | 44369.6183 | 44591.4664 | 61262.0042 | 0 | 184706.4743 | 0 | 0 | 0 | 0 | 0 | 0 | 2090.7497 | 4191.9532 | 6303.6626 | 2207.4437 | 4425.9246 | 6655.4979 | 0 | 0 | 0 | 1 | 1 | 1 | 1 | 1 | 1 | 1 | 742 | 3212.9599 | 5.3301 | 742 | 3286.926 | 5.4298 | 742 | 3345.7756 | 5.5091 | 94249.2373 | 0 | 0 | 3216.538 | 3396.0672 | 0 | 94720.4835 | 0 | 0 | 3232.6207 | 0 | 95194.0859 | 0 | 0 | 3248.7838 | 0 | 94249.2373 | 0 | 284163.8066 | 0 | 0 | 0 | 0 | 0 | 0 | 3216.538 | 6449.1587 | 9697.9425 | 3396.0672 | 6809.1148 | 10239.2276 | 0 | 0 | 0 | 270573.852 | 1442195.0672 | 270573.852 | 1508254.5995 | 0 | 271926.7213 | 1476512.9894 | 271926.7213 | 1544313.7387 | 0 | 273286.3549 | 1505570.4784 | 273286.3549 | 1575581.1573 | 0 | 364.6548 | 366.4781 | 368.3105 | 0.0325 | 0.032338 | 0.032177 | 61262.0042 | 0 | 0 | 2090.7497 | 2207.4437 | 0 | 61568.3143 | 0 | 0 | 2101.2035 | 2218.4809 | 0 | 61876.1558 | 0 | 0 | 2111.7095 | 2229.5733 | 0 | 1225240.0847 | 1231366.2851 | 1237523.1166 | 0 | 0 | 0 | 0 | 0 | 0 | 41814.9941 | 42024.0691 | 42234.1895 | 44148.8739 | 44369.6183 | 44591.4664 | 61262.0042 | 0 | 184706.4743 | 0 | 0 | 0 | 0 | 0 | 0 | 2090.7497 | 4191.9532 | 6303.6626 | 2207.4437 | 4425.9246 | 6655.4979 | 0 | 0 | 0 | 742 | 3212.9599 | 5.3301 | 742 | 3286.926 | 5.4298 | 742 | 3345.7756 | 5.5091 | 94249.2373 | 0 | 0 | 3216.538 | 3396.0672 | 0 | 94720.4835 | 0 | 0 | 3232.6207 | 0 | 95194.0859 | 0 | 0 | 3248.7838 | 0 | 94249.2373 | 0 | 284163.8066 | 0 | 0 | 0 | 0 | 0 | 0 | 3216.538 | 6449.1587 | 9697.9425 | 3396.0672 | 6809.1148 | 10239.2276 | 0 | 0 | 0 | 270573.852 | 1442195.0672 | 270573.852 | 1508254.5995 | 0 | 271926.7213 | 1476512.9894 | 271926.7213 | 1544313.7387 | 0 | 273286.3549 | 1505570.4784 | 273286.3549 | 1575581.1573 | 0 | 364.6548 | 366.4781 | 368.3105 | 0.0325 | 0.032338 | 0.032177 | 61262.0042 | 0 | 0 | 2090.7497 | 2207.4437 | 0 | 61568.3143 | 0 | 0 | 2101.2035 | 2218.4809 | 0 | 61876.1558 | 0 | 0 | 2111.7095 | 2229.5733 | 0 | 1225240.0847 | 1231366.2851 | 1237523.1166 | 0 | 0 | 0 | 0 | 0 | 0 | 41814.9941 | 42024.0691 | 42234.1895 | 44148.8739 | 44369.6183 | 44591.4664 | 61262.0042 | 0 | 184706.4743 | 0 | 0 | 0 | 0 | 0 | 0 | 2090.7497 | 4191.9532 | 6303.6626 | 2207.4437 | 4425.9246 | 6655.4979 | 0 | 0 | 0
| 1816 | Residential | Single Family | Envelope | Propane | 01-905 | 01-905.01 | Insulation | [01-905]_Residential_Envelope_Insulation_ADD_Propane_per sf | 0 | 0 | ENGINEER | 245.25 | 0 | 0 | 33.36 | 3.9093 | 0 | 7226 | 20 | 0.72 | 0.13 | 0.4 | 0.13 | 0.2 | 1 | 1 | Additions on Existing | 10.0315 | 1.4732 | 4905 | 0 | 0 | 703.9334 | 720.3341 | 231.0225 | 0 | 0 | 18603.1566 | 15260.0548 | 0 | 0 | 34094.2339 | 3815.0393 | 30279.1946 | 8.9368 | 231.8504 | 0 | 0 | 18962.7404 | 15335.9593 | 0 | 0 | 34530.5501 | 3815.0393 | 30715.5108 | 9.0512 | 233.753 | 0 | 0 | 19246.6926 | 15459.4218 | 0 | 0 | 34939.8675 | 3815.0393 | 31124.8282 | 9.1585 | per home | 0 | 9506.5425 | 0.005 | 329176.565 | 0 | 0 | 44776.0667 | 45819.292 | 3777.8936 | 326513.4242 | 0 | 0 | 44413.8144 | 3747.3293 | 320157.9626 | 0 | 0 | 43549.3161 | 3674.3889 | 329176.565 | 655689.9892 | 975847.9518 | 0 | 0 | 0 | 0 | 0 | 0 | 44776.0667 | 89189.881 | 132739.1971 | 45819.292 | 91267.8916 | 135831.8512 | 3777.8936 | 7525.2229 | 11199.6118 | 329176.565 | 0 | 0 | 44776.0667 | 45819.292 | 3777.8936 | 326513.4242 | 0 | 0 | 44413.8144 | 3747.3293 | 320157.9626 | 0 | 0 | 43549.3161 | 3674.3889 | 329176.565 | 7525.2229 | 975847.9518 | 0 | 0 | 0 | 0 | 0 | 0 | 44776.0667 | 89189.881 | 132739.1971 | 45819.292 | 91267.8916 | 135831.8512 | 3777.8936 | 7525.2229 | 11199.6118 | 1779323.1614 | 15901450.8551 | 1779323.1614 | 8954010.4451 | 1590862.0782 | 1789111.9525 | 16193547.4276 | 1789111.9525 | 9175308.8378 | 1599614.067 | 1772798.0145 | 16236091.6077 | 1772798.0145 | 9228550.2022 | 1585028.0571 | 466.3971 | 468.9629 | 464.6867 | 0.048817 | 0.048574 | 0.048332 | 114383.8818 | 0 | 0 | 15559.0065 | 15921.5115 | 1312.7609 | 115013.1548 | 0 | 0 | 15644.603 | 16009.1023 | 1319.983 | 113964.4124 | 0 | 0 | 15501.9484 | 15863.124 | 1307.9468 | 2287677.6364 | 2300263.0952 | 2279288.2481 | 0 | 0 | 0 | 0 | 0 | 0 | 311180.1302 | 312892.0605 | 310038.9681 | 318430.2307 | 320182.0468 | 317262.481 | 114383.8818 | 2632.7439 | 343361.449 | 0 | 0 | 0 | 0 | 0 | 0 | 15559.0065 | 31203.6095 | 46705.5579 | 15921.5115 | 31930.6139 | 47793.7379 | 1312.7609 | 2632.7439 | 3940.6907 | 1 | 1 | 1 | 1 | 1 | 1 | 1 | 5419.5 | 28674.7339 | 6.291 | 5419.5 | 29111.0501 | 6.3715 | 5419.5 | 29520.3675 | 6.4471 | 329176.565 | 0 | 0 | 44776.0667 | 45819.292 | 3777.8936 | 326513.4242 | 0 | 0 | 44413.8144 | 3747.3293 | 320157.9626 | 0 | 0 | 43549.3161 | 3674.3889 | 329176.565 | 7525.2229 | 975847.9518 | 0 | 0 | 0 | 0 | 0 | 0 | 44776.0667 | 89189.881 | 132739.1971 | 45819.292 | 91267.8916 | 135831.8512 | 3777.8936 | 7525.2229 | 11199.6118 | 4343332.0678 | 27324029.7941 | 4343332.0678 | 15385995.3037 | 1447777.3559 | 4329796.6945 | 27587464.1267 | 4329796.6945 | 15631133.6071 | 1443265.5648 | 4262080.1656 | 27477906.8495 | 4262080.1656 | 15618367.3348 | 1420693.3885 | 801.4267 | 798.9292 | 786.4342 | 0.083883 | 0.083466 | 0.083051 | 196549.9012 | 0 | 0 | 26735.5955 | 27358.5008 | 2255.7639 | 195937.3816 | 0 | 0 | 26652.2778 | 27273.2419 | 2248.7341 | 192872.9884 | 0 | 0 | 26235.4454 | 26846.6978 | 2213.5647 | 3930998.0243 | 3918747.6311 | 3857459.7679 | 0 | 0 | 0 | 0 | 0 | 0 | 534711.9093 | 533045.5561 | 524708.9072 | 547170.0155 | 545464.8384 | 536933.9562 | 196549.9012 | 4504.498 | 585360.2712 | 0 | 0 | 0 | 0 | 0 | 0 | 26735.5955 | 53387.8733 | 79623.3186 | 27358.5008 | 54631.7427 | 81478.4405 | 2255.7639 | 4504.498 | 6718.0628 | 7226 | 26868.2339 | 4.7183 | 7226 | 27304.5501 | 4.7787 | 7226 | 27713.8675 | 4.8353 | 329176.565 | 0 | 0 | 44776.0667 | 45819.292 | 3777.8936 | 326513.4242 | 0 | 0 | 44413.8144 | 3747.3293 | 320157.9626 | 0 | 0 | 43549.3161 | 3674.3889 | 329176.565 | 7525.2229 | 975847.9518 | 0 | 0 | 0 | 0 | 0 | 0 | 44776.0667 | 89189.881 | 132739.1971 | 45819.292 | 91267.8916 | 135831.8512 | 3777.8936 | 7525.2229 | 11199.6118 | 7759037.2549 | 36609248.697 | 7759037.2549 | 20614445.7011 | 0 | 7696264.2313 | 36777779.9465 | 7696264.2313 | 20838392.013 | 0 | 7546459.3276 | 36489384.0081 | 7546459.3276 | 20740466.382 | 0 | 1073.7666 | 1065.0795 | 1044.3481 | 0.11239 | 0.11183 | 0.11127 | 263341.252 | 0 | 0 | 35820.8533 | 36655.4336 | 3022.3149 | 261210.7394 | 0 | 0 | 35531.0515 | 36358.8797 | 2997.8634 | 256126.3701 | 0 | 0 | 34839.4529 | 35651.1677 | 2939.5111 | 5266825.0395 | 5224214.7875 | 5122527.4013 | 0 | 0 | 0 | 0 | 0 | 0 | 716417.0665 | 710621.0297 | 696789.0572 | 733108.6713 | 727177.5942 | 713023.3544 | 263341.252 | 6020.1783 | 780678.3614 | 0 | 0 | 0 | 0 | 0 | 0 | 35820.8533 | 71351.9048 | 106191.3577 | 36655.4336 | 73014.3133 | 108665.481 | 3022.3149 | 6020.1783 | 8959.6894
| 1817 | Residential | Multi-Family | Envelope | Propane | 01-905 | 01-905.02 | Insulation | [01-905]_Residential_Envelope_Insulation_ADD_Propane_per sf | 0 | 0 | ENGINEER | 237.402 | 0 | 0 | 32.2925 | 3.7842 | 0 | 7226 | 20 | 0.72 | 0.13 | 0.4 | 0.13 | 0.2 | 1 | 1 | Additions on Existing | 10.3631 | 1.5219 | 4748.04 | 0 | 0 | 681.4075 | 697.2834 | 223.6298 | 0 | 0 | 18007.8556 | 14771.7331 | 0 | 0 | 33003.2184 | 3815.0393 | 29188.1791 | 8.6508 | 224.4312 | 0 | 0 | 18355.9327 | 14845.2086 | 0 | 0 | 33425.5725 | 3815.0393 | 29610.5332 | 8.7615 | 226.2729 | 0 | 0 | 18630.7984 | 14964.7203 | 0 | 0 | 33821.7917 | 3815.0393 | 30006.7524 | 8.8654 | per home | 0 | 1219.5239 | 0.005 | 40876.3369 | 0 | 0 | 5560.1819 | 5689.7271 | 469.1295 | 40545.6347 | 0 | 0 | 5515.1983 | 465.3341 | 39756.4291 | 0 | 0 | 5407.8471 | 456.2766 | 40876.3369 | 81421.9716 | 121178.4007 | 0 | 0 | 0 | 0 | 0 | 0 | 5560.1819 | 11075.3803 | 16483.2273 | 5689.7271 | 11333.4225 | 16867.2655 | 469.1295 | 934.4637 | 1390.7403 | 40876.3369 | 0 | 0 | 5560.1819 | 5689.7271 | 469.1295 | 40545.6347 | 0 | 0 | 5515.1983 | 465.3341 | 39756.4291 | 0 | 0 | 5407.8471 | 456.2766 | 40876.3369 | 934.4637 | 121178.4007 | 0 | 0 | 0 | 0 | 0 | 0 | 5560.1819 | 11075.3803 | 16483.2273 | 5689.7271 | 11333.4225 | 16867.2655 | 469.1295 | 934.4637 | 1390.7403 | 122742.9206 | 1061826.9146 | 122742.9206 | 597908.2897 | 109742.3233 | 124601.7372 | 1091701.5708 | 124601.7372 | 618561.1347 | 111404.2592 | 124413.9505 | 1102977.5529 | 124413.9505 | 626929.4338 | 111236.3623 | 32.1734 | 32.6607 | 32.6114 | 0.026251 | 0.02612 | 0.02599 | 7638.0379 | 0 | 0 | 1038.96 | 1063.1665 | 87.6602 | 7753.7082 | 0 | 0 | 1054.694 | 1079.2671 | 88.9878 | 7742.0226 | 0 | 0 | 1053.1045 | 1077.6405 | 88.8536 | 152760.758 | 155074.1643 | 154840.4527 | 0 | 0 | 0 | 0 | 0 | 0 | 20779.2006 | 21093.8805 | 21062.09 | 21263.3295 | 21585.341 | 21552.8098 | 7638.0379 | 176.648 | 23133.7687 | 0 | 0 | 0 | 0 | 0 | 0 | 1038.96 | 2093.6541 | 3146.7586 | 1063.1665 | 2142.4335 | 3220.074 | 87.6602 | 176.648 | 265.5016 | 1 | 1 | 1 | 1 | 1 | 1 | 1 | 5419.5 | 27583.7184 | 6.0897 | 5419.5 | 28006.0725 | 6.1676 | 5419.5 | 28402.2917 | 6.2408 | 40876.3369 | 0 | 0 | 5560.1819 | 5689.7271 | 469.1295 | 40545.6347 | 0 | 0 | 5515.1983 | 465.3341 | 39756.4291 | 0 | 0 | 5407.8471 | 456.2766 | 40876.3369 | 934.4637 | 121178.4007 | 0 | 0 | 0 | 0 | 0 | 0 | 5560.1819 | 11075.3803 | 16483.2273 | 5689.7271 | 11333.4225 | 16867.2655 | 469.1295 | 934.4637 | 1390.7403 | 453653.0481 | 2762618.4398 | 453653.0481 | 1555613.6727 | 151217.6827 | 453523.924 | 2797176.2739 | 453523.924 | 1584887.8266 | 151174.6413 | 447410.1329 | 2792178.6749 | 447410.1329 | 1587066.746 | 149136.711 | 83.7075 | 83.6837 | 82.5556 | 0.068298 | 0.067958 | 0.06762 | 19872.3389 | 0 | 0 | 2703.1243 | 2766.1037 | 228.0709 | 19866.6826 | 0 | 0 | 2702.3549 | 2765.3163 | 228.0059 | 19598.8671 | 0 | 0 | 2665.9254 | 2728.0381 | 224.9323 | 397446.7789 | 397333.6529 | 391977.3425 | 0 | 0 | 0 | 0 | 0 | 0 | 54062.4861 | 54047.0982 | 53318.5089 | 55322.0731 | 55306.3267 | 54560.7622 | 19872.3389 | 456.0768 | 59337.8887 | 0 | 0 | 0 | 0 | 0 | 0 | 2703.1243 | 5405.4792 | 8071.4047 | 2766.1037 | 5531.42 | 8259.4581 | 228.0709 | 456.0768 | 681.0091 | 7226 | 25777.2184 | 4.5673 | 7226 | 26199.5725 | 4.6257 | 7226 | 26595.7917 | 4.6806 | 40876.3369 | 0 | 0 | 5560.1819 | 5689.7271 | 469.1295 | 40545.6347 | 0 | 0 | 5515.1983 | 465.3341 | 39756.4291 | 0 | 0 | 5407.8471 | 456.2766 | 40876.3369 | 934.4637 | 121178.4007 | 0 | 0 | 0 | 0 | 0 | 0 | 5560.1819 | 11075.3803 | 16483.2273 | 5689.7271 | 11333.4225 | 16867.2655 | 469.1295 | 934.4637 | 1390.7403 | 933140.0242 | 4261918.6328 | 933140.0242 | 2399860.5097 | 0 | 925590.6313 | 4281538.442 | 925590.6313 | 2425931.5435 | 0 | 907574.356 | 4247964.4117 | 907574.356 | 2414531.3895 | 0 | 129.1365 | 128.0917 | 125.5984 | 0.10536 | 0.10484 | 0.10432 | 30657.2527 | 0 | 0 | 4170.1364 | 4267.2953 | 351.8472 | 30409.226 | 0 | 0 | 4136.3987 | 4232.7716 | 349.0006 | 29817.3218 | 0 | 0 | 4055.8853 | 4150.3823 | 342.2074 | 613145.0541 | 608184.52 | 596346.4358 | 0 | 0 | 0 | 0 | 0 | 0 | 83402.7289 | 82727.9749 | 81117.7058 | 85345.9062 | 84655.4313 | 83007.645 | 30657.2527 | 700.8478 | 90883.8005 | 0 | 0 | 0 | 0 | 0 | 0 | 4170.1364 | 8306.5352 | 12362.4205 | 4267.2953 | 8500.0669 | 12650.4491 | 351.8472 | 700.8478 | 1043.0552
| 1818 | Residential | Low Income | Envelope | Propane | 01-905 | 01-905.03 | Insulation | [01-905]_Residential_Envelope_Insulation_ADD_Propane_per sf | 0 | 0 | ENGINEER | 213.3675 | 0 | 0 | 29.0232 | 3.4011 | 0 | 7226 | 20 | 0.72 | 0.13 | 0.4 | 0.13 | 0.2 | 1 | 1 | Additions on Existing | 11.5304 | 1.6933 | 4267.35 | 0 | 0 | 612.422 | 626.6907 | 200.9896 | 0 | 0 | 16184.7462 | 13276.2477 | 0 | 0 | 35594.3802 | 7226 | 28368.3802 | 4.9259 | 201.7098 | 0 | 0 | 16497.5842 | 13342.2846 | 0 | 0 | 36049.8943 | 7226 | 28823.8943 | 4.9889 | 203.3651 | 0 | 0 | 16744.6226 | 13449.697 | 0 | 0 | 36477.2216 | 7226 | 29251.2216 | 5.0481 | per home | 0 | 2258.5227 | 0.005 | 68037.7632 | 0 | 0 | 9254.8004 | 9470.4255 | 780.8558 | 67487.3166 | 0 | 0 | 9179.9262 | 774.5384 | 66173.7012 | 0 | 0 | 9001.2424 | 759.4623 | 68037.7632 | 135525.0798 | 201698.7809 | 0 | 0 | 0 | 0 | 0 | 0 | 9254.8004 | 18434.7267 | 27435.9691 | 9470.4255 | 18864.2323 | 28075.1922 | 780.8558 | 1555.3942 | 2314.8566 | 68037.7632 | 0 | 0 | 9254.8004 | 9470.4255 | 780.8558 | 67487.3166 | 0 | 0 | 9179.9262 | 774.5384 | 66173.7012 | 0 | 0 | 9001.2424 | 759.4623 | 68037.7632 | 1555.3942 | 201698.7809 | 0 | 0 | 0 | 0 | 0 | 0 | 9254.8004 | 18434.7267 | 27435.9691 | 9470.4255 | 18864.2323 | 28075.1922 | 780.8558 | 1555.3942 | 2314.8566 | 1382518.5474 | 6810114.9754 | 1382518.5474 | 3788613.8104 | 0 | 1371333.5425 | 6841465.4463 | 1371333.5425 | 3830087.2984 | 0 | 1344641.0482 | 6787817.5412 | 1344641.0482 | 3811968.2202 | 0 | 191.3256 | 189.7777 | 186.0837 | 0.084291 | 0.083872 | 0.083455 | 40822.6579 | 0 | 0 | 5552.8803 | 5682.2553 | 468.5135 | 40492.3899 | 0 | 0 | 5507.9557 | 5636.2841 | 464.7231 | 39704.2207 | 0 | 0 | 5400.7454 | 5526.5759 | 455.6774 | 816453.1585 | 809847.7986 | 794084.4142 | 0 | 0 | 0 | 0 | 0 | 0 | 111057.6054 | 110159.1148 | 108014.9089 | 113645.1061 | 112725.6818 | 110531.5186 | 40822.6579 | 933.2365 | 121019.2686 | 0 | 0 | 0 | 0 | 0 | 0 | 5552.8803 | 11060.836 | 16461.5815 | 5682.2553 | 11318.5394 | 16845.1153 | 468.5135 | 933.2365 | 1388.9139 | 1 | 1 | 1 | 1 | 1 | 1 | 1 | 7226 | 28368.3802 | 4.9259 | 7226 | 28823.8943 | 4.9889 | 7226 | 29251.2216 | 5.0481 | 68037.7632 | 0 | 0 | 9254.8004 | 9470.4255 | 780.8558 | 67487.3166 | 0 | 0 | 9179.9262 | 774.5384 | 66173.7012 | 0 | 0 | 9001.2424 | 759.4623 | 68037.7632 | 1555.3942 | 201698.7809 | 0 | 0 | 0 | 0 | 0 | 0 | 9254.8004 | 18434.7267 | 27435.9691 | 9470.4255 | 18864.2323 | 28075.1922 | 780.8558 | 1555.3942 | 2314.8566 | 1382518.5474 | 6810114.9754 | 1382518.5474 | 3788613.8104 | 0 | 1371333.5425 | 6841465.4463 | 1371333.5425 | 3830087.2984 | 0 | 1344641.0482 | 6787817.5412 | 1344641.0482 | 3811968.2202 | 0 | 191.3256 | 189.7777 | 186.0837 | 0.084291 | 0.083872 | 0.083455 | 40822.6579 | 0 | 0 | 5552.8803 | 5682.2553 | 468.5135 | 40492.3899 | 0 | 0 | 5507.9557 | 5636.2841 | 464.7231 | 39704.2207 | 0 | 0 | 5400.7454 | 5526.5759 | 455.6774 | 816453.1585 | 809847.7986 | 794084.4142 | 0 | 0 | 0 | 0 | 0 | 0 | 111057.6054 | 110159.1148 | 108014.9089 | 113645.1061 | 112725.6818 | 110531.5186 | 40822.6579 | 933.2365 | 121019.2686 | 0 | 0 | 0 | 0 | 0 | 0 | 5552.8803 | 11060.836 | 16461.5815 | 5682.2553 | 11318.5394 | 16845.1153 | 468.5135 | 933.2365 | 1388.9139 | 7226 | 28368.3802 | 4.9259 | 7226 | 28823.8943 | 4.9889 | 7226 | 29251.2216 | 5.0481 | 68037.7632 | 0 | 0 | 9254.8004 | 9470.4255 | 780.8558 | 67487.3166 | 0 | 0 | 9179.9262 | 774.5384 | 66173.7012 | 0 | 0 | 9001.2424 | 759.4623 | 68037.7632 | 1555.3942 | 201698.7809 | 0 | 0 | 0 | 0 | 0 | 0 | 9254.8004 | 18434.7267 | 27435.9691 | 9470.4255 | 18864.2323 | 28075.1922 | 780.8558 | 1555.3942 | 2314.8566 | 1382518.5474 | 6810114.9754 | 1382518.5474 | 3788613.8104 | 0 | 1371333.5425 | 6841465.4463 | 1371333.5425 | 3830087.2984 | 0 | 1344641.0482 | 6787817.5412 | 1344641.0482 | 3811968.2202 | 0 | 191.3256 | 189.7777 | 186.0837 | 0.084291 | 0.083872 | 0.083455 | 40822.6579 | 0 | 0 | 5552.8803 | 5682.2553 | 468.5135 | 40492.3899 | 0 | 0 | 5507.9557 | 5636.2841 | 464.7231 | 39704.2207 | 0 | 0 | 5400.7454 | 5526.5759 | 455.6774 | 816453.1585 | 809847.7986 | 794084.4142 | 0 | 0 | 0 | 0 | 0 | 0 | 111057.6054 | 110159.1148 | 108014.9089 | 113645.1061 | 112725.6818 | 110531.5186 | 40822.6579 | 933.2365 | 121019.2686 | 0 | 0 | 0 | 0 | 0 | 0 | 5552.8803 | 11060.836 | 16461.5815 | 5682.2553 | 11318.5394 | 16845.1153 | 468.5135 | 933.2365 | 1388.9139
| 1819 | Residential | Single Family | Envelope | Propane | 01-906 | 01-906.01 | New Construction | [01-906]_Residential_Envelope_New Home Construction_ENERGY STAR Certified Home_NEW_Propane_per home | 2018 IECC | ENERGY STAR v3.1, Rev 10 | ENGINEER | 565.49 | 0 | 0 | 36.9554 | 0 | 0 | 2922 | 25 | 0.72 | 0.13 | 0.4 | 0.13 | 0.2 | 1 | 1 | New Construction/Installs | 2.859 | 0.20669 | 14137.25 | 0 | 0 | 974.75 | 1022.0204 | 637.5077 | 0 | 0 | 24516.2847 | 0 | 0 | 0 | 25153.7924 | 1830.4951 | 23323.2973 | 13.7415 | 642.1325 | 0 | 0 | 24961.3828 | 0 | 0 | 0 | 25603.5152 | 1830.4951 | 23773.0201 | 13.9872 | 649.1873 | 0 | 0 | 25325.7152 | 0 | 0 | 0 | 25974.9025 | 1830.4951 | 24144.4074 | 14.1901 | per home | 0 | 383.4653 | 0.005 | 217930.0088 | 0 | 0 | 14241.9624 | 14932.6255 | 0 | 219019.6589 | 0 | 0 | 14313.1723 | 0 | 220114.7572 | 0 | 0 | 14384.7381 | 0 | 217930.0088 | 436949.6677 | 657064.4248 | 0 | 0 | 0 | 0 | 0 | 0 | 14241.9624 | 28555.1347 | 42939.8728 | 14932.6255 | 29939.9142 | 45022.2393 | 0 | 0 | 0 | 217930.0088 | 0 | 0 | 14241.9624 | 14932.6255 | 0 | 219019.6589 | 0 | 0 | 14313.1723 | 0 | 220114.7572 | 0 | 0 | 14384.7381 | 0 | 217930.0088 | 0 | 657064.4248 | 0 | 0 | 0 | 0 | 0 | 0 | 14241.9624 | 28555.1347 | 42939.8728 | 14932.6255 | 29939.9142 | 45022.2393 | 0 | 0 | 0 | 424646.3252 | 5835287.6581 | 424646.3252 | 6076068.3794 | 253212.1183 | 428403.8142 | 5992173.1288 | 428403.8142 | 6240432.147 | 255452.6693 | 431898.6367 | 6128683.4072 | 431898.6367 | 6385757.2371 | 257536.595 | 231.9844 | 234.0371 | 235.9463 | 0.60196 | 0.59896 | 0.59598 | 131184.8635 | 0 | 0 | 8573.0731 | 8988.8238 | 0 | 132345.6546 | 0 | 0 | 8648.9321 | 9068.3615 | 0 | 133425.3009 | 0 | 0 | 8719.4881 | 9142.3392 | 0 | 3279621.5881 | 3308641.3661 | 3335632.5218 | 0 | 0 | 0 | 0 | 0 | 0 | 214326.8279 | 216223.3018 | 217987.2031 | 224720.5939 | 226709.0373 | 228558.4789 | 131184.8635 | 0 | 396955.819 | 0 | 0 | 0 | 0 | 0 | 0 | 8573.0731 | 17222.0052 | 25941.4933 | 8988.8238 | 18057.1852 | 27199.5244 | 0 | 0 | 0 | 1 | 1 | 1 | 1 | 1 | 1 | 1 | 2191.5 | 22962.2924 | 11.4779 | 2191.5 | 23412.0152 | 11.6831 | 2191.5 | 23783.4025 | 11.8526 | 217930.0088 | 0 | 0 | 14241.9624 | 14932.6255 | 0 | 219019.6589 | 0 | 0 | 14313.1723 | 0 | 220114.7572 | 0 | 0 | 14384.7381 | 0 | 217930.0088 | 0 | 657064.4248 | 0 | 0 | 0 | 0 | 0 | 0 | 14241.9624 | 28555.1347 | 42939.8728 | 14932.6255 | 29939.9142 | 45022.2393 | 0 | 0 | 0 | 607036.2629 | 6967494.4613 | 607036.2629 | 7254993.2856 | 202345.421 | 611190.7123 | 7140602.6486 | 611190.7123 | 7436441.7315 | 203730.2374 | 615171.2684 | 7291359.2119 | 615171.2684 | 7597202.6555 | 205057.0895 | 276.9958 | 278.8915 | 280.7079 | 0.71876 | 0.71518 | 0.71162 | 156638.3465 | 0 | 0 | 10236.4858 | 10732.9036 | 0 | 157710.3518 | 0 | 0 | 10306.5425 | 10806.3577 | 0 | 158737.486 | 0 | 0 | 10373.6669 | 10876.7372 | 0 | 3915958.662 | 3942758.7945 | 3968437.1502 | 0 | 0 | 0 | 0 | 0 | 0 | 255912.1458 | 257663.5635 | 259341.6719 | 268322.5893 | 270158.9419 | 271918.43 | 156638.3465 | 0 | 473086.1843 | 0 | 0 | 0 | 0 | 0 | 0 | 10236.4858 | 20543.0284 | 30916.6953 | 10732.9036 | 21539.2612 | 32415.9984 | 0 | 0 | 0 | 2922 | 22231.7924 | 8.6084 | 2922 | 22681.5152 | 8.7623 | 2922 | 23052.9025 | 8.8894 | 217930.0088 | 0 | 0 | 14241.9624 | 14932.6255 | 0 | 219019.6589 | 0 | 0 | 14313.1723 | 0 | 220114.7572 | 0 | 0 | 14384.7381 | 0 | 217930.0088 | 0 | 657064.4248 | 0 | 0 | 0 | 0 | 0 | 0 | 14241.9624 | 28555.1347 | 42939.8728 | 14932.6255 | 29939.9142 | 45022.2393 | 0 | 0 | 0 | 900870.3755 | 7755067.2029 | 900870.3755 | 8075063.5397 | 0 | 905374.7273 | 7933188.0934 | 905374.7273 | 8261864.4259 | 0 | 909901.601 | 8088502.8616 | 909901.601 | 8427783.3025 | 0 | 308.3061 | 309.8476 | 311.3969 | 0.8 | 0.79602 | 0.79206 | 174344.0071 | 0 | 0 | 11393.57 | 11946.1004 | 0 | 175215.7271 | 0 | 0 | 11450.5378 | 12005.8309 | 0 | 176091.8057 | 0 | 0 | 11507.7905 | 12065.8601 | 0 | 4358600.1764 | 4380393.1773 | 4402295.1432 | 0 | 0 | 0 | 0 | 0 | 0 | 284839.2489 | 286263.4451 | 287694.7623 | 298652.5104 | 300145.7729 | 301646.5018 | 174344.0071 | 0 | 525651.5399 | 0 | 0 | 0 | 0 | 0 | 0 | 11393.57 | 22844.1078 | 34351.8983 | 11946.1004 | 23951.9313 | 36017.7914 | 0 | 0 | 0
| 1820 | Residential | Multi-Family | Envelope | Propane | 01-906 | 01-906.02 | New Construction | [01-906]_Residential_Envelope_New Home Construction_ENERGY STAR Certified Home_NEW_Propane_per home | 2018 IECC | ENERGY STAR v3.1, Rev 10 | ENGINEER | 565.49 | 0 | 0 | 10.6156 | 0 | 0 | 2255 | 25 | 0.72 | 0.13 | 0.4 | 0.13 | 0.2 | 1 | 1 | New Construction/Installs | 6.8903 | 0.15951 | 14137.25 | 0 | 0 | 280 | 327.2704 | 637.5077 | 0 | 0 | 7042.3798 | 0 | 0 | 0 | 7679.8875 | 1412.6511 | 6267.2364 | 5.4365 | 642.1325 | 0 | 0 | 7170.2356 | 0 | 0 | 0 | 7812.3681 | 1412.6511 | 6399.717 | 5.5303 | 649.1873 | 0 | 0 | 7274.8913 | 0 | 0 | 0 | 7924.0785 | 1412.6511 | 6511.4275 | 5.6094 | per home | 0 | 50 | 0.005 | 28415.8725 | 0 | 0 | 533.4314 | 623.4869 | 0 | 28557.9519 | 0 | 0 | 536.0986 | 0 | 28700.7416 | 0 | 0 | 538.7791 | 0 | 28415.8725 | 56973.8244 | 85674.566 | 0 | 0 | 0 | 0 | 0 | 0 | 533.4314 | 1069.53 | 1608.309 | 623.4869 | 1250.0912 | 1879.8286 | 0 | 0 | 0 | 28415.8725 | 0 | 0 | 533.4314 | 623.4869 | 0 | 28557.9519 | 0 | 0 | 536.0986 | 0 | 28700.7416 | 0 | 0 | 538.7791 | 0 | 28415.8725 | 0 | 85674.566 | 0 | 0 | 0 | 0 | 0 | 0 | 533.4314 | 1069.53 | 1608.309 | 623.4869 | 1250.0912 | 1879.8286 | 0 | 0 | 0 | 21882.1863 | 118962.6586 | 21882.1863 | 135040.166 | 13048.1166 | 22307.5519 | 123367.1986 | 22307.5519 | 140118.0653 | 13301.7576 | 22700.3973 | 127334.8626 | 22700.3973 | 144843.1294 | 13536.0071 | 15.4902 | 15.7913 | 16.0694 | 0.30826 | 0.30673 | 0.3052 | 8759.5286 | 0 | 0 | 164.4365 | 192.1972 | 0 | 8929.8042 | 0 | 0 | 167.633 | 195.9333 | 0 | 9087.0618 | 0 | 0 | 170.5851 | 199.3838 | 0 | 218988.2148 | 223245.1045 | 227176.5448 | 0 | 0 | 0 | 0 | 0 | 0 | 4110.9134 | 4190.8251 | 4264.6272 | 4804.9302 | 4898.3327 | 4984.5944 | 8759.5286 | 0 | 26776.3946 | 0 | 0 | 0 | 0 | 0 | 0 | 164.4365 | 332.0695 | 502.6546 | 192.1972 | 388.1305 | 587.5143 | 0 | 0 | 0 | 1 | 1 | 1 | 1 | 1 | 1 | 1 | 1691.25 | 5988.6375 | 4.541 | 1691.25 | 6121.1181 | 4.6193 | 1691.25 | 6232.8285 | 4.6853 | 28415.8725 | 0 | 0 | 533.4314 | 623.4869 | 0 | 28557.9519 | 0 | 0 | 536.0986 | 0 | 28700.7416 | 0 | 0 | 538.7791 | 0 | 28415.8725 | 0 | 85674.566 | 0 | 0 | 0 | 0 | 0 | 0 | 533.4314 | 1069.53 | 1608.309 | 623.4869 | 1250.0912 | 1879.8286 | 0 | 0 | 0 | 45482.8792 | 206535.6355 | 45482.8792 | 234448.4129 | 15160.9597 | 45972.3857 | 212359.6151 | 45972.3857 | 241193.9215 | 15324.1286 | 46435.3189 | 217565.1822 | 46435.3189 | 247479.9219 | 15478.4396 | 26.8931 | 27.1825 | 27.4562 | 0.53519 | 0.53252 | 0.52987 | 15207.7536 | 0 | 0 | 285.4846 | 333.6809 | 0 | 15371.4261 | 0 | 0 | 288.5571 | 337.2722 | 0 | 15526.2134 | 0 | 0 | 291.4628 | 340.6684 | 0 | 380193.8411 | 384285.6529 | 388155.336 | 0 | 0 | 0 | 0 | 0 | 0 | 7137.1145 | 7213.9272 | 7286.5701 | 8342.0236 | 8431.8041 | 8516.7107 | 15207.7536 | 0 | 46105.3932 | 0 | 0 | 0 | 0 | 0 | 0 | 285.4846 | 574.0417 | 865.5045 | 333.6809 | 670.9531 | 1011.6215 | 0 | 0 | 0 | 2255 | 5424.8875 | 3.4057 | 2255 | 5557.3681 | 3.4645 | 2255 | 5669.0785 | 3.514 | 28415.8725 | 0 | 0 | 533.4314 | 623.4869 | 0 | 28557.9519 | 0 | 0 | 536.0986 | 0 | 28700.7416 | 0 | 0 | 538.7791 | 0 | 28415.8725 | 0 | 85674.566 | 0 | 0 | 0 | 0 | 0 | 0 | 533.4314 | 1069.53 | 1608.309 | 623.4869 | 1250.0912 | 1879.8286 | 0 | 0 | 0 | 84985.3125 | 289435.7587 | 84985.3125 | 328552.2815 | 0 | 85410.2391 | 295900.7651 | 85410.2391 | 336078.3353 | 0 | 85837.2903 | 301632.5634 | 85837.2903 | 343106.3854 | 0 | 37.6875 | 37.8759 | 38.0653 | 0.75 | 0.74627 | 0.74256 | 21311.9044 | 0 | 0 | 400.0736 | 467.6152 | 0 | 21418.4639 | 0 | 0 | 402.0739 | 469.9532 | 0 | 21525.5562 | 0 | 0 | 404.0843 | 472.303 | 0 | 532797.6094 | 535461.5974 | 538138.9054 | 0 | 0 | 0 | 0 | 0 | 0 | 10001.8389 | 10051.8481 | 10102.1073 | 11690.3793 | 11748.8312 | 11807.5754 | 21311.9044 | 0 | 64255.9245 | 0 | 0 | 0 | 0 | 0 | 0 | 400.0736 | 802.1475 | 1206.2318 | 467.6152 | 937.5684 | 1409.8714 | 0 | 0 | 0
| 1821 | Residential | Low Income | Envelope | Propane | 01-906 | 01-906.03 | New Construction | [01-906]_Residential_Envelope_New Home Construction_ENERGY STAR Certified Home_NEW_Propane_per home | 2018 IECC | ENERGY STAR v3.1, Rev 10 | ENGINEER | 0 | 0 | 0 | 0 | 0 | 0 | 1445 | 25 | 0.72 | 0.13 | 0.4 | 0.13 | 0.2 | 1 | 1 | New Construction/Installs | #NUM! | #NUM! | 0 | 0 | 0 | 0 | 0 | 0 | 0 | 0 | 0 | 0 | 0 | 0 | 0 | 1445 | -1445 | 0 | 0 | 0 | 0 | 0 | 0 | 0 | 0 | 0 | 1445 | -1445 | 0 | 0 | 0 | 0 | 0 | 0 | 0 | 0 | 0 | 1445 | -1445 | 0 | per home | 0 | 0 | 0.005 | 0 | 0 | 0 | 0 | 0 | 0 | 0 | 0 | 0 | 0 | 0 | 0 | 0 | 0 | 0 | 0 | 0 | 0 | 0 | 0 | 0 | 0 | 0 | 0 | 0 | 0 | 0 | 0 | 0 | 0 | 0 | 0 | 0 | 0 | 0 | 0 | 0 | 0 | 0 | 0 | 0 | 0 | 0 | 0 | 0 | 0 | 0 | 0 | 0 | 0 | 0 | 0 | 0 | 0 | 0 | 0 | 0 | 0 | 0 | 0 | 0 | 0 | 0 | 0 | 0 | 0 | 0 | 0 | 0 |  |  |  |  | 0 |  |  |  |  | 0 |  |  |  |  | 0 | 0 | 0 | #NUM! | #NUM! | #NUM! | 0 | 0 | 0 | 0 | 0 | 0 | 0 | 0 | 0 | 0 | 0 | 0 | 0 | 0 | 0 | 0 | 0 | 0 | 0 | 0 | 0 | 0 | 0 | 0 | 0 | 0 | 0 | 0 | 0 | 0 | 0 | 0 | 0 | 0 | 0 | 0 | 0 | 0 | 0 | 0 | 0 | 0 | 0 | 0 | 0 | 0 | 0 | 0 | 0 | 0 | 0 | 1 | 1 | 1 | 1 | 1 | 1 | 1 | 1445 | -1445 | 0 | 1445 | -1445 | 0 | 1445 | -1445 | 0 | 0 | 0 | 0 | 0 | 0 | 0 | 0 | 0 | 0 | 0 | 0 | 0 | 0 | 0 | 0 | 0 | 0 | 0 | 0 | 0 | 0 | 0 | 0 | 0 | 0 | 0 | 0 | 0 | 0 | 0 | 0 | 0 | 0 | 0 | 0 |  |  |  |  | 0 |  |  |  |  | 0 |  |  |  |  | 0 | 0 | 0 | #NUM! | #NUM! | #NUM! | 0 | 0 | 0 | 0 | 0 | 0 | 0 | 0 | 0 | 0 | 0 | 0 | 0 | 0 | 0 | 0 | 0 | 0 | 0 | 0 | 0 | 0 | 0 | 0 | 0 | 0 | 0 | 0 | 0 | 0 | 0 | 0 | 0 | 0 | 0 | 0 | 0 | 0 | 0 | 0 | 0 | 0 | 0 | 0 | 0 | 0 | 0 | 0 | 0 | 0 | 0 | 1445 | -1445 | 0 | 1445 | -1445 | 0 | 1445 | -1445 | 0 | 0 | 0 | 0 | 0 | 0 | 0 | 0 | 0 | 0 | 0 | 0 | 0 | 0 | 0 | 0 | 0 | 0 | 0 | 0 | 0 | 0 | 0 | 0 | 0 | 0 | 0 | 0 | 0 | 0 | 0 | 0 | 0 | 0 | 0 | 0 |  |  |  |  | 0 |  |  |  |  | 0 |  |  |  |  | 0 | 0 | 0 | #NUM! | #NUM! | #NUM! | 0 | 0 | 0 | 0 | 0 | 0 | 0 | 0 | 0 | 0 | 0 | 0 | 0 | 0 | 0 | 0 | 0 | 0 | 0 | 0 | 0 | 0 | 0 | 0 | 0 | 0 | 0 | 0 | 0 | 0 | 0 | 0 | 0 | 0 | 0 | 0 | 0 | 0 | 0 | 0 | 0 | 0 | 0 | 0 | 0 | 0 | 0 | 0 | 0 | 0 | 0
| 1822 | Residential | Single Family | Envelope | Electric | 01-907 | 01-907.01 | Insulation | [01-907]_Residential_Envelope_Insulation_ADD_Kerosene_per home | 0 | 0 | ENGINEER | 245.25 | 0 | 0 | 0 | 3.9093 | 0 | 7873 | 20 | 0.72 | 0.13 | 0.4 | 0.13 | 0.2 | 1 | 1 | Additions on Existing | 480.039 | 1.6051 | 4905 | 0 | 0 | 0 | 16.4008 | 231.0225 | 0 | 0 | 0 | 15260.0548 | 0 | 0 | 15491.0773 | 4156.6295 | 11334.4479 | 3.7268 | 231.8504 | 0 | 0 | 0 | 15335.9593 | 0 | 0 | 15567.8097 | 4156.6295 | 11411.1803 | 3.7453 | 233.753 | 0 | 0 | 0 | 15459.4218 | 0 | 0 | 15693.1749 | 4156.6295 | 11536.5454 | 3.7755 | per home | 0 | 50 | 0.005 | 1731.3159 | 0 | 0 | 0 | 5.4869 | 19.87 | 1717.309 | 0 | 0 | 0 | 19.7092 | 1683.8822 | 0 | 0 | 0 | 19.3256 | 1731.3159 | 3448.6249 | 5132.5072 | 0 | 0 | 0 | 0 | 0 | 0 | 0 | 0 | 0 | 5.4869 | 10.9294 | 16.2659 | 19.87 | 39.5792 | 58.9048 | 1731.3159 | 0 | 0 | 0 | 5.4869 | 19.87 | 1717.309 | 0 | 0 | 0 | 19.7092 | 1683.8822 | 0 | 0 | 0 | 19.3256 | 1731.3159 | 39.5792 | 5132.5072 | 0 | 0 | 0 | 0 | 0 | 0 | 0 | 0 | 0 | 5.4869 | 10.9294 | 16.2659 | 19.87 | 39.5792 | 58.9048 | 9.0027 | 33.5517 | 9.0027 | 1.2889 | 8.0492 | 9.2282 | 34.5623 | 9.2282 | 1.3373 | 8.2508 | 9.4984 | 35.8608 | 9.4984 | 1.4009 | 8.4924 | 0.0021659 | 0.0022201 | 0.0022851 | 4.3102e-05 | 4.2887e-05 | 4.2674e-05 | 0.53118 | 0 | 0 | 0 | 0.0016834 | 0.0060962 | 0.54448 | 0 | 0 | 0 | 0.0017256 | 0.0062489 | 0.56043 | 0 | 0 | 0 | 0.0017761 | 0.0064319 | 10.6236 | 10.8897 | 11.2085 | 0 | 0 | 0 | 0 | 0 | 0 | 0 | 0 | 0 | 0.033668 | 0.034512 | 0.035522 | 0.53118 | 0.012345 | 1.6361 | 0 | 0 | 0 | 0 | 0 | 0 | 0 | 0 | 0 | 0.0016834 | 0.003409 | 0.0051851 | 0.0060962 | 0.012345 | 0.018777 | 1 | 1 | 1 | 1 | 1 | 1 | 1 | 5904.75 | 9586.3273 | 2.6235 | 5904.75 | 9663.0597 | 2.6365 | 5904.75 | 9788.4249 | 2.6577 | 1731.3159 | 0 | 0 | 0 | 5.4869 | 19.87 | 1717.309 | 0 | 0 | 0 | 19.7092 | 1683.8822 | 0 | 0 | 0 | 19.3256 | 1731.3159 | 39.5792 | 5132.5072 | 0 | 0 | 0 | 0 | 0 | 0 | 0 | 0 | 0 | 5.4869 | 10.9294 | 16.2659 | 19.87 | 39.5792 | 58.9048 | 394.6814 | 1035.4444 | 394.6814 | 39.7773 | 131.5605 | 403.8791 | 1064.8228 | 403.8791 | 41.2012 | 134.6264 | 411.4698 | 1093.5718 | 411.4698 | 42.7189 | 137.1566 | 0.066841 | 0.068399 | 0.069685 | 0.0013302 | 0.0013236 | 0.001317 | 16.3928 | 0 | 0 | 0 | 0.051952 | 0.18814 | 16.7749 | 0 | 0 | 0 | 0.053163 | 0.19252 | 17.0901 | 0 | 0 | 0 | 0.054162 | 0.19614 | 327.8568 | 335.4971 | 341.8027 | 0 | 0 | 0 | 0 | 0 | 0 | 0 | 0 | 0 | 1.039 | 1.0633 | 1.0832 | 16.3928 | 0.38066 | 50.2578 | 0 | 0 | 0 | 0 | 0 | 0 | 0 | 0 | 0 | 0.051952 | 0.10511 | 0.15928 | 0.18814 | 0.38066 | 0.5768 | 7873 | 7618.0773 | 1.9676 | 7873 | 7694.8097 | 1.9774 | 7873 | 7820.1749 | 1.9933 | 1731.3159 | 0 | 0 | 0 | 5.4869 | 19.87 | 1717.309 | 0 | 0 | 0 | 19.7092 | 1683.8822 | 0 | 0 | 0 | 19.3256 | 1731.3159 | 39.5792 | 5132.5072 | 0 | 0 | 0 | 0 | 0 | 0 | 0 | 0 | 0 | 5.4869 | 10.9294 | 16.2659 | 19.87 | 39.5792 | 58.9048 | 44462.8751 | 87486.0708 | 44462.8751 | 3360.8329 | 0 | 44103.1566 | 87208.1226 | 44103.1566 | 3374.3422 | 0 | 43244.7051 | 86199.2531 | 43244.7051 | 3367.2581 | 0 | 5.6475 | 5.6018 | 5.4928 | 0.11239 | 0.11183 | 0.11127 | 1385.0527 | 0 | 0 | 0 | 4.3895 | 15.896 | 1373.8472 | 0 | 0 | 0 | 4.354 | 15.7674 | 1347.1058 | 0 | 0 | 0 | 4.2692 | 15.4605 | 27701.0545 | 27476.9444 | 26942.1159 | 0 | 0 | 0 | 0 | 0 | 0 | 0 | 0 | 0 | 87.7901 | 87.0798 | 85.3849 | 1385.0527 | 31.6633 | 4106.0057 | 0 | 0 | 0 | 0 | 0 | 0 | 0 | 0 | 0 | 4.3895 | 8.7435 | 13.0127 | 15.896 | 31.6633 | 47.1238
| 1823 | Residential | Low Income | Envelope | Electric | 01-907 | 01-907.03 | Insulation | [01-907]_Residential_Envelope_Insulation_ADD_Kerosene_per home | 0 | 0 | ENGINEER | 382 | 0 | 0 | 0 | 6.0891 | 0 | 6167 | 20 | 0.72 | 0.13 | 0.4 | 0.13 | 0.2 | 0.869 | 1 | Additions on Existing | 277.8025 | 0.92888 | 6639.16 | 0 | 0 | 0 | 22.1992 | 312.7004 | 0 | 0 | 0 | 23768.9743 | 0 | 0 | 28898.0096 | 6167 | 22731.0096 | 4.6859 | 313.8209 | 0 | 0 | 0 | 23887.2027 | 0 | 0 | 29041.2284 | 6167 | 22874.2284 | 4.7091 | 316.3963 | 0 | 0 | 0 | 24079.5072 | 0 | 0 | 29275.0842 | 6167 | 23108.0842 | 4.7471 | per home | 0 | 2500 | 0.005 | 117171.0837 | 0 | 0 | 0 | 371.3382 | 1547.4673 | 116223.1333 | 0 | 0 | 0 | 1534.9478 | 113960.8934 | 0 | 0 | 0 | 1505.0706 | 117171.0837 | 233394.217 | 347355.1104 | 0 | 0 | 0 | 0 | 0 | 0 | 0 | 0 | 0 | 371.3382 | 739.6722 | 1100.8367 | 1547.4673 | 3082.4151 | 4587.4858 | 117171.0837 | 0 | 0 | 0 | 371.3382 | 1547.4673 | 116223.1333 | 0 | 0 | 0 | 1534.9478 | 113960.8934 | 0 | 0 | 0 | 1505.0706 | 117171.0837 | 3082.4151 | 347355.1104 | 0 | 0 | 0 | 0 | 0 | 0 | 0 | 0 | 0 | 371.3382 | 739.6722 | 1100.8367 | 1547.4673 | 3082.4151 | 4587.4858 | 1306058.1281 | 6120071.3985 | 1306058.1281 | 125280.9325 | 0 | 1295491.7118 | 6100643.8616 | 1295491.7118 | 125784.5148 | 0 | 1270275.4503 | 6030066.6048 | 1270275.4503 | 125520.4424 | 0 | 211.7818 | 210.0684 | 205.9795 | 0.084291 | 0.083872 | 0.083455 | 70302.6502 | 0 | 0 | 0 | 222.8029 | 928.4804 | 69733.88 | 0 | 0 | 0 | 221.0004 | 920.9687 | 68376.5361 | 0 | 0 | 0 | 216.6987 | 903.0424 | 1406053.0049 | 1394677.599 | 1367530.7214 | 0 | 0 | 0 | 0 | 0 | 0 | 0 | 0 | 0 | 4456.0586 | 4420.0077 | 4333.9739 | 70302.6502 | 1849.4491 | 208413.0663 | 0 | 0 | 0 | 0 | 0 | 0 | 0 | 0 | 0 | 222.8029 | 443.8033 | 660.502 | 928.4804 | 1849.4491 | 2752.4915 | 1 | 1 | 1 | 1 | 1 | 1 | 1 | 6167 | 22731.0096 | 4.6859 | 6167 | 22874.2284 | 4.7091 | 6167 | 23108.0842 | 4.7471 | 117171.0837 | 0 | 0 | 0 | 371.3382 | 1547.4673 | 116223.1333 | 0 | 0 | 0 | 1534.9478 | 113960.8934 | 0 | 0 | 0 | 1505.0706 | 117171.0837 | 3082.4151 | 347355.1104 | 0 | 0 | 0 | 0 | 0 | 0 | 0 | 0 | 0 | 371.3382 | 739.6722 | 1100.8367 | 1547.4673 | 3082.4151 | 4587.4858 | 1306058.1281 | 6120071.3985 | 1306058.1281 | 125280.9325 | 0 | 1295491.7118 | 6100643.8616 | 1295491.7118 | 125784.5148 | 0 | 1270275.4503 | 6030066.6048 | 1270275.4503 | 125520.4424 | 0 | 211.7818 | 210.0684 | 205.9795 | 0.084291 | 0.083872 | 0.083455 | 70302.6502 | 0 | 0 | 0 | 222.8029 | 928.4804 | 69733.88 | 0 | 0 | 0 | 221.0004 | 920.9687 | 68376.5361 | 0 | 0 | 0 | 216.6987 | 903.0424 | 1406053.0049 | 1394677.599 | 1367530.7214 | 0 | 0 | 0 | 0 | 0 | 0 | 0 | 0 | 0 | 4456.0586 | 4420.0077 | 4333.9739 | 70302.6502 | 1849.4491 | 208413.0663 | 0 | 0 | 0 | 0 | 0 | 0 | 0 | 0 | 0 | 222.8029 | 443.8033 | 660.502 | 928.4804 | 1849.4491 | 2752.4915 | 6167 | 22731.0096 | 4.6859 | 6167 | 22874.2284 | 4.7091 | 6167 | 23108.0842 | 4.7471 | 117171.0837 | 0 | 0 | 0 | 371.3382 | 1547.4673 | 116223.1333 | 0 | 0 | 0 | 1534.9478 | 113960.8934 | 0 | 0 | 0 | 1505.0706 | 117171.0837 | 3082.4151 | 347355.1104 | 0 | 0 | 0 | 0 | 0 | 0 | 0 | 0 | 0 | 371.3382 | 739.6722 | 1100.8367 | 1547.4673 | 3082.4151 | 4587.4858 | 1306058.1281 | 6120071.3985 | 1306058.1281 | 125280.9325 | 0 | 1295491.7118 | 6100643.8616 | 1295491.7118 | 125784.5148 | 0 | 1270275.4503 | 6030066.6048 | 1270275.4503 | 125520.4424 | 0 | 211.7818 | 210.0684 | 205.9795 | 0.084291 | 0.083872 | 0.083455 | 70302.6502 | 0 | 0 | 0 | 222.8029 | 928.4804 | 69733.88 | 0 | 0 | 0 | 221.0004 | 920.9687 | 68376.5361 | 0 | 0 | 0 | 216.6987 | 903.0424 | 1406053.0049 | 1394677.599 | 1367530.7214 | 0 | 0 | 0 | 0 | 0 | 0 | 0 | 0 | 0 | 4456.0586 | 4420.0077 | 4333.9739 | 70302.6502 | 1849.4491 | 208413.0663 | 0 | 0 | 0 | 0 | 0 | 0 | 0 | 0 | 0 | 222.8029 | 443.8033 | 660.502 | 928.4804 | 1849.4491 | 2752.4915
| 1824 | Residential | Single Family | Envelope | Electric | 01-908 | 01-908.01 | Insulation | [01-908]_Residential_Envelope_Insulation_ADD_Wood_per home | 0 | 0 | ENGINEER | 245.25 | 0 | 0 | 0 | 3.9093 | 0 | 7879 | 20 | 0.72 | 0.13 | 0.4 | 0.13 | 0.2 | 1 | 1 | Additions on Existing | 8.1107 | 1.6063 | 4905 | 0 | 0 | 0 | 971.4374 | 231.0225 | 0 | 0 | 0 | 15260.0548 | 0 | 0 | 28330.081 | 4159.7972 | 24170.2838 | 6.8104 | 231.8504 | 0 | 0 | 0 | 15335.9593 | 0 | 0 | 28655.7498 | 4159.7972 | 24495.9526 | 6.8887 | 233.753 | 0 | 0 | 0 | 15459.4218 | 0 | 0 | 28981.7931 | 4159.7972 | 24821.9959 | 6.9671 | per home | 0 | 50 | 0.005 | 1731.3159 | 0 | 0 | 0 | 324.995 | 19.87 | 1717.309 | 0 | 0 | 0 | 19.7092 | 1683.8822 | 0 | 0 | 0 | 19.3256 | 1731.3159 | 3448.6249 | 5132.5072 | 0 | 0 | 0 | 0 | 0 | 0 | 0 | 0 | 0 | 324.995 | 647.3606 | 963.4516 | 19.87 | 39.5792 | 58.9048 | 1731.3159 | 0 | 0 | 0 | 324.995 | 19.87 | 1717.309 | 0 | 0 | 0 | 19.7092 | 1683.8822 | 0 | 0 | 0 | 19.3256 | 1731.3159 | 39.5792 | 5132.5072 | 0 | 0 | 0 | 0 | 0 | 0 | 0 | 0 | 0 | 324.995 | 647.3606 | 963.4516 | 19.87 | 39.5792 | 58.9048 | 6909.1286 | 47054.2582 | 6909.1286 | 22313.094 | 6177.3324 | 6989.9343 | 48151.8201 | 6989.9343 | 23004.5666 | 6249.5794 | 6963.1588 | 48513.1404 | 6963.1588 | 23270.2216 | 6225.6399 | 1.6609 | 1.6804 | 1.6739 | 0.033053 | 0.032889 | 0.032725 | 407.3429 | 0 | 0 | 0 | 76.4646 | 4.675 | 412.107 | 0 | 0 | 0 | 77.3589 | 4.7297 | 410.5283 | 0 | 0 | 0 | 77.0626 | 4.7116 | 8146.8576 | 8242.1391 | 8210.567 | 0 | 0 | 0 | 0 | 0 | 0 | 0 | 0 | 0 | 1529.2921 | 1547.1779 | 1541.2513 | 407.3429 | 9.4047 | 1229.9782 | 0 | 0 | 0 | 0 | 0 | 0 | 0 | 0 | 0 | 76.4646 | 153.8235 | 230.8861 | 4.675 | 9.4047 | 14.1162 | 1 | 1 | 1 | 1 | 1 | 1 | 1 | 5909.25 | 22420.831 | 4.7942 | 5909.25 | 22746.4998 | 4.8493 | 5909.25 | 23072.5431 | 4.9045 | 1731.3159 | 0 | 0 | 0 | 324.995 | 19.87 | 1717.309 | 0 | 0 | 0 | 19.7092 | 1683.8822 | 0 | 0 | 0 | 19.3256 | 1731.3159 | 39.5792 | 5132.5072 | 0 | 0 | 0 | 0 | 0 | 0 | 0 | 0 | 0 | 324.995 | 647.3606 | 963.4516 | 19.87 | 39.5792 | 58.9048 | 21599.1136 | 103550.3046 | 21599.1136 | 49103.477 | 7199.7045 | 21578.3821 | 104640.1353 | 21578.3821 | 49991.8998 | 7192.794 | 21280.816 | 104371.3173 | 21280.816 | 50063.6254 | 7093.6053 | 3.6551 | 3.6516 | 3.6013 | 0.072739 | 0.072377 | 0.072017 | 896.4222 | 0 | 0 | 0 | 168.2724 | 10.2881 | 895.5617 | 0 | 0 | 0 | 168.1109 | 10.2782 | 883.2119 | 0 | 0 | 0 | 165.7926 | 10.1364 | 17928.4431 | 17911.2348 | 17664.2387 | 0 | 0 | 0 | 0 | 0 | 0 | 0 | 0 | 0 | 3365.4481 | 3362.2178 | 3315.8528 | 896.4222 | 20.5662 | 2675.1958 | 0 | 0 | 0 | 0 | 0 | 0 | 0 | 0 | 0 | 168.2724 | 336.3833 | 502.1759 | 10.2881 | 20.5662 | 30.7027 | 7879 | 20451.081 | 3.5956 | 7879 | 20776.7498 | 3.637 | 7879 | 21102.7931 | 3.6784 | 1731.3159 | 0 | 0 | 0 | 324.995 | 19.87 | 1717.309 | 0 | 0 | 0 | 19.7092 | 1683.8822 | 0 | 0 | 0 | 19.3256 | 1731.3159 | 39.5792 | 5132.5072 | 0 | 0 | 0 | 0 | 0 | 0 | 0 | 0 | 0 | 324.995 | 647.3606 | 963.4516 | 19.87 | 39.5792 | 58.9048 | 44496.7601 | 159994.5195 | 44496.7601 | 75869.2815 | 0 | 44136.7675 | 160524.4534 | 44136.7675 | 76690.673 | 0 | 43277.6618 | 159190.791 | 43277.6618 | 76358.7959 | 0 | 5.6475 | 5.6018 | 5.4928 | 0.11239 | 0.11183 | 0.11127 | 1385.0527 | 0 | 0 | 0 | 259.996 | 15.896 | 1373.8472 | 0 | 0 | 0 | 257.8925 | 15.7674 | 1347.1058 | 0 | 0 | 0 | 252.8727 | 15.4605 | 27701.0545 | 27476.9444 | 26942.1159 | 0 | 0 | 0 | 0 | 0 | 0 | 0 | 0 | 0 | 5199.9195 | 5157.8506 | 5057.4549 | 1385.0527 | 31.6633 | 4106.0057 | 0 | 0 | 0 | 0 | 0 | 0 | 0 | 0 | 0 | 259.996 | 517.8885 | 770.7613 | 15.896 | 31.6633 | 47.1238
| 1825 | Residential | Low Income | Envelope | Electric | 01-908 | 01-908.03 | Insulation | [01-908]_Residential_Envelope_Insulation_ADD_Wood_per home | 0 | 0 | ENGINEER | 382 | 0 | 0 | 0 | 6.0891 | 0 | 6500 | 20 | 0.72 | 0.13 | 0.4 | 0.13 | 0.2 | 0.869 | 1 | Additions on Existing | 6.3603 | 0.97904 | 6639.16 | 0 | 0 | 0 | 1021.9703 | 312.7004 | 0 | 0 | 0 | 23768.9743 | 0 | 0 | 45026.4761 | 6500 | 38526.4761 | 6.9272 | 313.8209 | 0 | 0 | 0 | 23887.2027 | 0 | 0 | 45482.411 | 6500 | 38982.411 | 6.9973 | 316.3963 | 0 | 0 | 0 | 24079.5072 | 0 | 0 | 45968.3604 | 6500 | 39468.3604 | 7.0721 | per home | 0 | 2500 | 0.005 | 117171.0837 | 0 | 0 | 0 | 17095.0383 | 1547.4673 | 116223.1333 | 0 | 0 | 0 | 1534.9478 | 113960.8934 | 0 | 0 | 0 | 1505.0706 | 117171.0837 | 233394.217 | 347355.1104 | 0 | 0 | 0 | 0 | 0 | 0 | 0 | 0 | 0 | 17095.0383 | 34051.7723 | 50678.4499 | 1547.4673 | 3082.4151 | 4587.4858 | 117171.0837 | 0 | 0 | 0 | 17095.0383 | 1547.4673 | 116223.1333 | 0 | 0 | 0 | 1534.9478 | 113960.8934 | 0 | 0 | 0 | 1505.0706 | 117171.0837 | 3082.4151 | 347355.1104 | 0 | 0 | 0 | 0 | 0 | 0 | 0 | 0 | 0 | 17095.0383 | 34051.7723 | 50678.4499 | 1547.4673 | 3082.4151 | 4587.4858 | 1376581.4549 | 9535786.452 | 1376581.4549 | 3540995.986 | 0 | 1365444.483 | 9554416.4834 | 1365444.483 | 3579557.1367 | 0 | 1338866.617 | 9468538.9403 | 1338866.617 | 3563992.778 | 0 | 211.7818 | 210.0684 | 205.9795 | 0.084291 | 0.083872 | 0.083455 | 70302.6502 | 0 | 0 | 0 | 10257.023 | 928.4804 | 69733.88 | 0 | 0 | 0 | 10174.0405 | 920.9687 | 68376.5361 | 0 | 0 | 0 | 9976.0066 | 903.0424 | 1406053.0049 | 1394677.599 | 1367530.7214 | 0 | 0 | 0 | 0 | 0 | 0 | 0 | 0 | 0 | 205140.4591 | 203480.809 | 199520.1312 | 70302.6502 | 1849.4491 | 208413.0663 | 0 | 0 | 0 | 0 | 0 | 0 | 0 | 0 | 0 | 10257.023 | 20431.0634 | 30407.07 | 928.4804 | 1849.4491 | 2752.4915 | 1 | 1 | 1 | 1 | 1 | 1 | 1 | 6500 | 38526.4761 | 6.9272 | 6500 | 38982.411 | 6.9973 | 6500 | 39468.3604 | 7.0721 | 117171.0837 | 0 | 0 | 0 | 17095.0383 | 1547.4673 | 116223.1333 | 0 | 0 | 0 | 1534.9478 | 113960.8934 | 0 | 0 | 0 | 1505.0706 | 117171.0837 | 3082.4151 | 347355.1104 | 0 | 0 | 0 | 0 | 0 | 0 | 0 | 0 | 0 | 17095.0383 | 34051.7723 | 50678.4499 | 1547.4673 | 3082.4151 | 4587.4858 | 1376581.4549 | 9535786.452 | 1376581.4549 | 3540995.986 | 0 | 1365444.483 | 9554416.4834 | 1365444.483 | 3579557.1367 | 0 | 1338866.617 | 9468538.9403 | 1338866.617 | 3563992.778 | 0 | 211.7818 | 210.0684 | 205.9795 | 0.084291 | 0.083872 | 0.083455 | 70302.6502 | 0 | 0 | 0 | 10257.023 | 928.4804 | 69733.88 | 0 | 0 | 0 | 10174.0405 | 920.9687 | 68376.5361 | 0 | 0 | 0 | 9976.0066 | 903.0424 | 1406053.0049 | 1394677.599 | 1367530.7214 | 0 | 0 | 0 | 0 | 0 | 0 | 0 | 0 | 0 | 205140.4591 | 203480.809 | 199520.1312 | 70302.6502 | 1849.4491 | 208413.0663 | 0 | 0 | 0 | 0 | 0 | 0 | 0 | 0 | 0 | 10257.023 | 20431.0634 | 30407.07 | 928.4804 | 1849.4491 | 2752.4915 | 6500 | 38526.4761 | 6.9272 | 6500 | 38982.411 | 6.9973 | 6500 | 39468.3604 | 7.0721 | 117171.0837 | 0 | 0 | 0 | 17095.0383 | 1547.4673 | 116223.1333 | 0 | 0 | 0 | 1534.9478 | 113960.8934 | 0 | 0 | 0 | 1505.0706 | 117171.0837 | 3082.4151 | 347355.1104 | 0 | 0 | 0 | 0 | 0 | 0 | 0 | 0 | 0 | 17095.0383 | 34051.7723 | 50678.4499 | 1547.4673 | 3082.4151 | 4587.4858 | 1376581.4549 | 9535786.452 | 1376581.4549 | 3540995.986 | 0 | 1365444.483 | 9554416.4834 | 1365444.483 | 3579557.1367 | 0 | 1338866.617 | 9468538.9403 | 1338866.617 | 3563992.778 | 0 | 211.7818 | 210.0684 | 205.9795 | 0.084291 | 0.083872 | 0.083455 | 70302.6502 | 0 | 0 | 0 | 10257.023 | 928.4804 | 69733.88 | 0 | 0 | 0 | 10174.0405 | 920.9687 | 68376.5361 | 0 | 0 | 0 | 9976.0066 | 903.0424 | 1406053.0049 | 1394677.599 | 1367530.7214 | 0 | 0 | 0 | 0 | 0 | 0 | 0 | 0 | 0 | 205140.4591 | 203480.809 | 199520.1312 | 70302.6502 | 1849.4491 | 208413.0663 | 0 | 0 | 0 | 0 | 0 | 0 | 0 | 0 | 0 | 10257.023 | 20431.0634 | 30407.07 | 928.4804 | 1849.4491 | 2752.4915
| 1826 | Business | Office | Hot Water | Gas | 02-950 | 02-950.01 | Water Heaters | [02-950]_Business_Hot Water_Volume Water Heater_ROB_Gas_per unit | Volume WH 80% TE | Volume WH 94% TE | DEEMED | 0 | 81.8 | 0 | 0 | 0 | 0 | 4500 | 15 | 0.445 | 0.29785 | 0.42861 | 0.11215 | 0.16139 | 1 | 1 | Replace on Burnout | 3.4761 | #NUM! | 0 | 1294.5537 | 0 | 0 | 1294.5537 | 0 | 8108.7536 | 0 | 0 | 0 | 86.3036 | 0 | 8195.0572 | 1655.5685 | 6539.4887 | 4.95 | 0 | 8219.9784 | 0 | 0 | 0 | 86.3036 | 0 | 8306.282 | 1655.5685 | 6650.7134 | 5.0172 | 0 | 8344.7107 | 0 | 0 | 0 | 86.3036 | 0 | 8431.0143 | 1655.5685 | 6775.4458 | 5.0925 | per unit | 0 | 1036.8945 | 0 | 0 | 5654.5314 | 0 | 0 | 5654.5314 | 0 | 0 | 5654.5314 | 0 | 0 | 0 | 0 | 5654.5314 | 0 | 0 | 0 | 0 | 0 | 0 | 5654.5314 | 11309.0629 | 16963.5943 | 0 | 0 | 0 | 0 | 0 | 0 | 5654.5314 | 11309.0629 | 16963.5943 | 0 | 0 | 0 | 0 | 5654.5314 | 0 | 0 | 5654.5314 | 0 | 0 | 5654.5314 | 0 | 0 | 0 | 0 | 5654.5314 | 0 | 0 | 0 | 0 | 0 | 0 | 5654.5314 | 11309.0629 | 16963.5943 | 0 | 0 | 0 | 0 | 0 | 0 | 5654.5314 | 11309.0629 | 16963.5943 | 0 | 0 | 0 | 40126.8488 | 198627.732 | 40126.8488 | 176069.8923 | 68941.9193 | 40254.2713 | 201962.8432 | 40254.2713 | 177465.0594 | 69160.8436 | 40412.6626 | 205802.255 | 40412.6626 | 179216.5364 | 69432.9758 | 24.2375 | 24.3145 | 24.4101 | 0.023375 | 0.023375 | 0.023375 | 0 | 1982.6279 | 0 | 0 | 1982.6279 | 0 | 0 | 1988.9237 | 0 | 0 | 1988.9237 | 0 | 0 | 1996.7496 | 0 | 0 | 1996.7496 | 0 | 0 | 0 | 0 | 29739.4178 | 29833.855 | 29951.2444 | 0 | 0 | 0 | 0 | 0 | 0 | 29739.4178 | 29833.855 | 29951.2444 | 0 | 0 | 0 | 1982.6279 | 3971.5515 | 5968.3012 | 0 | 0 | 0 | 0 | 0 | 0 | 1982.6279 | 3971.5515 | 5968.3012 | 0 | 0 | 0 | 1 | 1 | 1 | 1 | 1 | 1 | 1 | 3375 | 4820.0572 | 2.4282 | 3375 | 4931.282 | 2.4611 | 3375 | 5056.0143 | 2.4981 | 0 | 5654.5314 | 0 | 0 | 5654.5314 | 0 | 0 | 5654.5314 | 0 | 0 | 0 | 0 | 5654.5314 | 0 | 0 | 0 | 0 | 0 | 0 | 5654.5314 | 11309.0629 | 16963.5943 | 0 | 0 | 0 | 0 | 0 | 0 | 5654.5314 | 11309.0629 | 16963.5943 | 0 | 0 | 0 | 172793.9237 | 419572.1748 | 172793.9237 | 371922.0215 | 57597.9746 | 172943.2886 | 425634.2867 | 172943.2886 | 374005.4991 | 57647.7629 | 173124.7567 | 432479.1997 | 173124.7567 | 376611.1515 | 57708.2522 | 51.1982 | 51.2425 | 51.2962 | 0.049376 | 0.049376 | 0.049376 | 0 | 4188.0128 | 0 | 0 | 4188.0128 | 0 | 0 | 4191.6329 | 0 | 0 | 4191.6329 | 0 | 0 | 4196.0312 | 0 | 0 | 4196.0312 | 0 | 0 | 0 | 0 | 62820.1917 | 62874.4942 | 62940.4679 | 0 | 0 | 0 | 0 | 0 | 0 | 62820.1917 | 62874.4942 | 62940.4679 | 0 | 0 | 0 | 4188.0128 | 8379.6457 | 12575.6769 | 0 | 0 | 0 | 0 | 0 | 0 | 4188.0128 | 8379.6457 | 12575.6769 | 0 | 0 | 0 | 4500 | 3695.0572 | 1.8211 | 4500 | 3806.282 | 1.8458 | 4500 | 3931.0143 | 1.8736 | 0 | 5654.5314 | 0 | 0 | 5654.5314 | 0 | 0 | 5654.5314 | 0 | 0 | 0 | 0 | 5654.5314 | 0 | 0 | 0 | 0 | 0 | 0 | 5654.5314 | 11309.0629 | 16963.5943 | 0 | 0 | 0 | 0 | 0 | 0 | 5654.5314 | 11309.0629 | 16963.5943 | 0 | 0 | 0 | 279961.5166 | 509844.5877 | 279961.5166 | 451942.3381 | 0 | 279961.5166 | 516764.2875 | 279961.5166 | 454081.5704 | 0 | 279961.5166 | 524524.3443 | 279961.5166 | 456765.8224 | 0 | 62.2137 | 62.2137 | 62.2137 | 0.06 | 0.06 | 0.06 | 0 | 5089.0783 | 0 | 0 | 5089.0783 | 0 | 0 | 5089.0783 | 0 | 0 | 5089.0783 | 0 | 0 | 5089.0783 | 0 | 0 | 5089.0783 | 0 | 0 | 0 | 0 | 76336.1745 | 76336.1745 | 76336.1745 | 0 | 0 | 0 | 0 | 0 | 0 | 76336.1745 | 76336.1745 | 76336.1745 | 0 | 0 | 0 | 5089.0783 | 10178.1566 | 15267.2349 | 0 | 0 | 0 | 0 | 0 | 0 | 5089.0783 | 10178.1566 | 15267.2349 | 0 | 0 | 0
| 1827 | Business | Retail | Hot Water | Gas | 02-950 | 02-950.02 | Water Heaters | [02-950]_Business_Hot Water_Volume Water Heater_ROB_Gas_per unit | Volume WH 80% TE | Volume WH 94% TE | DEEMED | 0 | 81.8 | 0 | 0 | 0 | 0 | 4500 | 15 | 0.445 | 0.29785 | 0.42861 | 0.11215 | 0.16139 | 1 | 1 | Replace on Burnout | 3.4761 | #NUM! | 0 | 1294.5537 | 0 | 0 | 1294.5537 | 0 | 8108.7536 | 0 | 0 | 0 | 86.3036 | 0 | 8195.0572 | 1655.5685 | 6539.4887 | 4.95 | 0 | 8219.9784 | 0 | 0 | 0 | 86.3036 | 0 | 8306.282 | 1655.5685 | 6650.7134 | 5.0172 | 0 | 8344.7107 | 0 | 0 | 0 | 86.3036 | 0 | 8431.0143 | 1655.5685 | 6775.4458 | 5.0925 | per unit | 0 | 224.8366 | 0 | 0 | 1226.109 | 0 | 0 | 1226.109 | 0 | 0 | 1226.109 | 0 | 0 | 0 | 0 | 1226.109 | 0 | 0 | 0 | 0 | 0 | 0 | 1226.109 | 2452.2181 | 3678.3271 | 0 | 0 | 0 | 0 | 0 | 0 | 1226.109 | 2452.2181 | 3678.3271 | 0 | 0 | 0 | 0 | 1226.109 | 0 | 0 | 1226.109 | 0 | 0 | 1226.109 | 0 | 0 | 0 | 0 | 1226.109 | 0 | 0 | 0 | 0 | 0 | 0 | 1226.109 | 2452.2181 | 3678.3271 | 0 | 0 | 0 | 0 | 0 | 0 | 1226.109 | 2452.2181 | 3678.3271 | 0 | 0 | 0 | 8717.1012 | 43149.614 | 8717.1012 | 38357.1362 | 14976.8473 | 8744.6511 | 43873.4709 | 8744.6511 | 38660.4959 | 15024.1808 | 8778.8971 | 44706.7006 | 8778.8971 | 39041.331 | 15083.0187 | 5.2653 | 5.282 | 5.3026 | 0.023418 | 0.023418 | 0.023418 | 0 | 430.7033 | 0 | 0 | 430.7033 | 0 | 0 | 432.0645 | 0 | 0 | 432.0645 | 0 | 0 | 433.7566 | 0 | 0 | 433.7566 | 0 | 0 | 0 | 0 | 6460.55 | 6480.9682 | 6506.3491 | 0 | 0 | 0 | 0 | 0 | 0 | 6460.55 | 6480.9682 | 6506.3491 | 0 | 0 | 0 | 430.7033 | 862.7679 | 1296.5245 | 0 | 0 | 0 | 0 | 0 | 0 | 430.7033 | 862.7679 | 1296.5245 | 0 | 0 | 0 | 1 | 1 | 1 | 1 | 1 | 1 | 1 | 3375 | 4820.0572 | 2.4282 | 3375 | 4931.282 | 2.4611 | 3375 | 5056.0143 | 2.4981 | 0 | 1226.109 | 0 | 0 | 1226.109 | 0 | 0 | 1226.109 | 0 | 0 | 0 | 0 | 1226.109 | 0 | 0 | 0 | 0 | 0 | 0 | 1226.109 | 2452.2181 | 3678.3271 | 0 | 0 | 0 | 0 | 0 | 0 | 1226.109 | 2452.2181 | 3678.3271 | 0 | 0 | 0 | 37486.8742 | 91024.3195 | 37486.8742 | 80914.5643 | 12495.6247 | 37519.1115 | 92339.0575 | 37519.1115 | 81367.4797 | 12506.3705 | 37559.304 | 93826.0827 | 37559.304 | 81936.1549 | 12519.768 | 11.1072 | 11.1168 | 11.1287 | 0.049401 | 0.049401 | 0.049401 | 0 | 908.5708 | 0 | 0 | 908.5708 | 0 | 0 | 909.3521 | 0 | 0 | 909.3521 | 0 | 0 | 910.3263 | 0 | 0 | 910.3263 | 0 | 0 | 0 | 0 | 13628.5615 | 13640.2816 | 13654.8938 | 0 | 0 | 0 | 0 | 0 | 0 | 13628.5615 | 13640.2816 | 13654.8938 | 0 | 0 | 0 | 908.5708 | 1817.9229 | 2728.2491 | 0 | 0 | 0 | 0 | 0 | 0 | 908.5708 | 1817.9229 | 2728.2491 | 0 | 0 | 0 | 4500 | 3695.0572 | 1.8211 | 4500 | 3806.282 | 1.8458 | 4500 | 3931.0143 | 1.8736 | 0 | 1226.109 | 0 | 0 | 1226.109 | 0 | 0 | 1226.109 | 0 | 0 | 0 | 0 | 1226.109 | 0 | 0 | 0 | 0 | 0 | 0 | 1226.109 | 2452.2181 | 3678.3271 | 0 | 0 | 0 | 0 | 0 | 0 | 1226.109 | 2452.2181 | 3678.3271 | 0 | 0 | 0 | 60705.8869 | 110552.9369 | 60705.8869 | 98274.2059 | 0 | 60705.8869 | 112053.3806 | 60705.8869 | 98739.3788 | 0 | 60705.8869 | 113736.0445 | 60705.8869 | 99323.0655 | 0 | 13.4902 | 13.4902 | 13.4902 | 0.06 | 0.06 | 0.06 | 0 | 1103.4981 | 0 | 0 | 1103.4981 | 0 | 0 | 1103.4981 | 0 | 0 | 1103.4981 | 0 | 0 | 1103.4981 | 0 | 0 | 1103.4981 | 0 | 0 | 0 | 0 | 16552.472 | 16552.472 | 16552.472 | 0 | 0 | 0 | 0 | 0 | 0 | 16552.472 | 16552.472 | 16552.472 | 0 | 0 | 0 | 1103.4981 | 2206.9963 | 3310.4944 | 0 | 0 | 0 | 0 | 0 | 0 | 1103.4981 | 2206.9963 | 3310.4944 | 0 | 0 | 0
| 1828 | Business | Food Service | Hot Water | Gas | 02-950 | 02-950.03 | Water Heaters | [02-950]_Business_Hot Water_Volume Water Heater_ROB_Gas_per unit | Volume WH 80% TE | Volume WH 94% TE | DEEMED | 0 | 81.8 | 0 | 0 | 0 | 0 | 4500 | 15 | 0.445 | 0.29785 | 0.42861 | 0.11215 | 0.16139 | 1 | 1 | Replace on Burnout | 3.4761 | #NUM! | 0 | 1294.5537 | 0 | 0 | 1294.5537 | 0 | 8108.7536 | 0 | 0 | 0 | 86.3036 | 0 | 9834.0686 | 1655.5685 | 8178.5001 | 5.94 | 0 | 8219.9784 | 0 | 0 | 0 | 86.3036 | 0 | 9967.5383 | 1655.5685 | 8311.9698 | 6.0206 | 0 | 8344.7107 | 0 | 0 | 0 | 86.3036 | 0 | 10117.2172 | 1655.5685 | 8461.6486 | 6.111 | per unit | 0 | 54.9237 | 0 | 0 | 299.5174 | 0 | 0 | 299.5174 | 0 | 0 | 299.5174 | 0 | 0 | 0 | 0 | 299.5174 | 0 | 0 | 0 | 0 | 0 | 0 | 299.5174 | 599.0349 | 898.5523 | 0 | 0 | 0 | 0 | 0 | 0 | 299.5174 | 599.0349 | 898.5523 | 0 | 0 | 0 | 0 | 299.5174 | 0 | 0 | 299.5174 | 0 | 0 | 299.5174 | 0 | 0 | 0 | 0 | 299.5174 | 0 | 0 | 0 | 0 | 0 | 0 | 299.5174 | 599.0349 | 898.5523 | 0 | 0 | 0 | 0 | 0 | 0 | 299.5174 | 599.0349 | 898.5523 | 0 | 0 | 0 | 1479.5874 | 8788.7415 | 1479.5874 | 7566.1345 | 2542.0784 | 1486.6887 | 8950.7783 | 1486.6887 | 7638.434 | 2554.2792 | 1495.7803 | 9140.7479 | 1495.7803 | 7730.5756 | 2569.8995 | 0.8937 | 0.89799 | 0.90348 | 0.016272 | 0.016272 | 0.016272 | 0 | 73.1049 | 0 | 0 | 73.1049 | 0 | 0 | 73.4558 | 0 | 0 | 73.4558 | 0 | 0 | 73.905 | 0 | 0 | 73.905 | 0 | 0 | 0 | 0 | 1096.5742 | 1101.8373 | 1108.5754 | 0 | 0 | 0 | 0 | 0 | 0 | 1096.5742 | 1101.8373 | 1108.5754 | 0 | 0 | 0 | 73.1049 | 146.5608 | 220.4658 | 0 | 0 | 0 | 0 | 0 | 0 | 73.1049 | 146.5608 | 220.4658 | 0 | 0 | 0 | 1 | 1 | 1 | 1 | 1 | 1 | 1 | 3375 | 6459.0686 | 2.9138 | 3375 | 6592.5383 | 2.9533 | 3375 | 6742.2172 | 2.9977 | 0 | 299.5174 | 0 | 0 | 299.5174 | 0 | 0 | 299.5174 | 0 | 0 | 0 | 0 | 299.5174 | 0 | 0 | 0 | 0 | 0 | 0 | 299.5174 | 599.0349 | 898.5523 | 0 | 0 | 0 | 0 | 0 | 0 | 299.5174 | 599.0349 | 898.5523 | 0 | 0 | 0 | 7733.4024 | 22533.5734 | 7733.4024 | 19398.9147 | 2577.8008 | 7741.7584 | 22864.0811 | 7741.7584 | 19511.7977 | 2580.5861 | 7752.1126 | 23238.4612 | 7752.1126 | 19653.3898 | 2584.0375 | 2.2914 | 2.2939 | 2.2969 | 0.041719 | 0.041719 | 0.041719 | 0 | 187.4348 | 0 | 0 | 187.4348 | 0 | 0 | 187.6373 | 0 | 0 | 187.6373 | 0 | 0 | 187.8882 | 0 | 0 | 187.8882 | 0 | 0 | 0 | 0 | 2811.5214 | 2814.5593 | 2818.3236 | 0 | 0 | 0 | 0 | 0 | 0 | 2811.5214 | 2814.5593 | 2818.3236 | 0 | 0 | 0 | 187.4348 | 375.0721 | 562.9603 | 0 | 0 | 0 | 0 | 0 | 0 | 187.4348 | 375.0721 | 562.9603 | 0 | 0 | 0 | 4500 | 5334.0686 | 2.1853 | 4500 | 5467.5383 | 2.215 | 4500 | 5617.2172 | 2.2483 | 0 | 299.5174 | 0 | 0 | 299.5174 | 0 | 0 | 299.5174 | 0 | 0 | 0 | 0 | 299.5174 | 0 | 0 | 0 | 0 | 0 | 0 | 299.5174 | 599.0349 | 898.5523 | 0 | 0 | 0 | 0 | 0 | 0 | 299.5174 | 599.0349 | 898.5523 | 0 | 0 | 0 | 13181.6961 | 28806.601 | 13181.6961 | 24799.2977 | 0 | 13181.6961 | 29197.5693 | 13181.6961 | 24916.6832 | 0 | 13181.6961 | 29636.0183 | 13181.6961 | 25063.9754 | 0 | 2.9293 | 2.9293 | 2.9293 | 0.053333 | 0.053333 | 0.053333 | 0 | 239.6139 | 0 | 0 | 239.6139 | 0 | 0 | 239.6139 | 0 | 0 | 239.6139 | 0 | 0 | 239.6139 | 0 | 0 | 239.6139 | 0 | 0 | 0 | 0 | 3594.2092 | 3594.2092 | 3594.2092 | 0 | 0 | 0 | 0 | 0 | 0 | 3594.2092 | 3594.2092 | 3594.2092 | 0 | 0 | 0 | 239.6139 | 479.2279 | 718.8418 | 0 | 0 | 0 | 0 | 0 | 0 | 239.6139 | 479.2279 | 718.8418 | 0 | 0 | 0
| 1829 | Business | Healthcare/Hospitals | Hot Water | Gas | 02-950 | 02-950.04 | Water Heaters | [02-950]_Business_Hot Water_Volume Water Heater_ROB_Gas_per unit | Volume WH 80% TE | Volume WH 94% TE | DEEMED | 0 | 212.5 | 0 | 0 | 0 | 0 | 4500 | 15 | 0.445 | 0.29785 | 0.42861 | 0.11215 | 0.16139 | 1 | 1 | Replace on Burnout | 1.3381 | #NUM! | 0 | 3362.991 | 0 | 0 | 3362.991 | 0 | 21064.9162 | 0 | 0 | 0 | 224.1994 | 0 | 21289.1156 | 1896.9039 | 19392.2117 | 11.2231 | 0 | 21353.8558 | 0 | 0 | 0 | 224.1994 | 0 | 21578.0552 | 1896.9039 | 19681.1513 | 11.3754 | 0 | 21677.8854 | 0 | 0 | 0 | 224.1994 | 0 | 21902.0848 | 1896.9039 | 20005.1809 | 11.5462 | per unit | 0 | 163.2595 | 0 | 0 | 2312.8426 | 0 | 0 | 2312.8426 | 0 | 0 | 2312.8426 | 0 | 0 | 0 | 0 | 2312.8426 | 0 | 0 | 0 | 0 | 0 | 0 | 2312.8426 | 4625.6852 | 6938.5278 | 0 | 0 | 0 | 0 | 0 | 0 | 2312.8426 | 4625.6852 | 6938.5278 | 0 | 0 | 0 | 0 | 2312.8426 | 0 | 0 | 2312.8426 | 0 | 0 | 2312.8426 | 0 | 0 | 0 | 0 | 2312.8426 | 0 | 0 | 0 | 0 | 0 | 0 | 2312.8426 | 4625.6852 | 6938.5278 | 0 | 0 | 0 | 0 | 0 | 0 | 2312.8426 | 4625.6852 | 6938.5278 | 0 | 0 | 0 | 10451.7571 | 117300.9669 | 10451.7571 | 113385.0001 | 14342.8075 | 10470.7362 | 119108.8908 | 10470.7362 | 114128.5662 | 14368.8522 | 10494.0156 | 121166.2949 | 10494.0156 | 115058.4653 | 14400.7983 | 5.5099 | 5.5199 | 5.5322 | 0.033749 | 0.033749 | 0.033749 | 0 | 1170.8545 | 0 | 0 | 1170.8545 | 0 | 0 | 1172.9806 | 0 | 0 | 1172.9806 | 0 | 0 | 1175.5885 | 0 | 0 | 1175.5885 | 0 | 0 | 0 | 0 | 17562.8168 | 17594.7086 | 17633.8268 | 0 | 0 | 0 | 0 | 0 | 0 | 17562.8168 | 17594.7086 | 17633.8268 | 0 | 0 | 0 | 1170.8545 | 2343.835 | 3519.4235 | 0 | 0 | 0 | 0 | 0 | 0 | 1170.8545 | 2343.835 | 3519.4235 | 0 | 0 | 0 | 1 | 1 | 1 | 1 | 1 | 1 | 1 | 3375 | 17914.1156 | 6.3079 | 3375 | 18203.0552 | 6.3935 | 3375 | 18527.0848 | 6.4895 | 0 | 2312.8426 | 0 | 0 | 2312.8426 | 0 | 0 | 2312.8426 | 0 | 0 | 0 | 0 | 2312.8426 | 0 | 0 | 0 | 0 | 0 | 0 | 2312.8426 | 4625.6852 | 6938.5278 | 0 | 0 | 0 | 0 | 0 | 0 | 2312.8426 | 4625.6852 | 6938.5278 | 0 | 0 | 0 | 26432.1739 | 166731.1421 | 26432.1739 | 161165.0021 | 8810.7246 | 26444.8315 | 169074.9728 | 26444.8315 | 162005.4061 | 8814.9438 | 26460.7195 | 171717.0139 | 26460.7195 | 163060.9906 | 8820.2398 | 7.8318 | 7.8355 | 7.8402 | 0.047971 | 0.047971 | 0.047971 | 0 | 1664.248 | 0 | 0 | 1664.248 | 0 | 0 | 1665.045 | 0 | 0 | 1665.045 | 0 | 0 | 1666.0453 | 0 | 0 | 1666.0453 | 0 | 0 | 0 | 0 | 24963.7201 | 24975.6745 | 24990.6798 | 0 | 0 | 0 | 0 | 0 | 0 | 24963.7201 | 24975.6745 | 24990.6798 | 0 | 0 | 0 | 1664.248 | 3329.293 | 4995.3383 | 0 | 0 | 0 | 0 | 0 | 0 | 1664.248 | 3329.293 | 4995.3383 | 0 | 0 | 0 | 4500 | 16789.1156 | 4.7309 | 4500 | 17078.0552 | 4.7951 | 4500 | 17402.0848 | 4.8671 | 0 | 2312.8426 | 0 | 0 | 2312.8426 | 0 | 0 | 2312.8426 | 0 | 0 | 0 | 0 | 2312.8426 | 0 | 0 | 0 | 0 | 0 | 0 | 2312.8426 | 4625.6852 | 6938.5278 | 0 | 0 | 0 | 0 | 0 | 0 | 2312.8426 | 4625.6852 | 6938.5278 | 0 | 0 | 0 | 39182.2742 | 185367.9921 | 39182.2742 | 179179.6808 | 0 | 39182.2742 | 187883.8389 | 39182.2742 | 180027.8132 | 0 | 39182.2742 | 190705.2205 | 39182.2742 | 181092.0273 | 0 | 8.7072 | 8.7072 | 8.7072 | 0.053333 | 0.053333 | 0.053333 | 0 | 1850.2741 | 0 | 0 | 1850.2741 | 0 | 0 | 1850.2741 | 0 | 0 | 1850.2741 | 0 | 0 | 1850.2741 | 0 | 0 | 1850.2741 | 0 | 0 | 0 | 0 | 27754.1112 | 27754.1112 | 27754.1112 | 0 | 0 | 0 | 0 | 0 | 0 | 27754.1112 | 27754.1112 | 27754.1112 | 0 | 0 | 0 | 1850.2741 | 3700.5482 | 5550.8222 | 0 | 0 | 0 | 0 | 0 | 0 | 1850.2741 | 3700.5482 | 5550.8222 | 0 | 0 | 0
| 1830 | Business | Campus/Education | Hot Water | Gas | 02-950 | 02-950.05 | Water Heaters | [02-950]_Business_Hot Water_Volume Water Heater_ROB_Gas_per unit | Volume WH 80% TE | Volume WH 94% TE | DEEMED | 0 | 212.5 | 0 | 0 | 0 | 0 | 4500 | 15 | 0.445 | 0.29785 | 0.42861 | 0.11215 | 0.16139 | 1 | 1 | Replace on Burnout | 1.3381 | #NUM! | 0 | 3362.991 | 0 | 0 | 3362.991 | 0 | 21064.9162 | 0 | 0 | 0 | 224.1994 | 0 | 21289.1156 | 1896.9039 | 19392.2117 | 11.2231 | 0 | 21353.8558 | 0 | 0 | 0 | 224.1994 | 0 | 21578.0552 | 1896.9039 | 19681.1513 | 11.3754 | 0 | 21677.8854 | 0 | 0 | 0 | 224.1994 | 0 | 21902.0848 | 1896.9039 | 20005.1809 | 11.5462 | per unit | 0 | 265.227 | 0 | 0 | 3757.382 | 0 | 0 | 3757.382 | 0 | 0 | 3757.382 | 0 | 0 | 0 | 0 | 3757.382 | 0 | 0 | 0 | 0 | 0 | 0 | 3757.382 | 7514.764 | 11272.146 | 0 | 0 | 0 | 0 | 0 | 0 | 3757.382 | 7514.764 | 11272.146 | 0 | 0 | 0 | 0 | 3757.382 | 0 | 0 | 3757.382 | 0 | 0 | 3757.382 | 0 | 0 | 0 | 0 | 3757.382 | 0 | 0 | 0 | 0 | 0 | 0 | 3757.382 | 7514.764 | 11272.146 | 0 | 0 | 0 | 0 | 0 | 0 | 3757.382 | 7514.764 | 11272.146 | 0 | 0 | 0 | 24787.9776 | 278197.6 | 24787.9776 | 257424.0953 | 34016.2125 | 24809.4265 | 282217.3367 | 24809.4265 | 258866.3935 | 34045.6465 | 24835.4122 | 286755.3263 | 24835.4122 | 260669.3959 | 34081.3064 | 13.0676 | 13.0789 | 13.0926 | 0.049269 | 0.049269 | 0.049269 | 0 | 2776.8646 | 0 | 0 | 2776.8646 | 0 | 0 | 2779.2674 | 0 | 0 | 2779.2674 | 0 | 0 | 2782.1784 | 0 | 0 | 2782.1784 | 0 | 0 | 0 | 0 | 41652.9685 | 41689.0106 | 41732.6762 | 0 | 0 | 0 | 0 | 0 | 0 | 41652.9685 | 41689.0106 | 41732.6762 | 0 | 0 | 0 | 2776.8646 | 5556.1319 | 8338.3104 | 0 | 0 | 0 | 0 | 0 | 0 | 2776.8646 | 5556.1319 | 8338.3104 | 0 | 0 | 0 | 1 | 1 | 1 | 1 | 1 | 1 | 1 | 3375 | 17914.1156 | 6.3079 | 3375 | 18203.0552 | 6.3935 | 3375 | 18527.0848 | 6.4895 | 0 | 3757.382 | 0 | 0 | 3757.382 | 0 | 0 | 3757.382 | 0 | 0 | 0 | 0 | 3757.382 | 0 | 0 | 0 | 0 | 0 | 0 | 3757.382 | 7514.764 | 11272.146 | 0 | 0 | 0 | 0 | 0 | 0 | 3757.382 | 7514.764 | 11272.146 | 0 | 0 | 0 | 56131.6988 | 354072.3632 | 56131.6988 | 327633.1563 | 18710.5663 | 56147.322 | 358977.7817 | 56147.322 | 329275.603 | 18715.774 | 56166.9397 | 364495.7266 | 56166.9397 | 331337.8066 | 18722.3132 | 16.6316 | 16.6362 | 16.6421 | 0.062707 | 0.062707 | 0.062707 | 0 | 3534.2181 | 0 | 0 | 3534.2181 | 0 | 0 | 3535.2018 | 0 | 0 | 3535.2018 | 0 | 0 | 3536.437 | 0 | 0 | 3536.437 | 0 | 0 | 0 | 0 | 53013.2718 | 53028.027 | 53046.5548 | 0 | 0 | 0 | 0 | 0 | 0 | 53013.2718 | 53028.027 | 53046.5548 | 0 | 0 | 0 | 3534.2181 | 7069.4199 | 10605.8569 | 0 | 0 | 0 | 0 | 0 | 0 | 3534.2181 | 7069.4199 | 10605.8569 | 0 | 0 | 0 | 4500 | 16789.1156 | 4.7309 | 4500 | 17078.0552 | 4.7951 | 4500 | 17402.0848 | 4.8671 | 0 | 3757.382 | 0 | 0 | 3757.382 | 0 | 0 | 3757.382 | 0 | 0 | 0 | 0 | 3757.382 | 0 | 0 | 0 | 0 | 0 | 0 | 3757.382 | 7514.764 | 11272.146 | 0 | 0 | 0 | 0 | 0 | 0 | 3757.382 | 7514.764 | 11272.146 | 0 | 0 | 0 | 79568.0885 | 376429.8299 | 79568.0885 | 348321.1516 | 0 | 79568.0885 | 381538.8013 | 79568.0885 | 349969.9014 | 0 | 79568.0885 | 387268.2274 | 79568.0885 | 352038.709 | 0 | 17.6818 | 17.6818 | 17.6818 | 0.066667 | 0.066667 | 0.066667 | 0 | 3757.382 | 0 | 0 | 3757.382 | 0 | 0 | 3757.382 | 0 | 0 | 3757.382 | 0 | 0 | 3757.382 | 0 | 0 | 3757.382 | 0 | 0 | 0 | 0 | 56360.7301 | 56360.7301 | 56360.7301 | 0 | 0 | 0 | 0 | 0 | 0 | 56360.7301 | 56360.7301 | 56360.7301 | 0 | 0 | 0 | 3757.382 | 7514.764 | 11272.146 | 0 | 0 | 0 | 0 | 0 | 0 | 3757.382 | 7514.764 | 11272.146 | 0 | 0 | 0
| 1831 | Business | Warehouse | Hot Water | Gas | 02-950 | 02-950.06 | Water Heaters | [02-950]_Business_Hot Water_Volume Water Heater_ROB_Gas_per unit | Volume WH 80% TE | Volume WH 94% TE | DEEMED | 0 | 212.5 | 0 | 0 | 0 | 0 | 4500 | 15 | 0.445 | 0.29785 | 0.42861 | 0.11215 | 0.16139 | 1 | 1 | Replace on Burnout | 1.3381 | #NUM! | 0 | 3362.991 | 0 | 0 | 3362.991 | 0 | 21064.9162 | 0 | 0 | 0 | 224.1994 | 0 | 21289.1156 | 1896.9039 | 19392.2117 | 11.2231 | 0 | 21353.8558 | 0 | 0 | 0 | 224.1994 | 0 | 21578.0552 | 1896.9039 | 19681.1513 | 11.3754 | 0 | 21677.8854 | 0 | 0 | 0 | 224.1994 | 0 | 21902.0848 | 1896.9039 | 20005.1809 | 11.5462 | per unit | 0 | 33.3761 | 0 | 0 | 472.8274 | 0 | 0 | 472.8274 | 0 | 0 | 472.8274 | 0 | 0 | 0 | 0 | 472.8274 | 0 | 0 | 0 | 0 | 0 | 0 | 472.8274 | 945.6548 | 1418.4822 | 0 | 0 | 0 | 0 | 0 | 0 | 472.8274 | 945.6548 | 1418.4822 | 0 | 0 | 0 | 0 | 472.8274 | 0 | 0 | 472.8274 | 0 | 0 | 472.8274 | 0 | 0 | 0 | 0 | 472.8274 | 0 | 0 | 0 | 0 | 0 | 0 | 472.8274 | 945.6548 | 1418.4822 | 0 | 0 | 0 | 0 | 0 | 0 | 472.8274 | 945.6548 | 1418.4822 | 0 | 0 | 0 | 3120.8859 | 35025.9706 | 3120.8859 | 32500.0921 | 4282.7503 | 3123.5726 | 35531.9112 | 3123.5726 | 32682.0394 | 4286.4372 | 3126.9012 | 36103.9137 | 3126.9012 | 32910.2689 | 4291.005 | 1.6453 | 1.6467 | 1.6484 | 0.049294 | 0.049294 | 0.049294 | 0 | 349.6162 | 0 | 0 | 349.6162 | 0 | 0 | 349.9171 | 0 | 0 | 349.9171 | 0 | 0 | 350.29 | 0 | 0 | 350.29 | 0 | 0 | 0 | 0 | 5244.2424 | 5248.757 | 5254.3503 | 0 | 0 | 0 | 0 | 0 | 0 | 5244.2424 | 5248.757 | 5254.3503 | 0 | 0 | 0 | 349.6162 | 699.5333 | 1049.8233 | 0 | 0 | 0 | 0 | 0 | 0 | 349.6162 | 699.5333 | 1049.8233 | 0 | 0 | 0 | 1 | 1 | 1 | 1 | 1 | 1 | 1 | 3375 | 17914.1156 | 6.3079 | 3375 | 18203.0552 | 6.3935 | 3375 | 18527.0848 | 6.4895 | 0 | 472.8274 | 0 | 0 | 472.8274 | 0 | 0 | 472.8274 | 0 | 0 | 0 | 0 | 472.8274 | 0 | 0 | 0 | 0 | 0 | 0 | 472.8274 | 945.6548 | 1418.4822 | 0 | 0 | 0 | 0 | 0 | 0 | 472.8274 | 945.6548 | 1418.4822 | 0 | 0 | 0 | 7064.7427 | 44563.5922 | 7064.7427 | 41349.9134 | 2354.9142 | 7066.7223 | 45181.0738 | 7066.7223 | 41557.2814 | 2355.5741 | 7069.1781 | 45875.4779 | 7069.1781 | 41817.4696 | 2356.3927 | 2.0933 | 2.0938 | 2.0946 | 0.062717 | 0.062717 | 0.062717 | 0 | 444.8171 | 0 | 0 | 444.8171 | 0 | 0 | 444.9418 | 0 | 0 | 444.9418 | 0 | 0 | 445.0964 | 0 | 0 | 445.0964 | 0 | 0 | 0 | 0 | 6672.2571 | 6674.1267 | 6676.446 | 0 | 0 | 0 | 0 | 0 | 0 | 6672.2571 | 6674.1267 | 6676.446 | 0 | 0 | 0 | 444.8171 | 889.7589 | 1334.8553 | 0 | 0 | 0 | 0 | 0 | 0 | 444.8171 | 889.7589 | 1334.8553 | 0 | 0 | 0 | 4500 | 16789.1156 | 4.7309 | 4500 | 17078.0552 | 4.7951 | 4500 | 17402.0848 | 4.8671 | 0 | 472.8274 | 0 | 0 | 472.8274 | 0 | 0 | 472.8274 | 0 | 0 | 0 | 0 | 472.8274 | 0 | 0 | 0 | 0 | 0 | 0 | 472.8274 | 945.6548 | 1418.4822 | 0 | 0 | 0 | 0 | 0 | 0 | 472.8274 | 945.6548 | 1418.4822 | 0 | 0 | 0 | 10012.8153 | 47369.7739 | 10012.8153 | 43953.7289 | 0 | 10012.8153 | 48012.6848 | 10012.8153 | 44161.7803 | 0 | 10012.8153 | 48733.6734 | 10012.8153 | 44422.8377 | 0 | 2.2251 | 2.2251 | 2.2251 | 0.066667 | 0.066667 | 0.066667 | 0 | 472.8274 | 0 | 0 | 472.8274 | 0 | 0 | 472.8274 | 0 | 0 | 472.8274 | 0 | 0 | 472.8274 | 0 | 0 | 472.8274 | 0 | 0 | 0 | 0 | 7092.4109 | 7092.4109 | 7092.4109 | 0 | 0 | 0 | 0 | 0 | 0 | 7092.4109 | 7092.4109 | 7092.4109 | 0 | 0 | 0 | 472.8274 | 945.6548 | 1418.4822 | 0 | 0 | 0 | 0 | 0 | 0 | 472.8274 | 945.6548 | 1418.4822 | 0 | 0 | 0
| 1832 | Business | Lodging | Hot Water | Gas | 02-950 | 02-950.07 | Water Heaters | [02-950]_Business_Hot Water_Volume Water Heater_ROB_Gas_per unit | Volume WH 80% TE | Volume WH 94% TE | DEEMED | 0 | 81.8 | 0 | 0 | 0 | 0 | 4500 | 15 | 0.445 | 0.29785 | 0.42861 | 0.11215 | 0.16139 | 1 | 1 | Replace on Burnout | 3.4761 | #NUM! | 0 | 1294.5537 | 0 | 0 | 1294.5537 | 0 | 8108.7536 | 0 | 0 | 0 | 86.3036 | 0 | 8195.0572 | 1655.5685 | 6539.4887 | 4.95 | 0 | 8219.9784 | 0 | 0 | 0 | 86.3036 | 0 | 8306.282 | 1655.5685 | 6650.7134 | 5.0172 | 0 | 8344.7107 | 0 | 0 | 0 | 86.3036 | 0 | 8431.0143 | 1655.5685 | 6775.4458 | 5.0925 | per unit | 0 | 228.7 | 0 | 0 | 1247.1774 | 0 | 0 | 1247.1774 | 0 | 0 | 1247.1774 | 0 | 0 | 0 | 0 | 1247.1774 | 0 | 0 | 0 | 0 | 0 | 0 | 1247.1774 | 2494.3548 | 3741.5323 | 0 | 0 | 0 | 0 | 0 | 0 | 1247.1774 | 2494.3548 | 3741.5323 | 0 | 0 | 0 | 0 | 1247.1774 | 0 | 0 | 1247.1774 | 0 | 0 | 1247.1774 | 0 | 0 | 0 | 0 | 1247.1774 | 0 | 0 | 0 | 0 | 0 | 0 | 1247.1774 | 2494.3548 | 3741.5323 | 0 | 0 | 0 | 0 | 0 | 0 | 1247.1774 | 2494.3548 | 3741.5323 | 0 | 0 | 0 | 12779.4706 | 63258.3254 | 12779.4706 | 55862.9296 | 21956.4022 | 12807.4608 | 64257.3104 | 12807.4608 | 56250.2851 | 22004.4921 | 12842.2282 | 65399.2919 | 12842.2282 | 56736.4029 | 22064.2259 | 7.7191 | 7.736 | 7.757 | 0.033752 | 0.033752 | 0.033752 | 0 | 631.421 | 0 | 0 | 631.421 | 0 | 0 | 632.804 | 0 | 0 | 632.804 | 0 | 0 | 634.5218 | 0 | 0 | 634.5218 | 0 | 0 | 0 | 0 | 9471.3148 | 9492.0593 | 9517.8266 | 0 | 0 | 0 | 0 | 0 | 0 | 9471.3148 | 9492.0593 | 9517.8266 | 0 | 0 | 0 | 631.421 | 1264.2249 | 1898.7467 | 0 | 0 | 0 | 0 | 0 | 0 | 631.421 | 1264.2249 | 1898.7467 | 0 | 0 | 0 | 1 | 1 | 1 | 1 | 1 | 1 | 1 | 3375 | 4820.0572 | 2.4282 | 3375 | 4931.282 | 2.4611 | 3375 | 5056.0143 | 2.4981 | 0 | 1247.1774 | 0 | 0 | 1247.1774 | 0 | 0 | 1247.1774 | 0 | 0 | 0 | 0 | 1247.1774 | 0 | 0 | 0 | 0 | 0 | 0 | 1247.1774 | 2494.3548 | 3741.5323 | 0 | 0 | 0 | 0 | 0 | 0 | 1247.1774 | 2494.3548 | 3741.5323 | 0 | 0 | 0 | 43852.9709 | 106482.2533 | 43852.9709 | 94033.6403 | 14617.657 | 43883.4916 | 108002.5642 | 43883.4916 | 94544.496 | 14627.8305 | 43922.8042 | 109722.6045 | 43922.8042 | 95188.5826 | 14640.9347 | 12.9935 | 13.0025 | 13.0142 | 0.056814 | 0.056814 | 0.056814 | 0 | 1062.8661 | 0 | 0 | 1062.8661 | 0 | 0 | 1063.6058 | 0 | 0 | 1063.6058 | 0 | 0 | 1064.5586 | 0 | 0 | 1064.5586 | 0 | 0 | 0 | 0 | 15942.9914 | 15954.0874 | 15968.3797 | 0 | 0 | 0 | 0 | 0 | 0 | 15942.9914 | 15954.0874 | 15968.3797 | 0 | 0 | 0 | 1062.8661 | 2126.4719 | 3191.0306 | 0 | 0 | 0 | 0 | 0 | 0 | 1062.8661 | 2126.4719 | 3191.0306 | 0 | 0 | 0 | 4500 | 3695.0572 | 1.8211 | 4500 | 3806.282 | 1.8458 | 4500 | 3931.0143 | 1.8736 | 0 | 1247.1774 | 0 | 0 | 1247.1774 | 0 | 0 | 1247.1774 | 0 | 0 | 0 | 0 | 1247.1774 | 0 | 0 | 0 | 0 | 0 | 0 | 1247.1774 | 2494.3548 | 3741.5323 | 0 | 0 | 0 | 0 | 0 | 0 | 1247.1774 | 2494.3548 | 3741.5323 | 0 | 0 | 0 | 68610.0041 | 124947.313 | 68610.0041 | 110339.9893 | 0 | 68610.0041 | 126643.1198 | 68610.0041 | 110862.2747 | 0 | 68610.0041 | 128544.8723 | 68610.0041 | 111517.6245 | 0 | 15.2467 | 15.2467 | 15.2467 | 0.066667 | 0.066667 | 0.066667 | 0 | 1247.1774 | 0 | 0 | 1247.1774 | 0 | 0 | 1247.1774 | 0 | 0 | 1247.1774 | 0 | 0 | 1247.1774 | 0 | 0 | 1247.1774 | 0 | 0 | 0 | 0 | 18707.6614 | 18707.6614 | 18707.6614 | 0 | 0 | 0 | 0 | 0 | 0 | 18707.6614 | 18707.6614 | 18707.6614 | 0 | 0 | 0 | 1247.1774 | 2494.3548 | 3741.5323 | 0 | 0 | 0 | 0 | 0 | 0 | 1247.1774 | 2494.3548 | 3741.5323 | 0 | 0 | 0
| 1833 | Business | Other Commercial | Hot Water | Gas | 02-950 | 02-950.08 | Water Heaters | [02-950]_Business_Hot Water_Volume Water Heater_ROB_Gas_per unit | Volume WH 80% TE | Volume WH 94% TE | DEEMED | 0 | 81.8 | 0 | 0 | 0 | 0 | 4500 | 15 | 0.445 | 0.29785 | 0.42861 | 0.11215 | 0.16139 | 1 | 1 | Replace on Burnout | 3.4761 | #NUM! | 0 | 1294.5537 | 0 | 0 | 1294.5537 | 0 | 8108.7536 | 0 | 0 | 0 | 86.3036 | 0 | 8195.0572 | 1655.5685 | 6539.4887 | 4.95 | 0 | 8219.9784 | 0 | 0 | 0 | 86.3036 | 0 | 8306.282 | 1655.5685 | 6650.7134 | 5.0172 | 0 | 8344.7107 | 0 | 0 | 0 | 86.3036 | 0 | 8431.0143 | 1655.5685 | 6775.4458 | 5.0925 | per unit | 0 | 163.3801 | 0 | 0 | 890.9663 | 0 | 0 | 890.9663 | 0 | 0 | 890.9663 | 0 | 0 | 0 | 0 | 890.9663 | 0 | 0 | 0 | 0 | 0 | 0 | 890.9663 | 1781.9325 | 2672.8988 | 0 | 0 | 0 | 0 | 0 | 0 | 890.9663 | 1781.9325 | 2672.8988 | 0 | 0 | 0 | 0 | 890.9663 | 0 | 0 | 890.9663 | 0 | 0 | 890.9663 | 0 | 0 | 0 | 0 | 890.9663 | 0 | 0 | 0 | 0 | 0 | 0 | 890.9663 | 1781.9325 | 2672.8988 | 0 | 0 | 0 | 0 | 0 | 0 | 890.9663 | 1781.9325 | 2672.8988 | 0 | 0 | 0 | 3749.1192 | 18558.1244 | 3749.1192 | 16536.8522 | 6441.3599 | 3769.2237 | 18910.8661 | 3769.2237 | 16704.2258 | 6475.9014 | 3795.9387 | 19330.8903 | 3795.9387 | 16922.0649 | 6521.8004 | 2.2646 | 2.2767 | 2.2928 | 0.013861 | 0.013861 | 0.013861 | 0 | 185.2403 | 0 | 0 | 185.2403 | 0 | 0 | 186.2336 | 0 | 0 | 186.2336 | 0 | 0 | 187.5536 | 0 | 0 | 187.5536 | 0 | 0 | 0 | 0 | 2778.604 | 2793.5041 | 2813.3036 | 0 | 0 | 0 | 0 | 0 | 0 | 2778.604 | 2793.5041 | 2813.3036 | 0 | 0 | 0 | 185.2403 | 371.4739 | 559.0274 | 0 | 0 | 0 | 0 | 0 | 0 | 185.2403 | 371.4739 | 559.0274 | 0 | 0 | 0 | 1 | 1 | 1 | 1 | 1 | 1 | 1 | 3375 | 4820.0572 | 2.4282 | 3375 | 4931.282 | 2.4611 | 3375 | 5056.0143 | 2.4981 | 0 | 890.9663 | 0 | 0 | 890.9663 | 0 | 0 | 890.9663 | 0 | 0 | 0 | 0 | 890.9663 | 0 | 0 | 0 | 0 | 0 | 0 | 890.9663 | 1781.9325 | 2672.8988 | 0 | 0 | 0 | 0 | 0 | 0 | 890.9663 | 1781.9325 | 2672.8988 | 0 | 0 | 0 | 22197.2622 | 53898.6174 | 22197.2622 | 48028.2086 | 7399.0874 | 22224.4079 | 54696.9476 | 22224.4079 | 48314.5593 | 7408.136 | 22257.4054 | 55600.7417 | 22257.4054 | 48672.3242 | 7419.1351 | 6.577 | 6.585 | 6.5948 | 0.040256 | 0.040256 | 0.040256 | 0 | 537.9959 | 0 | 0 | 537.9959 | 0 | 0 | 538.6538 | 0 | 0 | 538.6538 | 0 | 0 | 539.4536 | 0 | 0 | 539.4536 | 0 | 0 | 0 | 0 | 8069.9381 | 8079.8071 | 8091.8035 | 0 | 0 | 0 | 0 | 0 | 0 | 8069.9381 | 8079.8071 | 8091.8035 | 0 | 0 | 0 | 537.9959 | 1076.6497 | 1616.1032 | 0 | 0 | 0 | 0 | 0 | 0 | 537.9959 | 1076.6497 | 1616.1032 | 0 | 0 | 0 | 4500 | 3695.0572 | 1.8211 | 4500 | 3806.282 | 1.8458 | 4500 | 3931.0143 | 1.8736 | 0 | 890.9663 | 0 | 0 | 890.9663 | 0 | 0 | 890.9663 | 0 | 0 | 0 | 0 | 890.9663 | 0 | 0 | 0 | 0 | 0 | 0 | 890.9663 | 1781.9325 | 2672.8988 | 0 | 0 | 0 | 0 | 0 | 0 | 890.9663 | 1781.9325 | 2672.8988 | 0 | 0 | 0 | 39211.229 | 71408.5033 | 39211.229 | 63630.9921 | 0 | 39211.229 | 72377.672 | 39211.229 | 63932.1842 | 0 | 39211.229 | 73464.5405 | 39211.229 | 64310.1121 | 0 | 8.7136 | 8.7136 | 8.7136 | 0.053333 | 0.053333 | 0.053333 | 0 | 712.773 | 0 | 0 | 712.773 | 0 | 0 | 712.773 | 0 | 0 | 712.773 | 0 | 0 | 712.773 | 0 | 0 | 712.773 | 0 | 0 | 0 | 0 | 10691.5952 | 10691.5952 | 10691.5952 | 0 | 0 | 0 | 0 | 0 | 0 | 10691.5952 | 10691.5952 | 10691.5952 | 0 | 0 | 0 | 712.773 | 1425.546 | 2138.319 | 0 | 0 | 0 | 0 | 0 | 0 | 712.773 | 1425.546 | 2138.319 | 0 | 0 | 0
| 1834 | Business | Food Sales | Hot Water | Gas | 02-950 | 02-950.09 | Water Heaters | [02-950]_Business_Hot Water_Volume Water Heater_ROB_Gas_per unit | Volume WH 80% TE | Volume WH 94% TE | DEEMED | 0 | 81.8 | 0 | 0 | 0 | 0 | 4500 | 15 | 0.445 | 0.29785 | 0.42861 | 0.11215 | 0.16139 | 1 | 1 | Replace on Burnout | 3.4761 | #NUM! | 0 | 1294.5537 | 0 | 0 | 1294.5537 | 0 | 8108.7536 | 0 | 0 | 0 | 86.3036 | 0 | 8195.0572 | 1655.5685 | 6539.4887 | 4.95 | 0 | 8219.9784 | 0 | 0 | 0 | 86.3036 | 0 | 8306.282 | 1655.5685 | 6650.7134 | 5.0172 | 0 | 8344.7107 | 0 | 0 | 0 | 86.3036 | 0 | 8431.0143 | 1655.5685 | 6775.4458 | 5.0925 | per unit | 0 | 37.7186 | 0 | 0 | 205.6922 | 0 | 0 | 205.6922 | 0 | 0 | 205.6922 | 0 | 0 | 0 | 0 | 205.6922 | 0 | 0 | 0 | 0 | 0 | 0 | 205.6922 | 411.3843 | 617.0765 | 0 | 0 | 0 | 0 | 0 | 0 | 205.6922 | 411.3843 | 617.0765 | 0 | 0 | 0 | 0 | 205.6922 | 0 | 0 | 205.6922 | 0 | 0 | 205.6922 | 0 | 0 | 0 | 0 | 205.6922 | 0 | 0 | 0 | 0 | 0 | 0 | 205.6922 | 411.3843 | 617.0765 | 0 | 0 | 0 | 0 | 0 | 0 | 205.6922 | 411.3843 | 617.0765 | 0 | 0 | 0 | 852.7039 | 4220.8808 | 852.7039 | 3711.8932 | 1465.0302 | 857.3823 | 4301.6397 | 857.3823 | 3749.9249 | 1473.0681 | 863.2114 | 4395.9206 | 863.2114 | 3797.7375 | 1483.0831 | 0.51505 | 0.51788 | 0.5214 | 0.013655 | 0.013655 | 0.013655 | 0 | 42.1313 | 0 | 0 | 42.1313 | 0 | 0 | 42.3624 | 0 | 0 | 42.3624 | 0 | 0 | 42.6504 | 0 | 0 | 42.6504 | 0 | 0 | 0 | 0 | 631.9688 | 635.4362 | 639.7563 | 0 | 0 | 0 | 0 | 0 | 0 | 631.9688 | 635.4362 | 639.7563 | 0 | 0 | 0 | 42.1313 | 84.4937 | 127.1441 | 0 | 0 | 0 | 0 | 0 | 0 | 42.1313 | 84.4937 | 127.1441 | 0 | 0 | 0 | 1 | 1 | 1 | 1 | 1 | 1 | 1 | 3375 | 4820.0572 | 2.4282 | 3375 | 4931.282 | 2.4611 | 3375 | 5056.0143 | 2.4981 | 0 | 205.6922 | 0 | 0 | 205.6922 | 0 | 0 | 205.6922 | 0 | 0 | 0 | 0 | 205.6922 | 0 | 0 | 0 | 0 | 0 | 0 | 205.6922 | 411.3843 | 617.0765 | 0 | 0 | 0 | 0 | 0 | 0 | 205.6922 | 411.3843 | 617.0765 | 0 | 0 | 0 | 5107.1223 | 12400.9362 | 5107.1223 | 10905.5318 | 1702.3741 | 5113.3154 | 12584.4858 | 5113.3154 | 10970.4393 | 1704.4385 | 5121.0948 | 12792.8958 | 5121.0948 | 11052.0788 | 1707.0316 | 1.5132 | 1.5151 | 1.5174 | 0.040119 | 0.040119 | 0.040119 | 0 | 123.7815 | 0 | 0 | 123.7815 | 0 | 0 | 123.9316 | 0 | 0 | 123.9316 | 0 | 0 | 124.1202 | 0 | 0 | 124.1202 | 0 | 0 | 0 | 0 | 1856.7227 | 1858.9742 | 1861.8025 | 0 | 0 | 0 | 0 | 0 | 0 | 1856.7227 | 1858.9742 | 1861.8025 | 0 | 0 | 0 | 123.7815 | 247.7131 | 371.8333 | 0 | 0 | 0 | 0 | 0 | 0 | 123.7815 | 247.7131 | 371.8333 | 0 | 0 | 0 | 4500 | 3695.0572 | 1.8211 | 4500 | 3806.282 | 1.8458 | 4500 | 3931.0143 | 1.8736 | 0 | 205.6922 | 0 | 0 | 205.6922 | 0 | 0 | 205.6922 | 0 | 0 | 0 | 0 | 205.6922 | 0 | 0 | 0 | 0 | 0 | 0 | 205.6922 | 411.3843 | 617.0765 | 0 | 0 | 0 | 0 | 0 | 0 | 205.6922 | 411.3843 | 617.0765 | 0 | 0 | 0 | 9052.4663 | 16485.6621 | 9052.4663 | 14497.6887 | 0 | 9052.4663 | 16709.4084 | 9052.4663 | 14566.3123 | 0 | 9052.4663 | 16960.3273 | 9052.4663 | 14652.4195 | 0 | 2.0117 | 2.0117 | 2.0117 | 0.053333 | 0.053333 | 0.053333 | 0 | 164.5537 | 0 | 0 | 164.5537 | 0 | 0 | 164.5537 | 0 | 0 | 164.5537 | 0 | 0 | 164.5537 | 0 | 0 | 164.5537 | 0 | 0 | 0 | 0 | 2468.3058 | 2468.3058 | 2468.3058 | 0 | 0 | 0 | 0 | 0 | 0 | 2468.3058 | 2468.3058 | 2468.3058 | 0 | 0 | 0 | 164.5537 | 329.1074 | 493.6612 | 0 | 0 | 0 | 0 | 0 | 0 | 164.5537 | 329.1074 | 493.6612 | 0 | 0 | 0
| 1835 | Business | Manufacturing/Industrial | Hot Water | Gas | 02-950 | 02-950.10 | Water Heaters | [02-950]_Business_Hot Water_Volume Water Heater_ROB_Gas_per unit | Volume WH 80% TE | Volume WH 94% TE | DEEMED | 0 | 212.5 | 0 | 0 | 0 | 0 | 4500 | 15 | 0.445 | 0.29785 | 0.42861 | 0.11215 | 0.16139 | 1 | 1 | Replace on Burnout | 1.3381 | #NUM! | 0 | 3362.991 | 0 | 0 | 3362.991 | 0 | 21064.9162 | 0 | 0 | 0 | 224.1994 | 0 | 21289.1156 | 1896.9039 | 19392.2117 | 11.2231 | 0 | 21353.8558 | 0 | 0 | 0 | 224.1994 | 0 | 21578.0552 | 1896.9039 | 19681.1513 | 11.3754 | 0 | 21677.8854 | 0 | 0 | 0 | 224.1994 | 0 | 21902.0848 | 1896.9039 | 20005.1809 | 11.5462 | per unit | 0 | 31.477 | 0 | 0 | 445.9247 | 0 | 0 | 445.9247 | 0 | 0 | 445.9247 | 0 | 0 | 0 | 0 | 445.9247 | 0 | 0 | 0 | 0 | 0 | 0 | 445.9247 | 891.8494 | 1337.7741 | 0 | 0 | 0 | 0 | 0 | 0 | 445.9247 | 891.8494 | 1337.7741 | 0 | 0 | 0 | 0 | 445.9247 | 0 | 0 | 445.9247 | 0 | 0 | 445.9247 | 0 | 0 | 0 | 0 | 445.9247 | 0 | 0 | 0 | 0 | 0 | 0 | 445.9247 | 891.8494 | 1337.7741 | 0 | 0 | 0 | 0 | 0 | 0 | 445.9247 | 891.8494 | 1337.7741 | 0 | 0 | 0 | 2048.9238 | 22995.2478 | 2048.9238 | 23245.0586 | 2811.7109 | 2052.4255 | 23347.1764 | 2052.4255 | 23395.002 | 2816.5163 | 2056.7885 | 23748.149 | 2056.7885 | 23583.3259 | 2822.5036 | 1.0801 | 1.082 | 1.0843 | 0.034315 | 0.034315 | 0.034315 | 0 | 229.53 | 0 | 0 | 229.53 | 0 | 0 | 229.9223 | 0 | 0 | 229.9223 | 0 | 0 | 230.411 | 0 | 0 | 230.411 | 0 | 0 | 0 | 0 | 3442.9497 | 3448.8338 | 3456.1653 | 0 | 0 | 0 | 0 | 0 | 0 | 3442.9497 | 3448.8338 | 3456.1653 | 0 | 0 | 0 | 229.53 | 459.4522 | 689.8633 | 0 | 0 | 0 | 0 | 0 | 0 | 229.53 | 459.4522 | 689.8633 | 0 | 0 | 0 | 1 | 1 | 1 | 1 | 1 | 1 | 1 | 3375 | 17914.1156 | 6.3079 | 3375 | 18203.0552 | 6.3935 | 3375 | 18527.0848 | 6.4895 | 0 | 445.9247 | 0 | 0 | 445.9247 | 0 | 0 | 445.9247 | 0 | 0 | 0 | 0 | 445.9247 | 0 | 0 | 0 | 0 | 0 | 0 | 445.9247 | 891.8494 | 1337.7741 | 0 | 0 | 0 | 0 | 0 | 0 | 445.9247 | 891.8494 | 1337.7741 | 0 | 0 | 0 | 5119.1181 | 32290.814 | 5119.1181 | 32641.6081 | 1706.3727 | 5121.4971 | 32744.2806 | 5121.4971 | 32811.3556 | 1707.1657 | 5124.4226 | 33254.9742 | 5124.4226 | 33024.1695 | 1708.1409 | 1.5168 | 1.5175 | 1.5183 | 0.048187 | 0.048187 | 0.048187 | 0 | 322.3148 | 0 | 0 | 322.3148 | 0 | 0 | 322.4646 | 0 | 0 | 322.4646 | 0 | 0 | 322.6488 | 0 | 0 | 322.6488 | 0 | 0 | 0 | 0 | 4834.7227 | 4836.9695 | 4839.7325 | 0 | 0 | 0 | 0 | 0 | 0 | 4834.7227 | 4836.9695 | 4839.7325 | 0 | 0 | 0 | 322.3148 | 644.7795 | 967.4283 | 0 | 0 | 0 | 0 | 0 | 0 | 322.3148 | 644.7795 | 967.4283 | 0 | 0 | 0 | 4500 | 16789.1156 | 4.7309 | 4500 | 17078.0552 | 4.7951 | 4500 | 17402.0848 | 4.8671 | 0 | 445.9247 | 0 | 0 | 445.9247 | 0 | 0 | 445.9247 | 0 | 0 | 0 | 0 | 445.9247 | 0 | 0 | 0 | 0 | 0 | 0 | 445.9247 | 891.8494 | 1337.7741 | 0 | 0 | 0 | 0 | 0 | 0 | 445.9247 | 891.8494 | 1337.7741 | 0 | 0 | 0 | 7554.4891 | 35739.6424 | 7554.4891 | 36127.9031 | 0 | 7554.4891 | 36224.7071 | 7554.4891 | 36298.9116 | 0 | 7554.4891 | 36768.68 | 7554.4891 | 36513.4885 | 0 | 1.6788 | 1.6788 | 1.6788 | 0.053333 | 0.053333 | 0.053333 | 0 | 356.7398 | 0 | 0 | 356.7398 | 0 | 0 | 356.7398 | 0 | 0 | 356.7398 | 0 | 0 | 356.7398 | 0 | 0 | 356.7398 | 0 | 0 | 0 | 0 | 5351.0965 | 5351.0965 | 5351.0965 | 0 | 0 | 0 | 0 | 0 | 0 | 5351.0965 | 5351.0965 | 5351.0965 | 0 | 0 | 0 | 356.7398 | 713.4795 | 1070.2193 | 0 | 0 | 0 | 0 | 0 | 0 | 356.7398 | 713.4795 | 1070.2193 | 0 | 0 | 0
| 1836 | Business | Office | Lighting | Electric | 02-951 | 02-951.01 | LED (Interior) | [02-951]_Business_Lighting_LED T12 Linear Tube_ER_Electric_per unit | T12 F40 Lamp, 4' | T12 LED Lamp, 4' | ENGINEER | 81.1386 | -0.032533 | 0 | 0 | 0.016228 | 0 | 18 | 10 | 0.8 | 0.37 | 0.29 | 0.19 | 0.15 | 1.019 | 0.84 | Early Replacements | 8.6698 | 0.03152 | 571.0723 | -0.14416 | 0 | 0 | 2.0762 | 38.8636 | -0.89804 | 0 | 0 | 35.6255 | -0.028832 | 0 | 73.5623 | 7.9842 | 65.578 | 9.2134 | 35.288 | -0.83309 | 0 | 0 | 33.2778 | -0.02643 | 0 | 67.7063 | 7.9842 | 59.7221 | 8.48 | 31.9295 | -0.7692 | 0 | 0 | 31.0501 | -0.024027 | 0 | 62.1864 | 7.9842 | 54.2021 | 7.7886 | per unit | 0 | 490252.0952 | 0 | 6139651.9178 | 0 | 0 | 0 | 22625.308 | 1152.8675 | 5116732.4619 | 0 | 0 | 0 | 960.7897 | 3409972.3708 | 0 | 0 | 0 | 640.3044 | 5157307.6109 | 9097191.6066 | 11484172.2662 | 0 | 0 | 0 | 0 | 0 | 0 | 0 | 0 | 0 | 19005.2587 | 33524.1745 | 42320.4667 | 968.4087 | 1708.2168 | 2089.1746 | 6139651.9178 | 0 | 0 | 0 | 22625.308 | 1152.8675 | 5116732.4619 | 0 | 0 | 0 | 960.7897 | 3409972.3708 | 0 | 0 | 0 | 640.3044 | 5157307.6109 | 1708.2168 | 11484172.2662 | 0 | 0 | 0 | 0 | 0 | 0 | 0 | 0 | 0 | 19005.2587 | 33524.1745 | 42320.4667 | 968.4087 | 1708.2168 | 2089.1746 | 171977.6926 | 1330982.6529 | 171977.6926 | 2544962.1499 | 239123.0738 | 144656.8889 | 973763.1013 | 149130.8133 | 2211086.9228 | 201135.388 | 98159.7475 | 568786.2717 | 104325.3773 | 1562624.1271 | 136484.3323 | 21539.6229 | 18678.1288 | 13066.3998 | 0.043936 | 0.043936 | 0.043936 | 964179.9168 | 0 | 0 | 0 | 3553.1115 | 181.048 | 766416.3993 | 0 | 0 | 0 | 2824.3307 | 143.9131 | 487410.2761 | 0 | 0 | 0 | 1796.1617 | 91.523 | 9641799.1683 | 7664163.9933 | 4874102.7615 | 0 | 0 | 0 | 0 | 0 | 0 | 0 | 0 | 0 | 35531.1146 | 28243.3065 | 17961.617 | 964179.9168 | 324.9611 | 2218006.5923 | 0 | 0 | 0 | 0 | 0 | 0 | 0 | 0 | 0 | 3553.1115 | 6377.4421 | 8173.6038 | 181.048 | 324.9611 | 403.4011 | 0.77 | 0.7 | 1 | 1 | 1 | 1 | 1 | 14.3143 | 59.2479 | 5.1391 | 14.3143 | 53.392 | 4.73 | 14.3143 | 47.872 | 4.3443 | 6139651.9178 | 0 | 0 | 0 | 22625.308 | 1152.8675 | 5116732.4619 | 0 | 0 | 0 | 960.7897 | 3409972.3708 | 0 | 0 | 0 | 640.3044 | 5157307.6109 | 1708.2168 | 11484172.2662 | 0 | 0 | 0 | 0 | 0 | 0 | 0 | 0 | 0 | 19005.2587 | 33524.1745 | 42320.4667 | 968.4087 | 1708.2168 | 2089.1746 | 865849.6694 | 3737707.7484 | 865849.6694 | 7146843.5192 | 288616.5565 | 705395.0549 | 2648556.0731 | 727211.3968 | 6013975.7706 | 235131.685 | 460270.7274 | 1487618.5885 | 489181.3449 | 4086928.2785 | 153423.5758 | 60488.2531 | 50802.9841 | 34174.206 | 0.12338 | 0.12338 | 0.12338 | 2707640.6579 | 0 | 0 | 0 | 9977.9604 | 508.4247 | 2084589.9852 | 0 | 0 | 0 | 7681.9486 | 391.432 | 1274785.6674 | 0 | 0 | 0 | 4697.7286 | 239.3717 | 27076406.5793 | 20845899.8521 | 12747856.6743 | 0 | 0 | 0 | 0 | 0 | 0 | 0 | 0 | 0 | 99779.6042 | 76819.486 | 46977.2859 | 2707640.6579 | 899.8567 | 6067016.3106 | 0 | 0 | 0 | 0 | 0 | 0 | 0 | 0 | 0 | 9977.9604 | 17659.909 | 22357.6376 | 508.4247 | 899.8567 | 1103.6437 | 19.0858 | 54.4765 | 3.8543 | 19.0858 | 48.6205 | 3.5475 | 19.0858 | 43.1006 | 3.2583 | 6139651.9178 | 0 | 0 | 0 | 22625.308 | 1152.8675 | 5116732.4619 | 0 | 0 | 0 | 960.7897 | 3409972.3708 | 0 | 0 | 0 | 640.3044 | 5157307.6109 | 1708.2168 | 11484172.2662 | 0 | 0 | 0 | 0 | 0 | 0 | 0 | 0 | 0 | 19005.2587 | 33524.1745 | 42320.4667 | 968.4087 | 1708.2168 | 2089.1746 | 1429310.5451 | 4627545.5959 | 1429310.5451 | 8848295.9284 | 0 | 1155439.717 | 3253758.5054 | 1191174.966 | 7388185.968 | 0 | 746925.3111 | 1810575.6746 | 793841.3339 | 4974186.9199 | 0 | 74888.7201 | 62411.6074 | 41593.3134 | 0.15276 | 0.15276 | 0.15276 | 3352249.9471 | 0 | 0 | 0 | 12353.4182 | 629.4656 | 2560924.5972 | 0 | 0 | 0 | 9437.2952 | 480.8753 | 1551537.4287 | 0 | 0 | 0 | 5717.59 | 291.3385 | 33522499.4711 | 25609245.9719 | 15515374.287 | 0 | 0 | 0 | 0 | 0 | 0 | 0 | 0 | 0 | 123534.1817 | 94372.9523 | 57175.8997 | 3352249.9471 | 1110.3409 | 7464711.973 | 0 | 0 | 0 | 0 | 0 | 0 | 0 | 0 | 0 | 12353.4182 | 21790.7134 | 27508.3034 | 629.4656 | 1110.3409 | 1357.9635
| 1837 | Business | Retail | Lighting | Electric | 02-951 | 02-951.02 | LED (Interior) | [02-951]_Business_Lighting_LED T12 Linear Tube_ER_Electric_per unit | T12 F40 Lamp, 4' | T12 LED Lamp, 4' | ENGINEER | 102.2455 | -0.031934 | -0.00017824 | -0.0012718 | 0.020449 | 0 | 18 | 10 | 0.8 | 0.37 | 0.29 | 0.19 | 0.15 | 1.019 | 0.84 | Early Replacements | 7.2587 | 0.026936 | 668.2389 | -0.1132 | -0.00063186 | -0.0045087 | 2.4798 | 45.639 | -0.71262 | -0.013163 | -0.13875 | 39.1148 | -0.028459 | 0 | 83.8607 | 7.8995 | 75.9612 | 10.6159 | 41.4265 | -0.65986 | -0.012694 | -0.13299 | 36.4013 | -0.026088 | 0 | 76.9962 | 7.8995 | 69.0967 | 9.7469 | 37.4645 | -0.60951 | -0.011969 | -0.12393 | 33.9059 | -0.023716 | 0 | 70.6013 | 7.8995 | 62.7017 | 8.9374 | per unit | 0 | 144226.4066 | 0 | 2477841.6871 | 0 | 0 | 0 | 9131.1254 | 393.8677 | 1868123.8925 | 0 | 0 | 0 | 296.9494 | 1051202.4098 | 0 | 0 | 0 | 167.0949 | 2081387.0171 | 3519842.4143 | 4255684.1012 | 0 | 0 | 0 | 0 | 0 | 0 | 0 | 0 | 0 | 7670.1453 | 12971.0153 | 15682.6747 | 330.8488 | 559.4999 | 655.6798 | 2477841.6871 | 0 | 0 | 0 | 9131.1254 | 393.8677 | 1868123.8925 | 0 | 0 | 0 | 296.9494 | 1051202.4098 | 0 | 0 | 0 | 167.0949 | 2081387.0171 | 559.4999 | 4255684.1012 | 0 | 0 | 0 | 0 | 0 | 0 | 0 | 0 | 0 | 7670.1453 | 12971.0153 | 15682.6747 | 330.8488 | 559.4999 | 655.6798 | 71749.8975 | 639819.1405 | 71749.8975 | 1276753.8982 | 99763.2645 | 54211.5933 | 419448.5407 | 55888.2405 | 994913.9083 | 75377.4668 | 30842.7339 | 205077.5131 | 32780.0339 | 589413.9667 | 42884.6859 | 9082.7902 | 7074.8695 | 4149.6111 | 0.062976 | 0.062976 | 0.062976 | 481640.376 | 0 | 0 | 0 | 1774.899 | 76.5596 | 343901.031 | 0 | 0 | 0 | 1267.314 | 54.6651 | 183370.6202 | 0 | 0 | 0 | 675.7414 | 29.1479 | 4816403.7604 | 3439010.31 | 1833706.2024 | 0 | 0 | 0 | 0 | 0 | 0 | 0 | 0 | 0 | 17748.9897 | 12673.1399 | 6757.4136 | 481640.376 | 131.2247 | 1008912.0273 | 0 | 0 | 0 | 0 | 0 | 0 | 0 | 0 | 0 | 1774.899 | 3042.213 | 3717.9543 | 76.5596 | 131.2247 | 155.403 | 0.77 | 0.7 | 1 | 1 | 1 | 1 | 1 | 14.1625 | 69.6983 | 5.9213 | 14.1625 | 62.8338 | 5.4366 | 14.1625 | 56.4388 | 4.9851 | 2477841.6871 | 0 | 0 | 0 | 9131.1254 | 393.8677 | 1868123.8925 | 0 | 0 | 0 | 296.9494 | 1051202.4098 | 0 | 0 | 0 | 167.0949 | 2081387.0171 | 559.4999 | 4255684.1012 | 0 | 0 | 0 | 0 | 0 | 0 | 0 | 0 | 0 | 7670.1453 | 12971.0153 | 15682.6747 | 330.8488 | 559.4999 | 655.6798 | 303901.6501 | 1511581.5036 | 303901.6501 | 3016348.6135 | 101300.55 | 223576.3444 | 964883.6234 | 230491.0767 | 2288662.4787 | 74525.4481 | 122950.5955 | 455993.2145 | 130673.3931 | 1310571.6238 | 40983.5318 | 21458.2165 | 16274.7633 | 9226.7283 | 0.14878 | 0.14878 | 0.14878 | 1137882.0009 | 0 | 0 | 0 | 4193.2232 | 180.8731 | 791096.9778 | 0 | 0 | 0 | 2915.2814 | 125.7496 | 407727.5821 | 0 | 0 | 0 | 1502.522 | 64.8107 | 11378820.0094 | 7910969.7778 | 4077275.8213 | 0 | 0 | 0 | 0 | 0 | 0 | 0 | 0 | 0 | 41932.2318 | 29152.8136 | 15025.2201 | 1137882.0009 | 306.6227 | 2336706.5609 | 0 | 0 | 0 | 0 | 0 | 0 | 0 | 0 | 0 | 4193.2232 | 7108.5045 | 8611.0265 | 180.8731 | 306.6227 | 360.0016 | 18.8833 | 64.9774 | 4.441 | 18.8833 | 58.1129 | 4.0775 | 18.8833 | 51.718 | 3.7388 | 2477841.6871 | 0 | 0 | 0 | 9131.1254 | 393.8677 | 1868123.8925 | 0 | 0 | 0 | 296.9494 | 1051202.4098 | 0 | 0 | 0 | 167.0949 | 2081387.0171 | 559.4999 | 4255684.1012 | 0 | 0 | 0 | 0 | 0 | 0 | 0 | 0 | 0 | 7670.1453 | 12971.0153 | 15682.6747 | 330.8488 | 559.4999 | 655.6798 | 481771.1227 | 1797217.0878 | 481771.1227 | 3586332.1019 | 0 | 352325.9396 | 1140394.113 | 363222.6182 | 2704965.8155 | 0 | 192307.856 | 534916.5474 | 204387.1357 | 1537405.439 | 0 | 25513.0625 | 19235.1117 | 10823.691 | 0.1769 | 0.1769 | 0.1769 | 1352901.5611 | 0 | 0 | 0 | 4985.5944 | 215.0517 | 934996.0082 | 0 | 0 | 0 | 3445.5655 | 148.6232 | 478297.0965 | 0 | 0 | 0 | 1762.5786 | 76.0282 | 13529015.6114 | 9349960.0817 | 4782970.9647 | 0 | 0 | 0 | 0 | 0 | 0 | 0 | 0 | 0 | 49855.9445 | 34455.6547 | 17625.7861 | 1352901.5611 | 363.6749 | 2766194.6658 | 0 | 0 | 0 | 0 | 0 | 0 | 0 | 0 | 0 | 4985.5944 | 8431.1599 | 10193.7385 | 215.0517 | 363.6749 | 426.1919
| 1838 | Business | Food Service | Lighting | Electric | 02-951 | 02-951.03 | LED (Interior) | [02-951]_Business_Lighting_LED T12 Linear Tube_ER_Electric_per unit | T12 F40 Lamp, 4' | T12 LED Lamp, 4' | ENGINEER | 138.097 | -0.026636 | 0 | 0 | 0.027619 | 0 | 18 | 10 | 0.8 | 0.37 | 0.29 | 0.19 | 0.15 | 1.019 | 0.84 | Early Replacements | 6.4643 | 0.02451 | 734.4035 | -0.070819 | 0 | 0 | 2.7845 | 50.5943 | -0.4504 | 0 | 0 | 42.9769 | -0.023606 | 0 | 111.7166 | 7.8119 | 103.9047 | 14.3009 | 46.0619 | -0.41676 | 0 | 0 | 39.8427 | -0.021639 | 0 | 102.5594 | 7.8119 | 94.7476 | 13.1287 | 41.6871 | -0.38449 | 0 | 0 | 36.9737 | -0.019672 | 0 | 93.908 | 7.8119 | 86.0961 | 12.0212 | per unit | 0 | 8546.241 | 0 | 174419.467 | 0 | 0 | 0 | 642.7554 | 27.2885 | 113476.8005 | 0 | 0 | 0 | 17.7538 | 52534.1339 | 0 | 0 | 0 | 8.2191 | 146512.3523 | 233889.4887 | 270663.3824 | 0 | 0 | 0 | 0 | 0 | 0 | 0 | 0 | 0 | 539.9145 | 861.9091 | 997.425 | 22.9224 | 36.5928 | 41.1035 | 174419.467 | 0 | 0 | 0 | 642.7554 | 27.2885 | 113476.8005 | 0 | 0 | 0 | 17.7538 | 52534.1339 | 0 | 0 | 0 | 8.2191 | 146512.3523 | 36.5928 | 270663.3824 | 0 | 0 | 0 | 0 | 0 | 0 | 0 | 0 | 0 | 539.9145 | 861.9091 | 997.425 | 22.9224 | 36.5928 | 41.1035 | 6393.7673 | 76806.5885 | 6393.7673 | 151455.5978 | 8890.0908 | 4135.2046 | 43095.9433 | 4263.0975 | 100975.4441 | 5749.7156 | 1914.0968 | 17118.506 | 2034.3254 | 48594.6778 | 2661.419 | 818.4677 | 545.7202 | 260.4145 | 0.095769 | 0.095769 | 0.095769 | 44406.2071 | 0 | 0 | 0 | 163.6419 | 6.9475 | 27140.8568 | 0 | 0 | 0 | 100.0171 | 4.2463 | 11774.0541 | 0 | 0 | 0 | 43.3887 | 1.8421 | 444062.0712 | 271408.5682 | 117740.5406 | 0 | 0 | 0 | 0 | 0 | 0 | 0 | 0 | 0 | 1636.4187 | 1000.1711 | 433.8871 | 44406.2071 | 11.1938 | 83321.118 | 0 | 0 | 0 | 0 | 0 | 0 | 0 | 0 | 0 | 163.6419 | 263.659 | 307.0477 | 6.9475 | 11.1938 | 12.6499 | 0.77 | 0.7 | 1 | 1 | 1 | 1 | 1 | 14.0053 | 97.7113 | 7.9767 | 14.0053 | 88.5541 | 7.3229 | 14.0053 | 79.9027 | 6.7052 | 174419.467 | 0 | 0 | 0 | 642.7554 | 27.2885 | 113476.8005 | 0 | 0 | 0 | 17.7538 | 52534.1339 | 0 | 0 | 0 | 8.2191 | 146512.3523 | 36.5928 | 270663.3824 | 0 | 0 | 0 | 0 | 0 | 0 | 0 | 0 | 0 | 539.9145 | 861.9091 | 997.425 | 22.9224 | 36.5928 | 41.1035 | 21687.6117 | 145316.8391 | 21687.6117 | 286551.5727 | 7229.2039 | 13744.1093 | 79894.8089 | 14169.1849 | 187196.5942 | 4581.3698 | 6203.9066 | 30947.8004 | 6593.5876 | 87852.1985 | 2067.9689 | 1548.5279 | 1011.701 | 470.792 | 0.18119 | 0.18119 | 0.18119 | 84015.8348 | 0 | 0 | 0 | 309.6078 | 13.1446 | 50315.9556 | 0 | 0 | 0 | 185.42 | 7.8721 | 21285.7988 | 0 | 0 | 0 | 78.4406 | 3.3302 | 840158.3484 | 503159.5561 | 212857.9879 | 0 | 0 | 0 | 0 | 0 | 0 | 0 | 0 | 0 | 3096.078 | 1854.1996 | 784.4056 | 84015.8348 | 21.0167 | 155617.5893 | 0 | 0 | 0 | 0 | 0 | 0 | 0 | 0 | 0 | 309.6078 | 495.0278 | 573.4683 | 13.1446 | 21.0167 | 23.6313 | 18.6737 | 93.0428 | 5.9825 | 18.6737 | 83.8857 | 5.4922 | 18.6737 | 75.2343 | 5.0289 | 174419.467 | 0 | 0 | 0 | 642.7554 | 27.2885 | 113476.8005 | 0 | 0 | 0 | 17.7538 | 52534.1339 | 0 | 0 | 0 | 8.2191 | 146512.3523 | 36.5928 | 270663.3824 | 0 | 0 | 0 | 0 | 0 | 0 | 0 | 0 | 0 | 539.9145 | 861.9091 | 997.425 | 22.9224 | 36.5928 | 41.1035 | 32777.5822 | 164718.5055 | 32777.5822 | 324809.8919 | 0 | 20685.2501 | 90182.8593 | 21325.0001 | 211301.8901 | 0 | 9288.9581 | 34753.0406 | 9872.418 | 98654.2172 | 0 | 1755.2763 | 1141.9777 | 528.6791 | 0.20539 | 0.20539 | 0.20539 | 95233.029 | 0 | 0 | 0 | 350.9444 | 14.8995 | 56795.1386 | 0 | 0 | 0 | 209.2965 | 8.8858 | 23903.0309 | 0 | 0 | 0 | 88.0854 | 3.7397 | 952330.29 | 567951.3864 | 239030.3093 | 0 | 0 | 0 | 0 | 0 | 0 | 0 | 0 | 0 | 3509.4443 | 2092.9648 | 880.8536 | 95233.029 | 23.7853 | 175931.1986 | 0 | 0 | 0 | 0 | 0 | 0 | 0 | 0 | 0 | 350.9444 | 560.2409 | 648.3263 | 14.8995 | 23.7853 | 26.7172
| 1839 | Business | Healthcare/Hospitals | Lighting | Electric | 02-951 | 02-951.04 | LED (Interior) | [02-951]_Business_Lighting_LED T12 Linear Tube_ER_Electric_per unit | T12 F40 Lamp, 4' | T12 LED Lamp, 4' | ENGINEER | 180.4327 | -0.060585 | 0 | 0 | 0.036087 | 0 | 18 | 10 | 0.8 | 0.37 | 0.29 | 0.19 | 0.15 | 1.019 | 0.84 | Early Replacements | 6.2097 | 0.023281 | 773.1671 | -0.10739 | 0 | 0 | 2.8987 | 53.5278 | -0.69271 | 0 | 0 | 43.598 | -0.053693 | 0 | 96.3794 | 6.3463 | 90.0331 | 15.1866 | 48.4456 | -0.63718 | 0 | 0 | 40.2943 | -0.049219 | 0 | 88.0535 | 6.3463 | 81.7071 | 13.8747 | 44.0946 | -0.58853 | 0 | 0 | 37.3345 | -0.044744 | 0 | 80.7958 | 6.3463 | 74.4494 | 12.7311 | per unit | 0 | 67584.6554 | 0 | 1700272.9535 | 0 | 0 | 0 | 6265.6971 | 246.6019 | 910090.5299 | 0 | 0 | 0 | 131.9965 | 347084.9972 | 0 | 0 | 0 | 50.34 | 1428229.2809 | 2128998.989 | 3316309.4081 | 0 | 0 | -1252.4163 | 0 | 0 | 0 | 0 | 0 | 0 | 5263.1856 | 7845.6008 | 10968.5569 | 207.1456 | 308.7829 | 517.2805 | 1700272.9535 | 0 | 0 | 0 | 6265.6971 | 246.6019 | 910090.5299 | 0 | 0 | 0 | 131.9965 | 347084.9972 | 0 | 0 | 0 | 50.34 | 1428229.2809 | 308.7829 | 3316309.4081 | 0 | 0 | -1252.4163 | 0 | 0 | 0 | 0 | 0 | 0 | 5263.1856 | 7845.6008 | 10968.5569 | 207.1456 | 308.7829 | 517.2805 | 30491.5546 | 388973.4386 | 30491.5546 | 780276.5258 | 58186.0139 | 16289.3926 | 179410.2209 | 16793.1883 | 426869.6437 | 31084.5033 | 6327.3635 | 59929.8032 | 6724.7992 | 172886.9598 | 12074.2962 | 4804.5901 | 2646.1224 | 1059.6345 | 0.07109 | 0.07109 | 0.07109 | 278834.8156 | 0 | 0 | 0 | 1027.5377 | 40.4413 | 140770.6219 | 0 | 0 | 0 | 518.7556 | 20.4169 | 51246.6529 | 0 | 0 | 0 | 188.8497 | 7.4326 | 2788348.1557 | 1407706.2191 | 512466.5288 | 0 | 0 | 0 | 0 | 0 | 0 | 0 | 0 | 0 | 10275.3766 | 5187.5558 | 1888.4968 | 278834.8156 | 60.8582 | 655218.7872 | 0 | 0 | -244.5107 | 0 | 0 | 0 | 0 | 0 | 0 | 1027.5377 | 1546.2932 | 2170.0443 | 40.4413 | 60.8582 | 102.0643 | 0.77 | 0.7 | 1 | 1 | 1 | 1 | 1 | 13.8426 | 82.5368 | 6.9625 | 13.8426 | 74.2108 | 6.361 | 13.8426 | 66.9532 | 5.8367 | 1700272.9535 | 0 | 0 | 0 | 6265.6971 | 246.6019 | 910090.5299 | 0 | 0 | 0 | 131.9965 | 347084.9972 | 0 | 0 | 0 | 50.34 | 1428229.2809 | 308.7829 | 3316309.4081 | 0 | 0 | -1252.4163 | 0 | 0 | 0 | 0 | 0 | 0 | 5263.1856 | 7845.6008 | 10968.5569 | 207.1456 | 308.7829 | 517.2805 | 191880.0226 | 1122211.3774 | 191880.0226 | 2251143.9289 | 63960.0075 | 100002.8604 | 504962.6293 | 103095.7324 | 1201454.5024 | 33334.2868 | 37232.0806 | 161674.6381 | 39570.7095 | 466402.9441 | 12410.6935 | 13861.5266 | 7447.6969 | 2858.6115 | 0.2051 | 0.2051 | 0.2051 | 804454.9355 | 0 | 0 | 0 | 2964.5069 | 116.6755 | 396208.7724 | 0 | 0 | 0 | 1460.0739 | 57.4648 | 138249.8125 | 0 | 0 | 0 | 509.4661 | 20.0513 | 8044549.3553 | 3962087.7238 | 1382498.125 | 0 | 0 | 0 | 0 | 0 | 0 | 0 | 0 | 0 | 29645.0694 | 14600.739 | 5094.6611 | 804454.9355 | 174.1402 | 1870822.3459 | 0 | 0 | -705.4277 | 0 | 0 | 0 | 0 | 0 | 0 | 2964.5069 | 4424.5808 | 6188.7631 | 116.6755 | 174.1402 | 291.7608 | 18.4568 | 77.9226 | 5.2219 | 18.4568 | 69.5966 | 4.7708 | 18.4568 | 62.3389 | 4.3776 | 1700272.9535 | 0 | 0 | 0 | 6265.6971 | 246.6019 | 910090.5299 | 0 | 0 | 0 | 131.9965 | 347084.9972 | 0 | 0 | 0 | 50.34 | 1428229.2809 | 308.7829 | 3316309.4081 | 0 | 0 | -1252.4163 | 0 | 0 | 0 | 0 | 0 | 0 | 5263.1856 | 7845.6008 | 10968.5569 | 207.1456 | 308.7829 | 517.2805 | 295241.9508 | 1295043.141 | 295241.9508 | 2597842.5842 | 0 | 153290.6795 | 580528.8786 | 158031.6284 | 1381248.8181 | 0 | 56707.2687 | 184682.0066 | 60269.1771 | 532775.1628 | 0 | 15996.3402 | 8562.2239 | 3265.4108 | 0.23669 | 0.23669 | 0.23669 | 928349.0326 | 0 | 0 | 0 | 3421.0706 | 134.6446 | 455500.3102 | 0 | 0 | 0 | 1678.5699 | 66.0642 | 157923.6737 | 0 | 0 | 0 | 581.9665 | 22.9047 | 9283490.3259 | 4555003.1024 | 1579236.7373 | 0 | 0 | 0 | 0 | 0 | 0 | 0 | 0 | 0 | 34210.7062 | 16785.6989 | 5819.665 | 928349.0326 | 200.7089 | 2155601.1153 | 0 | 0 | -814.0706 | 0 | 0 | 0 | 0 | 0 | 0 | 3421.0706 | 5099.6405 | 7129.562 | 134.6446 | 200.7089 | 336.2323
| 1840 | Business | Campus/Education | Lighting | Electric | 02-951 | 02-951.05 | LED (Interior) | [02-951]_Business_Lighting_LED T12 Linear Tube_ER_Electric_per unit | T12 F40 Lamp, 4' | T12 LED Lamp, 4' | ENGINEER | 84.9022 | -0.026838 | 0 | 0 | 0.01698 | 0 | 18 | 10 | 0.8 | 0.37 | 0.29 | 0.19 | 0.15 | 1.019 | 0.84 | Early Replacements | 8.6226 | 0.031718 | 567.5068 | -0.11893 | 0 | 0 | 2.0875 | 38.844 | -0.74084 | 0 | 0 | 36.5696 | -0.023785 | 0 | 74.649 | 6.5626 | 68.0864 | 11.3749 | 35.2763 | -0.68725 | 0 | 0 | 34.1445 | -0.021803 | 0 | 68.7118 | 6.5626 | 62.1492 | 10.4702 | 31.9407 | -0.63455 | 0 | 0 | 31.8541 | -0.019821 | 0 | 63.1404 | 6.5626 | 56.5778 | 9.6212 | per unit | 0 | 114348.8863 | 0 | 1306170.3282 | 0 | 0 | 0 | 4813.3846 | 268.9007 | 1088550.9811 | 0 | 0 | 0 | 224.0995 | 725449.063 | 0 | 0 | 0 | 149.3479 | 1097183.0757 | 1935367.3312 | 2443181.6752 | 0 | 0 | 0 | 0 | 0 | 0 | 0 | 0 | 0 | 4043.2431 | 7132.0463 | 9003.3993 | 225.8766 | 398.4331 | 487.2897 | 1306170.3282 | 0 | 0 | 0 | 4813.3846 | 268.9007 | 1088550.9811 | 0 | 0 | 0 | 224.0995 | 725449.063 | 0 | 0 | 0 | 149.3479 | 1097183.0757 | 398.4331 | 2443181.6752 | 0 | 0 | 0 | 0 | 0 | 0 | 0 | 0 | 0 | 4043.2431 | 7132.0463 | 9003.3993 | 225.8766 | 398.4331 | 487.2897 | 21834.6438 | 208628.4319 | 21834.6438 | 400090.1208 | 41666.3207 | 18534.7286 | 154049.6018 | 19107.9676 | 350869.6037 | 35369.2028 | 12729.4702 | 91116.368 | 13529.0363 | 251126.88 | 24291.2224 | 3327.1328 | 2911.6456 | 2061.5358 | 0.029096 | 0.029096 | 0.029096 | 135841.8851 | 0 | 0 | 0 | 500.5926 | 27.9657 | 108971.6492 | 0 | 0 | 0 | 401.5728 | 22.4339 | 70141.2018 | 0 | 0 | 0 | 258.4782 | 14.4399 | 1358418.851 | 1089716.4917 | 701412.0178 | 0 | 0 | 0 | 0 | 0 | 0 | 0 | 0 | 0 | 5005.9263 | 4015.7279 | 2584.7822 | 135841.8851 | 50.3996 | 314954.7361 | 0 | 0 | 0 | 0 | 0 | 0 | 0 | 0 | 0 | 500.5926 | 902.1654 | 1160.6436 | 27.9657 | 50.3996 | 62.8001 | 0.77 | 0.7 | 1 | 1 | 1 | 1 | 1 | 14.3143 | 60.3347 | 5.215 | 14.3143 | 54.3975 | 4.8002 | 14.3143 | 48.8261 | 4.411 | 1306170.3282 | 0 | 0 | 0 | 4813.3846 | 268.9007 | 1088550.9811 | 0 | 0 | 0 | 224.0995 | 725449.063 | 0 | 0 | 0 | 149.3479 | 1097183.0757 | 398.4331 | 2443181.6752 | 0 | 0 | 0 | 0 | 0 | 0 | 0 | 0 | 0 | 4043.2431 | 7132.0463 | 9003.3993 | 225.8766 | 398.4331 | 487.2897 | 202816.5543 | 888454.7401 | 202816.5543 | 1703804.036 | 67605.5181 | 165213.4414 | 629541.339 | 170323.1354 | 1433868.816 | 55071.1471 | 107795.7453 | 353746.5531 | 114566.6333 | 974964.9832 | 35931.9151 | 14168.7634 | 11898.7733 | 8003.6244 | 0.12391 | 0.12391 | 0.12391 | 578489.5454 | 0 | 0 | 0 | 2131.7991 | 119.0934 | 445325.1234 | 0 | 0 | 0 | 1641.0732 | 91.6789 | 272313.4043 | 0 | 0 | 0 | 1003.5055 | 56.061 | 5784895.454 | 4453251.2341 | 2723134.0433 | 0 | 0 | 0 | 0 | 0 | 0 | 0 | 0 | 0 | 21317.9905 | 16410.7318 | 10035.0553 | 578489.5454 | 210.7722 | 1296128.0731 | 0 | 0 | 0 | 0 | 0 | 0 | 0 | 0 | 0 | 2131.7991 | 3772.8722 | 4776.3778 | 119.0934 | 210.7722 | 258.4988 | 19.0858 | 55.5632 | 3.9112 | 19.0858 | 49.626 | 3.6002 | 19.0858 | 44.0546 | 3.3082 | 1306170.3282 | 0 | 0 | 0 | 4813.3846 | 268.9007 | 1088550.9811 | 0 | 0 | 0 | 224.0995 | 725449.063 | 0 | 0 | 0 | 149.3479 | 1097183.0757 | 398.4331 | 2443181.6752 | 0 | 0 | 0 | 0 | 0 | 0 | 0 | 0 | 0 | 4043.2431 | 7132.0463 | 9003.3993 | 225.8766 | 398.4331 | 487.2897 | 333379.6441 | 1095297.8889 | 333379.6441 | 2100470.4905 | 0 | 269500.6225 | 770193.6114 | 277835.6933 | 1754224.1204 | 0 | 174216.6496 | 428786.9093 | 185159.5808 | 1181784.5802 | 0 | 17467.4251 | 14557.2 | 9701.4355 | 0.15276 | 0.15276 | 0.15276 | 713168.9992 | 0 | 0 | 0 | 2628.108 | 146.8198 | 544819.7661 | 0 | 0 | 0 | 2007.7221 | 112.1618 | 330079.3236 | 0 | 0 | 0 | 1216.3794 | 67.9533 | 7131689.9919 | 5448197.6606 | 3300793.2364 | 0 | 0 | 0 | 0 | 0 | 0 | 0 | 0 | 0 | 26281.0799 | 20077.2213 | 12163.7944 | 713168.9992 | 258.9815 | 1588068.0889 | 0 | 0 | 0 | 0 | 0 | 0 | 0 | 0 | 0 | 2628.108 | 4635.8301 | 5852.2096 | 146.8198 | 258.9815 | 316.7383
| 1841 | Business | Warehouse | Lighting | Electric | 02-951 | 02-951.06 | LED (Interior) | [02-951]_Business_Lighting_LED T12 Linear Tube_ER_Electric_per unit | T12 F40 Lamp, 4' | T12 LED Lamp, 4' | ENGINEER | 77.0241 | -0.029445 | 0 | 0 | 0.015405 | 0 | 18 | 10 | 0.8 | 0.37 | 0.29 | 0.19 | 0.15 | 1.019 | 0.84 | Early Replacements | 7.1959 | 0.026591 | 676.9326 | -0.13048 | 0 | 0 | 2.5014 | 45.0671 | -0.81279 | 0 | 0 | 34.5359 | -0.026095 | 0 | 78.7642 | 7.9842 | 70.7799 | 9.8649 | 40.8935 | -0.754 | 0 | 0 | 32.2753 | -0.023921 | 0 | 72.391 | 7.9842 | 64.4067 | 9.0667 | 36.9038 | -0.69618 | 0 | 0 | 30.1195 | -0.021746 | 0 | 66.3053 | 7.9842 | 58.3211 | 8.3045 | per unit | 0 | 19939.1807 | 0 | 387460.4857 | 0 | 0 | 0 | 1427.8355 | 46.712 | 322906.1959 | 0 | 0 | 0 | 38.9294 | 215196.1656 | 0 | 0 | 0 | 25.9439 | 325466.8079 | 574104.5788 | 724741.8947 | 0 | 0 | 0 | 0 | 0 | 0 | 0 | 0 | 0 | 1199.3818 | 2115.64 | 2670.7554 | 39.2381 | 69.2138 | 84.6495 | 387460.4857 | 0 | 0 | 0 | 1427.8355 | 46.712 | 322906.1959 | 0 | 0 | 0 | 38.9294 | 215196.1656 | 0 | 0 | 0 | 25.9439 | 325466.8079 | 69.2138 | 724741.8947 | 0 | 0 | 0 | 0 | 0 | 0 | 0 | 0 | 0 | 1199.3818 | 2115.64 | 2670.7554 | 39.2381 | 69.2138 | 84.6495 | 8204.0329 | 67983.1541 | 8204.0329 | 138988.1414 | 11407.1397 | 6874.734 | 49479.4896 | 7087.3546 | 120325.7492 | 9558.8416 | 4635.2717 | 28638.1047 | 4926.4233 | 84389.6214 | 6445.0244 | 1027.5273 | 887.6671 | 617.0178 | 0.051533 | 0.051533 | 0.051533 | 71368.9283 | 0 | 0 | 0 | 263.0025 | 8.6042 | 56516.7766 | 0 | 0 | 0 | 208.2707 | 6.8136 | 35713.4876 | 0 | 0 | 0 | 131.6082 | 4.3056 | 713689.2829 | 565167.7662 | 357134.8762 | 0 | 0 | 0 | 0 | 0 | 0 | 0 | 0 | 0 | 2630.0253 | 2082.7068 | 1316.0822 | 71368.9283 | 15.4178 | 163599.1925 | 0 | 0 | 0 | 0 | 0 | 0 | 0 | 0 | 0 | 263.0025 | 471.2732 | 602.8814 | 8.6042 | 15.4178 | 19.104 | 0.77 | 0.7 | 1 | 1 | 1 | 1 | 1 | 14.3143 | 64.4498 | 5.5025 | 14.3143 | 58.0766 | 5.0572 | 14.3143 | 51.991 | 4.6321 | 387460.4857 | 0 | 0 | 0 | 1427.8355 | 46.712 | 322906.1959 | 0 | 0 | 0 | 38.9294 | 215196.1656 | 0 | 0 | 0 | 25.9439 | 325466.8079 | 69.2138 | 724741.8947 | 0 | 0 | 0 | 0 | 0 | 0 | 0 | 0 | 0 | 1199.3818 | 2115.64 | 2670.7554 | 39.2381 | 69.2138 | 84.6495 | 36307.0939 | 167813.9158 | 36307.0939 | 343087.1156 | 12102.3646 | 29546.3051 | 118613.7557 | 30460.1083 | 288448.5905 | 9848.7684 | 19247.9219 | 66330.839 | 20456.9262 | 195461.0631 | 6415.974 | 2536.4134 | 2127.943 | 1429.1208 | 0.12721 | 0.12721 | 0.12721 | 176171.5748 | 0 | 0 | 0 | 649.2121 | 21.2392 | 135483.7569 | 0 | 0 | 0 | 499.2729 | 16.3339 | 82718.6583 | 0 | 0 | 0 | 304.8276 | 9.9725 | 1761715.7482 | 1354837.5689 | 827186.5832 | 0 | 0 | 0 | 0 | 0 | 0 | 0 | 0 | 0 | 6492.1207 | 4992.7289 | 3048.2756 | 176171.5748 | 37.573 | 394373.99 | 0 | 0 | 0 | 0 | 0 | 0 | 0 | 0 | 0 | 649.2121 | 1148.485 | 1453.3125 | 21.2392 | 37.573 | 46.0606 | 19.0858 | 59.6784 | 4.1268 | 19.0858 | 53.3052 | 3.7929 | 19.0858 | 47.2196 | 3.4741 | 387460.4857 | 0 | 0 | 0 | 1427.8355 | 46.712 | 322906.1959 | 0 | 0 | 0 | 38.9294 | 215196.1656 | 0 | 0 | 0 | 25.9439 | 325466.8079 | 69.2138 | 724741.8947 | 0 | 0 | 0 | 0 | 0 | 0 | 0 | 0 | 0 | 1199.3818 | 2115.64 | 2670.7554 | 39.2381 | 69.2138 | 84.6495 | 58131.8908 | 201517.2352 | 58131.8908 | 411991.858 | 0 | 46993.2134 | 141490.8274 | 48446.6118 | 344081.7595 | 0 | 30378.4092 | 78515.958 | 32286.544 | 231367.6846 | 0 | 3045.8202 | 2538.36 | 1691.6533 | 0.15276 | 0.15276 | 0.15276 | 211553.4252 | 0 | 0 | 0 | 779.5982 | 25.5048 | 161614.551 | 0 | 0 | 0 | 595.5678 | 19.4842 | 97914.2553 | 0 | 0 | 0 | 360.825 | 11.8045 | 2115534.2517 | 1616145.5103 | 979142.5535 | 0 | 0 | 0 | 0 | 0 | 0 | 0 | 0 | 0 | 7795.9817 | 5955.678 | 3608.2505 | 211553.4252 | 44.9889 | 471082.2315 | 0 | 0 | 0 | 0 | 0 | 0 | 0 | 0 | 0 | 779.5982 | 1375.166 | 1735.991 | 25.5048 | 44.9889 | 55.0221
| 1842 | Business | Lodging | Lighting | Electric | 02-951 | 02-951.07 | LED (Interior) | [02-951]_Business_Lighting_LED T12 Linear Tube_ER_Electric_per unit | T12 F40 Lamp, 4' | T12 LED Lamp, 4' | ENGINEER | 122.5179 | -0.006922 | 0 | 0 | 0.024504 | 0 | 18 | 10 | 0.8 | 0.37 | 0.29 | 0.19 | 0.15 | 1.019 | 0.84 | Early Replacements | 7.5908 | 0.029286 | 614.6322 | -0.018404 | 0 | 0 | 2.3713 | 42.5533 | -0.11705 | 0 | 0 | 40.2132 | -0.0061346 | 0 | 82.6434 | 6.4209 | 76.2225 | 12.871 | 38.7606 | -0.1083 | 0 | 0 | 37.3336 | -0.0056234 | 0 | 75.9802 | 6.4209 | 69.5593 | 11.8332 | 35.093 | -0.099919 | 0 | 0 | 34.6761 | -0.0051122 | 0 | 69.6641 | 6.4209 | 63.2431 | 10.8495 | per unit | 0 | 21999.5846 | 0 | 204370.4139 | 0 | 0 | 0 | 753.128 | 39.8529 | 109391.5997 | 0 | 0 | 0 | 21.3317 | 41719.1277 | 0 | 0 | 0 | 8.1354 | 171671.1476 | 255902.6794 | 285106.0688 | 0 | 0 | 0 | 0 | 0 | 0 | 0 | 0 | 0 | 632.6275 | 943.0302 | 1050.6479 | 33.4764 | 49.9019 | 54.1034 | 204370.4139 | 0 | 0 | 0 | 753.128 | 39.8529 | 109391.5997 | 0 | 0 | 0 | 21.3317 | 41719.1277 | 0 | 0 | 0 | 8.1354 | 171671.1476 | 49.9019 | 285106.0688 | 0 | 0 | 0 | 0 | 0 | 0 | 0 | 0 | 0 | 632.6275 | 943.0302 | 1050.6479 | 33.4764 | 49.9019 | 54.1034 | 3733.553 | 40365.6989 | 3733.553 | 76252.687 | 7124.6143 | 2024.1499 | 19013.6339 | 2086.7524 | 42635.567 | 3862.6175 | 790.4086 | 6379.9584 | 840.0559 | 17318.4235 | 1508.3103 | 581.467 | 324.9928 | 130.8311 | 0.026431 | 0.026431 | 0.026431 | 24921.7622 | 0 | 0 | 0 | 91.8395 | 4.8598 | 12768.4683 | 0 | 0 | 0 | 47.0532 | 2.4899 | 4672.8666 | 0 | 0 | 0 | 17.22 | 0.91122 | 249217.6224 | 127684.6828 | 46728.6658 | 0 | 0 | 0 | 0 | 0 | 0 | 0 | 0 | 0 | 918.395 | 470.5324 | 172.2004 | 24921.7622 | 7.3497 | 42363.0971 | 0 | 0 | 0 | 0 | 0 | 0 | 0 | 0 | 0 | 91.8395 | 138.8927 | 156.1128 | 4.8598 | 7.3497 | 8.0346 | 0.77 | 0.7 | 1 | 1 | 1 | 1 | 1 | 14.0053 | 68.6381 | 5.9009 | 14.0053 | 61.9749 | 5.4251 | 14.0053 | 55.6588 | 4.9741 | 204370.4139 | 0 | 0 | 0 | 753.128 | 39.8529 | 109391.5997 | 0 | 0 | 0 | 21.3317 | 41719.1277 | 0 | 0 | 0 | 8.1354 | 171671.1476 | 49.9019 | 285106.0688 | 0 | 0 | 0 | 0 | 0 | 0 | 0 | 0 | 0 | 632.6275 | 943.0302 | 1050.6479 | 33.4764 | 49.9019 | 54.1034 | 30306.1669 | 150219.2869 | 30306.1669 | 283771.2361 | 10102.0556 | 15835.7243 | 68196.9453 | 16325.489 | 152922.6577 | 5278.5748 | 5904.185 | 21848.955 | 6275.0399 | 59309.0787 | 1968.0617 | 2163.9056 | 1165.6643 | 448.0472 | 0.098361 | 0.098361 | 0.098361 | 92745.3124 | 0 | 0 | 0 | 341.7769 | 18.0856 | 45797.1652 | 0 | 0 | 0 | 168.7677 | 8.9306 | 16002.8083 | 0 | 0 | 0 | 58.9721 | 3.1206 | 927453.1241 | 457971.6519 | 160028.083 | 0 | 0 | 0 | 0 | 0 | 0 | 0 | 0 | 0 | 3417.7691 | 1687.6771 | 589.7215 | 92745.3124 | 27.0162 | 154545.2859 | 0 | 0 | 0 | 0 | 0 | 0 | 0 | 0 | 0 | 341.7769 | 510.5446 | 569.5168 | 18.0856 | 27.0162 | 29.325 | 18.6737 | 63.9696 | 4.4256 | 18.6737 | 57.3065 | 4.0688 | 18.6737 | 50.9903 | 3.7306 | 204370.4139 | 0 | 0 | 0 | 753.128 | 39.8529 | 109391.5997 | 0 | 0 | 0 | 21.3317 | 41719.1277 | 0 | 0 | 0 | 8.1354 | 171671.1476 | 49.9019 | 285106.0688 | 0 | 0 | 0 | 0 | 0 | 0 | 0 | 0 | 0 | 632.6275 | 943.0302 | 1050.6479 | 33.4764 | 49.9019 | 54.1034 | 48617.0324 | 180735.8869 | 48617.0324 | 341418.5162 | 0 | 25242.1375 | 81529.4253 | 26022.8222 | 182818.986 | 0 | 9337.8976 | 25916.7825 | 9924.4316 | 70351.2132 | 0 | 2603.4966 | 1393.5513 | 531.4644 | 0.11834 | 0.11834 | 0.11834 | 111586.246 | 0 | 0 | 0 | 411.2079 | 21.7597 | 54750.4956 | 0 | 0 | 0 | 201.7617 | 10.6765 | 18982.2031 | 0 | 0 | 0 | 69.9516 | 3.7016 | 1115862.4596 | 547504.9563 | 189822.0312 | 0 | 0 | 0 | 0 | 0 | 0 | 0 | 0 | 0 | 4112.0787 | 2017.6174 | 699.5155 | 111586.246 | 32.4362 | 185318.9447 | 0 | 0 | 0 | 0 | 0 | 0 | 0 | 0 | 0 | 411.2079 | 612.9696 | 682.9212 | 21.7597 | 32.4362 | 35.1672
| 1843 | Business | Other Commercial | Lighting | Electric | 02-951 | 02-951.08 | LED (Interior) | [02-951]_Business_Lighting_LED T12 Linear Tube_ER_Electric_per unit | T12 F40 Lamp, 4' | T12 LED Lamp, 4' | ENGINEER | 84.1313 | -0.034422 | 0 | -0.0028201 | 0.016826 | 0 | 18 | 10 | 0.8 | 0.37 | 0.29 | 0.19 | 0.15 | 1.019 | 0.84 | Early Replacements | 8.4433 | 0.030469 | 590.763 | -0.15253 | 0 | -0.012496 | 2.1319 | 40.2138 | -0.95017 | 0 | -0.3833 | 36.2972 | -0.030506 | 0 | 75.147 | 7.9842 | 67.1628 | 9.4119 | 36.5143 | -0.88145 | 0 | -0.36449 | 33.8914 | -0.027964 | 0 | 69.1318 | 7.9842 | 61.1476 | 8.6585 | 33.04 | -0.81385 | 0 | -0.33878 | 31.6184 | -0.025422 | 0 | 63.4804 | 7.9842 | 55.4961 | 7.9507 | per unit | 0 | 29308.0618 | 0 | 378325.1937 | 0 | 0 | 0 | 1394.1709 | 68.5634 | 315292.923 | 0 | 0 | 0 | 57.1402 | 210122.41 | 0 | 0 | 0 | 38.0802 | 317793.1627 | 560568.7134 | 707654.4004 | 0 | 0 | 0 | 0 | 0 | 0 | 0 | 0 | 0 | 1171.1036 | 2065.7588 | 2607.7861 | 57.5933 | 101.5912 | 124.2476 | 378325.1937 | 0 | 0 | 0 | 1394.1709 | 68.5634 | 315292.923 | 0 | 0 | 0 | 57.1402 | 210122.41 | 0 | 0 | 0 | 38.0802 | 317793.1627 | 101.5912 | 707654.4004 | 0 | 0 | 0 | 0 | 0 | 0 | 0 | 0 | 0 | 1171.1036 | 2065.7588 | 2607.7861 | 57.5933 | 101.5912 | 124.2476 | 10883.2356 | 86042.8824 | 10883.2356 | 168741.5682 | 15132.3855 | 9141.7366 | 62833.5733 | 9424.4707 | 146402.7491 | 12710.9517 | 6193.6837 | 36636.0917 | 6582.7226 | 103322.4222 | 8611.8884 | 1363.0884 | 1180.383 | 824.4637 | 0.046509 | 0.046509 | 0.046509 | 62892.3565 | 0 | 0 | 0 | 231.7654 | 11.3979 | 49923.87 | 0 | 0 | 0 | 183.9751 | 9.0476 | 31700.3566 | 0 | 0 | 0 | 116.8194 | 5.745 | 628923.5647 | 499238.6995 | 317003.5663 | 0 | 0 | 0 | 0 | 0 | 0 | 0 | 0 | 0 | 2317.6541 | 1839.7508 | 1168.1938 | 62892.3565 | 20.4456 | 144516.5831 | 0 | 0 | 0 | 0 | 0 | 0 | 0 | 0 | 0 | 231.7654 | 415.7405 | 532.5599 | 11.3979 | 20.4456 | 25.3681 | 0.77 | 0.7 | 1 | 1 | 1 | 1 | 1 | 14.3143 | 60.8327 | 5.2498 | 14.3143 | 54.8175 | 4.8295 | 14.3143 | 49.166 | 4.4347 | 378325.1937 | 0 | 0 | 0 | 1394.1709 | 68.5634 | 315292.923 | 0 | 0 | 0 | 57.1402 | 210122.41 | 0 | 0 | 0 | 38.0802 | 317793.1627 | 101.5912 | 707654.4004 | 0 | 0 | 0 | 0 | 0 | 0 | 0 | 0 | 0 | 1171.1036 | 2065.7588 | 2607.7861 | 57.5933 | 101.5912 | 124.2476 | 52338.9858 | 230804.7759 | 52338.9858 | 452638.9489 | 17446.3286 | 42621.7977 | 163402.0074 | 43939.9976 | 380728.0384 | 14207.2659 | 27797.8177 | 91713.5242 | 29543.8598 | 258653.7761 | 9265.9392 | 3656.4013 | 3069.648 | 2063.9339 | 0.12476 | 0.12476 | 0.12476 | 168704.9044 | 0 | 0 | 0 | 621.6966 | 30.5742 | 129829.6459 | 0 | 0 | 0 | 478.4369 | 23.5289 | 79357.5758 | 0 | 0 | 0 | 292.4416 | 14.3819 | 1687049.0437 | 1298296.4591 | 793575.7575 | 0 | 0 | 0 | 0 | 0 | 0 | 0 | 0 | 0 | 6216.9655 | 4784.3685 | 2924.4159 | 168704.9044 | 54.1031 | 377892.126 | 0 | 0 | 0 | 0 | 0 | 0 | 0 | 0 | 0 | 621.6966 | 1100.1334 | 1392.575 | 30.5742 | 54.1031 | 66.346 | 19.0858 | 56.0612 | 3.9373 | 19.0858 | 50.046 | 3.6222 | 19.0858 | 44.3946 | 3.3261 | 378325.1937 | 0 | 0 | 0 | 1394.1709 | 68.5634 | 315292.923 | 0 | 0 | 0 | 57.1402 | 210122.41 | 0 | 0 | 0 | 38.0802 | 317793.1627 | 101.5912 | 707654.4004 | 0 | 0 | 0 | 0 | 0 | 0 | 0 | 0 | 0 | 1171.1036 | 2065.7588 | 2607.7861 | 57.5933 | 101.5912 | 124.2476 | 85446.492 | 282601.8425 | 85446.492 | 554219.9047 | 0 | 69074.0517 | 198610.3239 | 71210.3626 | 462763.709 | 0 | 44652.401 | 110491.472 | 47457.1166 | 311612.0194 | 0 | 4476.9686 | 3731.0667 | 2486.5154 | 0.15276 | 0.15276 | 0.15276 | 206565.5557 | 0 | 0 | 0 | 761.2173 | 37.4356 | 157804.108 | 0 | 0 | 0 | 581.5259 | 28.5987 | 95605.6966 | 0 | 0 | 0 | 352.3177 | 17.3265 | 2065655.5574 | 1578041.0798 | 956056.9655 | 0 | 0 | 0 | 0 | 0 | 0 | 0 | 0 | 0 | 7612.1731 | 5815.2589 | 3523.1775 | 206565.5557 | 66.0343 | 459975.3603 | 0 | 0 | 0 | 0 | 0 | 0 | 0 | 0 | 0 | 761.2173 | 1342.7432 | 1695.0609 | 37.4356 | 66.0343 | 80.7609
| 1844 | Business | Food Sales | Lighting | Electric | 02-951 | 02-951.09 | LED (Interior) | [02-951]_Business_Lighting_LED T12 Linear Tube_ER_Electric_per unit | T12 F40 Lamp, 4' | T12 LED Lamp, 4' | ENGINEER | 115.2667 | -0.015179 | 0 | -0.0020854 | 0.023053 | 0 | 18 | 10 | 0.8 | 0.37 | 0.29 | 0.19 | 0.15 | 1.019 | 0.84 | Early Replacements | 6.3191 | 0.024052 | 748.3874 | -0.05381 | 0 | -0.0073929 | 2.8485 | 51.1457 | -0.33874 | 0 | -0.22751 | 41.8493 | -0.013453 | 0 | 92.4152 | 6.493 | 85.9223 | 14.2331 | 46.4253 | -0.31366 | 0 | -0.21806 | 38.8879 | -0.012332 | 0 | 84.7692 | 6.493 | 78.2762 | 13.0555 | 41.9873 | -0.28972 | 0 | -0.20321 | 36.1997 | -0.01121 | 0 | 77.6828 | 6.493 | 71.1899 | 11.9641 | per unit | 0 | 15576.0109 | 0 | 345428.1473 | 0 | 0 | 0 | 1272.9416 | 49.5958 | 224734.553 | 0 | 0 | 0 | 32.2669 | 104040.9586 | 0 | 0 | 0 | 14.938 | 290159.6438 | 463205.2496 | 536033.9206 | 0 | 0 | 0 | 0 | 0 | 0 | 0 | 0 | 0 | 1069.2709 | 1706.9635 | 1975.3453 | 41.6605 | 66.506 | 74.7039 | 345428.1473 | 0 | 0 | 0 | 1272.9416 | 49.5958 | 224734.553 | 0 | 0 | 0 | 32.2669 | 104040.9586 | 0 | 0 | 0 | 14.938 | 290159.6438 | 66.506 | 536033.9206 | 0 | 0 | 0 | 0 | 0 | 0 | 0 | 0 | 0 | 1069.2709 | 1706.9635 | 1975.3453 | 41.6605 | 66.506 | 74.7039 | 5622.3927 | 67220.2387 | 5622.3927 | 132375.174 | 10729.024 | 3686.028 | 38200.7178 | 3800.0289 | 89425.2779 | 7033.9239 | 1739.1707 | 15480.2498 | 1848.4118 | 43906.321 | 3318.8013 | 865.9189 | 585.252 | 284.6786 | 0.055593 | 0.055593 | 0.055593 | 51050.6164 | 0 | 0 | 0 | 188.1273 | 7.3297 | 31628.4673 | 0 | 0 | 0 | 116.5545 | 4.5411 | 13986.1218 | 0 | 0 | 0 | 51.5404 | 2.0081 | 510506.164 | 316284.6729 | 139861.2178 | 0 | 0 | 0 | 0 | 0 | 0 | 0 | 0 | 0 | 1881.2726 | 1165.5446 | 515.4043 | 51050.6164 | 11.8709 | 96665.2055 | 0 | 0 | 0 | 0 | 0 | 0 | 0 | 0 | 0 | 188.1273 | 304.6817 | 356.2222 | 7.3297 | 11.8709 | 13.4661 | 0.77 | 0.7 | 1 | 1 | 1 | 1 | 1 | 14.1625 | 78.2527 | 6.5254 | 14.1625 | 70.6067 | 5.9855 | 14.1625 | 63.5204 | 5.4851 | 345428.1473 | 0 | 0 | 0 | 1272.9416 | 49.5958 | 224734.553 | 0 | 0 | 0 | 32.2669 | 104040.9586 | 0 | 0 | 0 | 14.938 | 290159.6438 | 66.506 | 536033.9206 | 0 | 0 | 0 | 0 | 0 | 0 | 0 | 0 | 0 | 1069.2709 | 1706.9635 | 1975.3453 | 41.6605 | 66.506 | 74.7039 | 38709.6234 | 212178.9747 | 38709.6234 | 417838.8717 | 12903.2078 | 24557.26 | 116680.2441 | 25316.7629 | 273140.5027 | 8185.7533 | 11101.6595 | 45303.1281 | 11798.9792 | 128492.3504 | 3700.5532 | 2733.251 | 1787.5934 | 833.1151 | 0.17548 | 0.17548 | 0.17548 | 161139.973 | 0 | 0 | 0 | 593.8189 | 23.1361 | 96605.9672 | 0 | 0 | 0 | 356.0039 | 13.8705 | 40930.5452 | 0 | 0 | 0 | 150.8337 | 5.8767 | 1611399.7295 | 966059.6717 | 409305.4524 | 0 | 0 | 0 | 0 | 0 | 0 | 0 | 0 | 0 | 5938.1893 | 3560.0386 | 1508.3366 | 161139.973 | 37.0066 | 298676.4854 | 0 | 0 | 0 | 0 | 0 | 0 | 0 | 0 | 0 | 593.8189 | 949.8228 | 1100.6564 | 23.1361 | 37.0066 | 41.6224 | 18.8833 | 73.5319 | 4.894 | 18.8833 | 65.8858 | 4.4891 | 18.8833 | 58.7995 | 4.1138 | 345428.1473 | 0 | 0 | 0 | 1272.9416 | 49.5958 | 224734.553 | 0 | 0 | 0 | 32.2669 | 104040.9586 | 0 | 0 | 0 | 14.938 | 290159.6438 | 66.506 | 536033.9206 | 0 | 0 | 0 | 0 | 0 | 0 | 0 | 0 | 0 | 1069.2709 | 1706.9635 | 1975.3453 | 41.6605 | 66.506 | 74.7039 | 60409.4334 | 248341.5722 | 60409.4334 | 489052.9914 | 0 | 38123.1365 | 135852.3979 | 39302.2026 | 318021.2087 | 0 | 17119.6489 | 52395.7911 | 18194.9717 | 148609.1277 | 0 | 3199.091 | 2081.3193 | 963.5477 | 0.20539 | 0.20539 | 0.20539 | 188603.7685 | 0 | 0 | 0 | 695.0261 | 27.0793 | 112479.6438 | 0 | 0 | 0 | 414.5001 | 16.1496 | 47338.6362 | 0 | 0 | 0 | 174.4482 | 6.7968 | 1886037.6845 | 1124796.4377 | 473386.3617 | 0 | 0 | 0 | 0 | 0 | 0 | 0 | 0 | 0 | 6950.261 | 4145.0014 | 1744.482 | 188603.7685 | 43.2289 | 348422.0484 | 0 | 0 | 0 | 0 | 0 | 0 | 0 | 0 | 0 | 695.0261 | 1109.5262 | 1283.9744 | 27.0793 | 43.2289 | 48.5575
| 1845 | Business | Manufacturing/Industrial | Lighting | Electric | 02-951 | 02-951.10 | LED (Interior) | [02-951]_Business_Lighting_LED T12 Linear Tube_ER_Electric_per unit | T12 F40 Lamp, 4' | T12 LED Lamp, 4' | ENGINEER | 75.891 | -0.029896 | 0 | 0 | 0.015178 | 0 | 18 | 10 | 0.8 | 0.37 | 0.29 | 0.19 | 0.15 | 1.019 | 0.84 | Early Replacements | 8.3026 | 0.030421 | 591.6879 | -0.13248 | 0 | 0 | 2.168 | 39.8394 | -0.82525 | 0 | 0 | 34.302 | -0.026495 | 0 | 73.2897 | 6.5626 | 66.7271 | 11.1678 | 36.1624 | -0.76556 | 0 | 0 | 32.0625 | -0.024287 | 0 | 67.4351 | 6.5626 | 60.8725 | 10.2757 | 32.679 | -0.70685 | 0 | 0 | 29.9226 | -0.022079 | 0 | 61.8726 | 6.5626 | 55.31 | 9.4281 | per unit | 0 | 152788.1479 | 0 | 1986462.015 | 0 | 0 | 0 | 7320.336 | 312.6581 | 1764993.7948 | 0 | 0 | 0 | 277.8002 | 1338540.2031 | 0 | 0 | 0 | 210.6788 | 1668628.0926 | 3027673.3145 | 3964651.4567 | 0 | 0 | 0 | 0 | 0 | 0 | 0 | 0 | 0 | 6149.0822 | 11157.3168 | 14610.1866 | 262.6328 | 476.5389 | 604.568 | 1986462.015 | 0 | 0 | 0 | 7320.336 | 312.6581 | 1764993.7948 | 0 | 0 | 0 | 277.8002 | 1338540.2031 | 0 | 0 | 0 | 210.6788 | 1668628.0926 | 476.5389 | 3964651.4567 | 0 | 0 | 0 | 0 | 0 | 0 | 0 | 0 | 0 | 6149.0822 | 11157.3168 | 14610.1866 | 262.6328 | 476.5389 | 604.568 | 25479.7734 | 239024.0458 | 25479.7734 | 467861.7411 | 48622.1996 | 23066.1543 | 188149.8695 | 23779.5406 | 437654.0727 | 44016.371 | 18000.6246 | 126259.7044 | 19131.2834 | 355585.2443 | 34349.9899 | 3882.5726 | 3623.4934 | 2915.1985 | 0.025411 | 0.025411 | 0.025411 | 207243.7205 | 0 | 0 | 0 | 763.7164 | 32.619 | 177296.7265 | 0 | 0 | 0 | 653.3584 | 27.9055 | 129672.7371 | 0 | 0 | 0 | 477.8586 | 20.4098 | 2072437.2045 | 1772967.2647 | 1296727.3708 | 0 | 0 | 0 | 0 | 0 | 0 | 0 | 0 | 0 | 7637.1642 | 6533.5838 | 4778.5862 | 207243.7205 | 60.5245 | 514213.184 | 0 | 0 | 0 | 0 | 0 | 0 | 0 | 0 | 0 | 763.7164 | 1417.0748 | 1894.9334 | 32.619 | 60.5245 | 78.3974 | 0.77 | 0.7 | 1 | 1 | 1 | 1 | 1 | 14.3143 | 58.9753 | 5.12 | 14.3143 | 53.1207 | 4.711 | 14.3143 | 47.5583 | 4.3224 | 1986462.015 | 0 | 0 | 0 | 7320.336 | 312.6581 | 1764993.7948 | 0 | 0 | 0 | 277.8002 | 1338540.2031 | 0 | 0 | 0 | 210.6788 | 1668628.0926 | 476.5389 | 3964651.4567 | 0 | 0 | 0 | 0 | 0 | 0 | 0 | 0 | 0 | 6149.0822 | 11157.3168 | 14610.1866 | 262.6328 | 476.5389 | 604.568 | 236049.7494 | 1015205.8275 | 236049.7494 | 1987147.2111 | 78683.2498 | 205006.4342 | 766656.3665 | 211346.8394 | 1783313.9187 | 68335.4781 | 152178.755 | 489368.2035 | 161737.4375 | 1378207.8221 | 50726.2517 | 16490.4342 | 14764.689 | 11298.9765 | 0.10793 | 0.10793 | 0.10793 | 880225.3849 | 0 | 0 | 0 | 3243.7296 | 138.5426 | 722432.9437 | 0 | 0 | 0 | 2662.2467 | 113.7069 | 502596.7287 | 0 | 0 | 0 | 1852.1255 | 79.1059 | 8802253.8485 | 7224329.4371 | 5025967.2868 | 0 | 0 | 0 | 0 | 0 | 0 | 0 | 0 | 0 | 32437.2957 | 26622.4667 | 18521.2549 | 880225.3849 | 252.2495 | 2105255.0572 | 0 | 0 | 0 | 0 | 0 | 0 | 0 | 0 | 0 | 3243.7296 | 5905.9762 | 7758.1017 | 138.5426 | 252.2495 | 321.0184 | 19.0858 | 54.2039 | 3.84 | 19.0858 | 48.3493 | 3.5333 | 19.0858 | 42.7868 | 3.2418 | 1986462.015 | 0 | 0 | 0 | 7320.336 | 312.6581 | 1764993.7948 | 0 | 0 | 0 | 277.8002 | 1338540.2031 | 0 | 0 | 0 | 210.6788 | 1668628.0926 | 476.5389 | 3964651.4567 | 0 | 0 | 0 | 0 | 0 | 0 | 0 | 0 | 0 | 6149.0822 | 11157.3168 | 14610.1866 | 262.6328 | 476.5389 | 604.568 | 387812.0496 | 1250930.3244 | 387812.0496 | 2448550.4695 | 0 | 334238.0978 | 937455.085 | 344575.3586 | 2180607.6025 | 0 | 245875.8771 | 593005.7531 | 261319.8822 | 1670082.285 | 0 | 20319.4107 | 18054.0245 | 13691.8541 | 0.13299 | 0.13299 | 0.13299 | 1084608.2602 | 0 | 0 | 0 | 3996.9035 | 170.7113 | 883379.3943 | 0 | 0 | 0 | 3255.3524 | 139.039 | 609035.7924 | 0 | 0 | 0 | 2244.3654 | 95.8588 | 10846082.6018 | 8833793.9427 | 6090357.9242 | 0 | 0 | 0 | 0 | 0 | 0 | 0 | 0 | 0 | 39969.0345 | 32553.5244 | 22443.6541 | 1084608.2602 | 309.7503 | 2577023.4469 | 0 | 0 | 0 | 0 | 0 | 0 | 0 | 0 | 0 | 3996.9035 | 7252.2559 | 9496.6213 | 170.7113 | 309.7503 | 392.9692